## Sheet1
聊城市环网箱、分接箱可用间隔统计表
序号 | 单位 | 变电站名称 | 线路名称 | 环网柜/分接箱名称 | 电站类型 | 已用间隔数量 | 可用间隔数量 | 已用间隔明细 | 可利用间隔明细 | 出线11开关 | 出线12开关 | 出线13开关 | 出线14开关 | 出线15开关 | 出线16开关
1 | 东昌 | 奥体站 | 10kV奥馨线 | 10kV奥馨线小康路101环网箱 | 环网箱 | 2 | 2 | 1，2 | 3,4 | 东医桂苑 | 已用 | 澜庭观邸 | 待用四
2 | 东昌 | 奥体站 | 10kV奥北II线 | 10kV奥北II线聊大东校101环网箱 | 环网柜 | 2 | 2 | 1，2 | 3,4 | 2022.08.29王传栋定位滨河大道碧桂园西邻停车场 | 2023.03.08山川定位陈口路泵站第二电源 | 待用三 | 待用四
3 | 东昌 | 奥体站 | 10kV奥北II线 | 10kV奥北II线红庙西路102环网箱 | 环网柜 | 3 | 1 | 1,2，3，4 | 0 | 已用 | 已用 | 已用 | 山川于2023.5.19定位电动汽车公司
4 | 东昌 | 奥体站 | 10kV奥北I线 | 10kV奥北I线锦瑞路101环网箱 | 环网柜 | 3 | 1 | 1,2，3 | 4 | 已用 | 2023.03.08山川定位陈口路泵站第一电源 | 已用 | 待用四
5 | 东昌 | 奥体站 | 10kV奥北I线 | 10kV奥北I线锦瑞路102环网箱 | 环网柜 | 3 | 1 | 1,2,4 | 3 | 已用 | 已用 | 待用三 | 已用
6 | 东昌 | 奥体站 | 10kV奥柳II线 | 10kV奥柳II线滨河路灯01分接箱 | 电缆分支箱 | 2 | 2 | 1，2 | 3,4 | 已用 | 已用 | 待用三 | 待用四
7 | 东昌 | 奥体站 | 10kV东郡II线 | 10kV东郡II线奥森路101环网箱 | 环网柜 | 4 | 0 | 1,2,3，4 | 0 | 已用 | 已用 | 已用 | 已用
8 | 东昌 | 奥体站 | 10kV东郡II线 | 10kV东郡II线东郡路102环网箱 | 环网柜 | 4 | 0 | 1,2,3，4 | 0 | 已用 | 丁祖金于2022.04.25定位聊城市昌元投资开发建设有限公司 | 丁祖金于2023.02.17定位聊城铁塔公司 | 已用
9 | 东昌 | 奥体站 | 10kV东郡I线 | 10kV东郡I线奥森路101环网箱 | 环网柜 | 4 | 0 | 1,2,3，4 | 0 | 已用 | 已用 | 已用 | 已用
10 | 东昌 | 奥体站 | 10kV东郡I线 | 10kV东郡I线奥森路102环网箱 | 环网柜 | 4 | 0 | 1,2,3，4 | 0 | 已用 | 已用 | 已用 | 已用
11 | 东昌 | 奥体站 | 10kV湖南Ⅱ线 | 10kV湖南Ⅱ线疾控中心08-01-201分接箱 | 电缆分支箱 | 3 | 1 | 1,2，3 | 4 | 已用 | 已用 | 已用 | 待用四
12 | 东昌 | 奥体站 | 10kV湖南Ⅱ线 | 10kV湖南Ⅱ线物价局支06-01-201分接箱 | 电缆分支箱 | 4 | 0 | 1,2,3，4 | 0 | 已用 | 已用 | 已用 | 已用
13 | 东昌 | 奥体站 | 10kV孟际Ⅰ线 | 10kV孟际Ⅰ线东郡路101环网箱 | 环网箱 | 4 | 0 | 1,2,3，4 | 0 | 已用 | 已用 | 已用 | 已用
14 | 东昌 | 奥体站 | 10kV孟际II线 | 10kV孟际II线奥森路101环网箱 | 环网柜 | 4 | 0 | 1,2,3，4 | 0 | 已用 | 已用 | 已用 | 已用
15 | 东昌 | 奥体站 | 10kV孟际II线 | 10kV孟际Ⅱ线平山卫路101-201环网箱 | 环网柜 | 4 | 0 | 1,2,3，4 | 0 | 已用 | 已用 | 已用 | 已用
16 | 东昌 | 奥体站 | 10kV孟际II线 | 10kV孟际II线东郡路102环网箱 | 环网柜 | 4 | 0 | 1,2,3，4 | 0 | 已用 | 付庄回迁第一电源 | 已用 | 已用
17 | 东昌 | 奥体站 | 10kV孟际II线 | 10kV孟际II线松桂路103环网柜 | 环网柜 | 4 | 0 | 1,2,3,4 | 0 | 已用 | 已用 | 已用 | 已用
18 | 东昌 | 奥体站 | 10kV姚庄II线 | 10kV姚庄II线杭州西路101环网箱 | 环网柜 | 2 | 2 | 1,4 | 2,3 | 已用 | 丁祖金2023.10.20聊城市区政府充电桩 | 2024.01.04王传栋定奥森路与东郡路路口东南角、孟达B2、停车位充电桩 | 已用
19 | 东昌 | 奥体站 | 10kV姚庄II线 | 10kV姚庄II线杭州东路102环网箱 | 环网柜 | 3 | 1 | 1,2,3 | 4 | 已用 | 已用 | 已用 | 待用四
20 | 东昌 | 奥体站 | 10kV姚庄I线 | 10kV姚庄I线杭州西路101环网箱 | 环网柜 | 1 | 3 | 1,2,3 | 4 | 待用一 | 丁祖金2023.10.20聊城市东昌书院充电桩 | 已用 | 已用
21 | 东昌 | 奥体站 | 10kV姚庄I线 | 10kV姚庄I线杭州西路102环网箱 | 环网柜 | 3 | 1 | 1,2,3 | 4 | 已用 | 已用 | 宋韶然于2021.10.14定位聊城市财信东宸置业有限公司用户 | 待用四
22 | 东昌 | 奥体站 | 10kV奥达I线 | 10kV奥达I线奥森路101环网箱（未建） | 环网柜 | 4 | 0 | 1,2,3,4 | 0 | 学府印象 | 玖玺南区 | 孟达B区 | 丁祖金于2023.8.30定位城市玖玺南区商业
23 | 东昌 | 奥体站 | 10kV奥达II线 | 10kV奥达II线奥森路101环网箱（未建） | 环网柜 | 4 | 0 | 1,2,3,4 | 0 | 孟达B区 | 澜庭观邸 | 学府印象 | 玖玺南区
24 | 东昌 | 白庄站 | 10kV昌润Ⅰ线 | 10kV昌润Ⅰ线金城支101-201环网箱 | 环网柜 | 3 | 1 | 1,2,3 | 4 | 已用 | 已用 | 有两路出线一路T接578#公变，一路待用三。 | 待用四
25 | 东昌 | 白庄站 | 10kV昌润Ⅰ线 | 10kV昌润Ⅰ线昌润路101环网柜 | 环网柜 | 4 | 0 | 1,2,3,4 | 0 | 已用 | 已用 | 已用 | 已用
26 | 东昌 | 白庄站 | 10kV昌润Ⅰ线 | 10kV昌润Ⅰ线妇幼支101-201-301分接箱 | 电缆分支箱 | 3 | 0 | 1,2,3 | 0 | 已用 | 已用 | 宋韶然于2022.2.10定位黄河河务局家属院 | /
27 | 东昌 | 白庄站 | 10kV昌润Ⅰ线 | 10kV昌润Ⅰ线妇幼101-201分接箱 | 电缆分支箱 | 4 | 0 | 1,2,3,4 | 0 | 已用 | 已用 | 已用 | 已用
28 | 东昌 | 白庄站 | 10kV昌润Ⅰ线 | 10kV昌润Ⅰ线金城101-201-301分接箱 | 电缆分支箱 | 3 | 0 | 1,2,3 | 0 | 已用 | 已用 | 已用 | /
29 | 东昌 | 白庄站 | 10kV昌润Ⅰ线 | 10kV昌润Ⅰ线劳动局101-201-302分接箱 | 电缆分支箱 | 2 | 2 | 1,3 | 2，4 | 已用 | 待用二 | 已用 | 待用四
30 | 东昌 | 白庄站 | 10kV昌润I线 | 10kV昌润I线振兴路101-201环网箱 | 环网柜 | 4 | 0 | 1,2,3,4 | 0 | 已用 | 已用 | 已用 | 已用
31 | 东昌 | 白庄站 | 10kV建设西线 | 10kV建设西线01环网柜 | 环网柜 | 1 | 3 | 1 | 2,3,4 | 已用 | 待用二 | 待用三 | 待用四
32 | 东昌 | 白庄站 | 10kV建设西线 | 10kV建设西线02环网柜 | 环网柜 | 4 | 0 | 1,2,3,4 | 0 | 已用 | 已用 | 已用 | 已用
33 | 东昌 | 白庄站 | 10kV建设西线 | 10kV建设西线103环网柜 | 环网柜 | 4 | 0 | 1,2,3,4 | 0 | 已用 | 已用 | 已用 | 已用
34 | 东昌 | 白庄站 | 10kV建设西线 | 10kV建设西线三里铺01分接箱 | 电缆分支箱 | 2 | 2 | 1,2 | 3,4 | 已用 | 已用 | 待用三 | 待用四
35 | 东昌 | 白庄站 | 10kV建设西线 | 10kV建设西线市政01分接箱 | 电缆分支箱 | 3 | 1 | 1,2,3 | 4 | 已用 | 已用 | 已用 | 丁祖金于2023.11.22定位聊城市国兴城乡发展集团有限公司 （特来电充电桩）
36 | 东昌 | 白庄站 | 10kV柳泉线 | 10kV柳泉线01分接箱 | 电缆分支箱 | 2 | 2 | 1，2 | 3,4 | 已用 | 已用 | 待用三 | 待用四
37 | 东昌 | 白庄站 | 10kV柳泉线 | 10kV柳泉线02分接箱 | 电缆分支箱 | 4 | 0 | 1,2,3,4 | 0 | 已用 | 已用 | 已用 | 已用
38 | 东昌 | 白庄站 | 10kV柳泉线 | 10kV柳泉线03分接箱 | 电缆分支箱 | 3 | 1 | 1,2,3 | 4 | 已用 | 已用 | 已用 | 待用四
39 | 东昌 | 白庄站 | 10kV柳泉线 | 柳泉线兴华西路101环网柜 | 环网柜 | 4 | 0 | 1,2,3,4 | 0 | 已用 | 已用 | 已用 | 已用
40 | 东昌 | 白庄站 | 10kV十里铺线 | 10kV十里铺线高速01分接箱 | 电缆分支箱 | 4 | 0 | 1,2,3,4 | 0 | 已用 | 已用 | 已用 | 已用
41 | 东昌 | 白庄站 | 10kV十里铺线 | 10kV十里铺线新奥燃气分接箱 | 电缆分支箱 | 2 | 2 | 1,2 | 3,4 | 已用 | 已用 | 待用三 | 待用四
42 | 东昌 | 白庄站 | 10kV香江Ⅰ线 | 10kV香江Ⅰ线01环网柜 | 环网柜 | 4 | 0 | 1,2,3,4 | 0 | 已用 | 已用 | 已用 | 已用
43 | 东昌 | 白庄站 | 10kV香江Ⅰ线 | 10kV香江Ⅰ线02环网柜 | 环网柜 | 4 | 0 | 1,2,3,4 | 0 | 已用 | 已用 | 已用 | 已用
44 | 东昌 | 白庄站 | 10kV香江Ⅱ线 | 10kV香江Ⅱ线建设路101环网箱 | 环网柜 | 4 | 0 | 1,2,3,4 | 0 | 已用 | 已用 | 已用 | 已用
45 | 东昌 | 白庄站 | 10kV香江Ⅱ线 | 10kV香江Ⅱ线建设路103环网箱 | 环网柜 | 4 | 0 | 1,2,3,4 | 0 | 已用 | 已用 | 已用 | 已用
46 | 东昌 | 白庄站 | 10kV香江Ⅱ线 | 10kV香江Ⅱ线联通公司01分接箱 | 电缆分支箱 | 2 | 0 | 1,2 | 0 | 已用 | 已用 | / | /
47 | 东昌 | 白庄站 | 10kV香江Ⅱ线 | 10kV香江Ⅱ线向阳路102环网箱 | 环网柜 | 4 | 0 | 1,2,3,4 | 0 | 已用 | 已用 | 已用 | 已用
48 | 东昌 | 白庄站 | 10kV向阳北线 | 10kV向阳北线向阳路01环网箱 | 环网柜 | 3 | 1 | 1,2,3 | 4 | 已用 | 已用 | 已用 | 待用四
49 | 东昌 | 白庄站 | 10kV站北Ⅰ线 | 10kV站北Ⅰ线建设西路101-201分接箱 | 电缆分支箱 | 4 | 0 | 1,2,3,4 | 0 | 已用 | 已用 | 已用 | 已用
50 | 东昌 | 白庄站 | 10kV站北Ⅰ线 | 站北Ⅰ线建设西路101环网柜 | 环网柜 | 3 | 1 | 1,2,4 | 3 | 已用 | 已用 | 待用三 | 已用
51 | 东昌 | 白庄站 | 10kV站北Ⅰ线 | 站北Ⅰ线站前街102环网柜 | 环网柜 | 4 | 0 | 1,2,3,4 | 0 | 已用 | 已用 | 已用 | 已用
52 | 东昌 | 白庄站 | 10kV站北Ⅱ线 | 10kV站北Ⅱ线01环网柜 | 环网柜 | 2 | 2 | 1,2 | 3,4 | 待用一 | 已用 | 待用三 | 待用四
53 | 东昌 | 白庄站 | 10kV站北Ⅱ线 | 10kV站北Ⅱ线02环网柜 | 环网柜 | 4 | 0 | 1,2,3,4 | 0 | 已用 | 已用 | 丁祖金于2023.06.25定位聊城市东昌府区久安房地产开发有限公司 | 已用
54 | 东昌 | 白庄站 | 10kV站北Ⅱ线 | 10kV站北Ⅱ线豫剧院01分接箱 | 电缆分支箱 | 4 | 0 | 1,2,3,4 | 0 | 已用 | 已用 | 已用 | 已用
55 | 东昌 | 白庄站 | 10kV振兴西Ⅱ线 | 10kV振兴西Ⅱ线101环网箱 | 环网柜 | 3 | 1 | 1,2,3 | 4 | 已用 | 已用 | 已用 | 待用四
56 | 东昌 | 白庄站 | 10kV振兴西Ⅱ线 | 10kV振兴西Ⅱ线振兴路102环网箱 | 环网柜 | 4 | 0 | 1,2,3,4 | 0 | 已用 | 已用 | 已用 | 已用
57 | 东昌 | 白庄站 | 10kV振兴西Ⅱ线 | 10kV振兴西Ⅱ线103环网箱 | 环网柜 | 4 | 0 | 1,2,3,4 | 0 | 已用 | 已用 | 已用 | 已用
58 | 东昌 | 白庄站 | 10kV振兴西Ⅱ线 | 10kV振兴西Ⅱ线鸿顺03-01-201分接箱 | 电缆分支箱 | 3 | 0 | 1,2,3 | 0 | 已用 | 已用 | 已用 | /
59 | 东昌 | 白庄站 | 10kV振兴西Ⅱ线 | 10kV振兴西Ⅱ线金柱运河01分接箱 | 电缆分支箱 | 2 | 2 | 1,2 | 3,4 | 已用 | 已用 | 待用三 | 待用四
60 | 东昌 | 白庄站 | 10kV振兴西Ⅱ线 | 10kV振兴西Ⅱ线星光103HW-01-01-201分接箱 | 电缆分支箱 | 4 | 0 | 1,2,3,4 | 0 | 已用 | 已用 | 已用 | 已用
61 | 东昌 | 白庄站 | 10kV振兴西Ⅱ线 | 10kV振兴西Ⅱ线四建公司103HW-07-01-201分接箱 | 电缆分支箱 | 2 | 1 | 2,3 | 1 | 待用一 | 已用 | 已用 | /
62 | 东昌 | 白庄站 | 10kV振兴西Ⅱ线 | 10kV振兴西Ⅱ线古楼新村10-04-01-201环网箱 | 电缆分支箱 | 4 | 0 | 1,2,3,4 | 0 | 已用 | 已用 | 已用 | 山川于2023.1.17定位中国联通聊城分公司（5G基站使用）
63 | 东昌 | 白庄站 | 10kV振兴西线 | 10kV振兴西线振兴路101环网箱 | 环网柜 | 4 | 0 | 1,2,3,4 | 0 | 已用 | 已用 | 已用 | 已用
64 | 东昌 | 白庄站 | 10kV振兴西线 | 10kV振兴西线振兴路102环网箱 | 环网柜 | 4 | 0 | 1,2,3,4 | 0 | 已用 | 已用 | 已用 | 已用
65 | 东昌 | 白庄站 | 10kV振兴西线 | 10kV振兴西线102-201分接箱 | 电缆分支箱 | 3 | 1 | 1,2,3 | 4 | 已用 | 已用 | 已用 | 待用四
66 | 东昌 | 白庄站 | 10kV振兴西线 | 10kV振兴西线102-202分接箱 | 电缆分支箱 | 1 | 3 | 1 | 2,3,4 | 已用 | 待用二 | 待用三 | 待用四
67 | 东昌 | 白庄站 | 10kV振兴西线 | 10kV振兴西线东昌苑101HW-05-01-201分接箱 | 电缆分支箱 | 3 | 0 | 1,2,3 | 0 | 已用 | 已用 | 已用 | /
68 | 东昌 | 白庄站 | 10kV振兴西线 | 10kV振兴西线湖畔101HW-17-01-201分接箱 | 电缆分支箱 | 3 | 1 | 1，2,3 | 4 | 已用 | 已用 | 已用 | 待用四
69 | 东昌 | 白庄站 | 10kV振兴西线 | 10kV振兴西线新纺102-203分接箱 | 电缆分支箱 | 4 | 0 | 1,2,3,4 | 0 | 已用 | 已用 | 已用 | 已用
70 | 东昌 | 白庄站 | 10kV振兴西线 | 10kV振兴西线星光101-201分接箱 | 电缆分支箱 | 3 | 1 | 1,2,3 | 4 | 已用 | 已用 | 已用 | 待用四
71 | 东昌 | 豆营站 | 10kV陈口线 | 10kV陈口线花园南路101环网柜 | 环网柜 | 4 | 0 | 1,2,3,4 | 0 | 已用 | 已用 | 已用 | 已用
72 | 东昌 | 豆营站 | 10kV陈口线 | 10kV陈口线文化路102环网柜 | 环网柜 | 3 | 1 | 1,2,3 | 4 | 已用 | 已用 | 宋韶然于2022.2.10定位明德公寓 | 待用四
73 | 东昌 | 豆营站 | 10kV陈口线 | 10kV陈口线羡林苑支102-201环网柜 | 环网柜 | 1 | 3 | 1 | 2,3,4 | 已用 | 待用二 | 待用三 | 待用四
74 | 东昌 | 豆营站 | 10kV陈口线 | 10kV陈口线中医院101分接箱 | 电缆分支箱 | 2 | 1 | 1,2 | 3 | 已用 | 已用 | 待用三 | /
75 | 东昌 | 豆营站 | 10kV陈庄Ⅱ线 | 10kV陈庄Ⅱ线陈口路102环网箱 | 环网柜 | 3 | 1 | 1,2,3 | 4 | 王传栋于2021.4.22定位山东京都双创置业有限公司第二路电源 | 2022.07.19宋韶然定位金柱大学城B区第二电源 | 王传栋于2021.07.28定位东昌府区综合行政执法局 | 待用四
76 | 东昌 | 豆营站 | 10kV陈庄II线 | 10kV陈庄Ⅱ线陈口路103环网箱 | 环网柜 | 4 | 0 | 1,2,3,4 | 0 | 已用 | 已用 | 王传栋于2021.07.28定位东昌府区综合行政执法局 | 已用
77 | 东昌 | 豆营站 | 10kV陈庄II线 | 10kV陈庄II线唐庄101环网箱 | 环网柜 | 2 | 2 | 1,2，4 | 3 | 已用 | 2023.07.13丁祖金定位山东久沐酒店管理有限公司 | 待用三 | 已用
78 | 东昌 | 豆营站 | 10kV陈庄I线 | 10kV陈庄I线长江路103环网箱 | 环网柜 | 4 | 0 | 1,2,3,4 | 0 | 已用 | 已用 | 2023.01.12宋韶然定位金柱大学城B区第一电源 | 已用
79 | 东昌 | 豆营站 | 10kV陈庄I线 | 10kV陈庄I线唐庄101环网箱 | 环网柜 | 4 | 0 | 1,2,3,4 | 0 | 已用 | 已用 | 已用 | 已用
80 | 东昌 | 豆营站 | 10kV陈庄I线 | 10kV陈庄I线陈口路102环网箱 | 环网柜 | 4 | 0 | 1,2,3,4 | 0 | 已用 | 已用 | 已用 | 已用
81 | 东昌 | 豆营站 | 10kV豆营Ⅰ线 | 10kV豆营Ⅰ线利民东路101环网箱 | 环网柜 | 2 | 2 | 1,2 | 3,4 | 已用 | 王传栋于2023.10.12定位山东常升新能源科技有限公司 | 待用三 | 待用四
82 | 东昌 | 豆营站 | 10kV豆营Ⅰ线 | 10kV豆营Ⅰ线二干路102环网箱 | 环网柜 | 1 | 3 | 1 | 2,3,4 | 已用 | 待用二 | 待用三 | 待用四
83 | 东昌 | 豆营站 | 10kV珺园线 | 10kV珺园线二干路101环网箱 | 环网箱 | 3 | 1 | 1，2,3 | 4 | 已用 | 豆营二期 | 2023.11.01宋韶然定位御景王宅开闭所第二电源 | 待用四
83 | 东昌 | 豆营站 | 10kV酱菜线 | 10kV酱菜线柳园南路102环网柜 | 环网柜 | 4 | 0 | 1,2,3,4 | 0 | 已用 | 已用 | 已用 | 已用
84 | 东昌 | 豆营站 | 10kV酱菜线 | 10kV酱菜线柳园南路103环网柜 | 环网柜 | 2 | 2 | 1,2 | 3,4 | 已用 | 已用 | 2024.01.18丁祖金定位山东大唐牡丹生态科技有限公司（充电桩） | 待用四
85 | 东昌 | 豆营站 | 10kV酱菜线 | 10kV酱菜线利民西路101环网柜 | 环网柜 | 3 | 1 | 1,2,3 | 4 | 已用 | 已用 | 已用 | 待用四
86 | 东昌 | 豆营站 | 10kV酱菜线 | 10kV酱菜线利民药业支03-01-201分接箱 | 电缆分支箱 | 3 | 0 | 1,2,3 | 0 | 已用 | 已用 | 已用 | /
87 | 东昌 | 豆营站 | 10kV酱菜线 | 10kV酱菜线联通支10-04-01-201分接箱 | 电缆分支箱 | 3 | 0 | 1,2,3 | 0 | 已用 | 已用 | 已用 | /
88 | 东昌 | 豆营站 | 10kV酱菜线 | 10kV酱菜线鑫东岳支08-01-201分接箱 | 电缆分支箱 | 3 | 0 | 1,2,3 | 0 | 已用 | 已用 | 已用 | /
89 | 东昌 | 豆营站 | 10kV酱菜线 | 10kV酱菜线建材101分接箱 | 电缆分支箱 | 2 | 0 | 1,2 | 0 | 已用 | 已用 | / | /
90 | 东昌 | 豆营站 | 10kV龙山线 | 10kV龙山线柳园南路102环网柜 | 环网柜 | 4 | 0 | 1,2,3,4 | 0 | 已用 | 已用 | 已用 | 宋韶然于2022.10.14定位聊城泰岳置业有限公司
91 | 东昌 | 豆营站 | 10kV龙山线 | 10kV龙山线柳园南路103环网柜 | 环网柜 | 3 | 1 | 1,2,4 | 3 | 已用 | 已用 | 待用三 | 王传栋于2021.4.13定位财金书香谰庭第一路电源
92 | 东昌 | 豆营站 | 10kV龙山线 | 10kV龙山线晨光支101-201分接箱 | 电缆分支箱 | 1 | 1 | 1 | 2 | 已用 | 待用二 | / | /
93 | 东昌 | 豆营站 | 10kV龙山线 | 10kV龙山线红旗巷102分接箱 | 电缆分支箱 | 4 | 0 | 1,2,3,4 | 0 | 已用 | 2022.12.08宋韶然定位聊城泰岳置业有限公司 | 已用 | 2022.10.14宋韶然定位聊城泰岳置业有限公司
94 | 东昌 | 豆营站 | 10kV龙山线 | 10kV龙山线闸口南101分接箱 | 电缆分支箱 | 3 | 1 | 1,2,4 | 3 | 已用 | 已用 | 待用三 | 已用
95 | 东昌 | 豆营站 | 10kV龙山线 | 10kV龙山线城建102-201-301分接箱 | 电缆分支箱 | 2 | 0 | 1,2 | 0 | 已用 | 已用 | / | /
96 | 东昌 | 豆营站 | 10kV明德线 | 10kV明德线花园南路101环网柜 | 环网柜 | 4 | 0 | 1，2,3,4 | 0 | 已用 | 已用 | 已用 | 已用
97 | 东昌 | 豆营站 | 10kV明德线 | 10kV明德线文化路102环网柜 | 环网柜 | 2 | 2 | 3,4 | 1,2 | 待用一 | 待用二 | 已用 | 已用
98 | 东昌 | 豆营站 | 10kV明德线 | 10kV明德线文化路103环网柜 | 环网柜 | 4 | 0 | 1,2,3,4 | 0 | 已用 | 已用 | 已用 | 已用
99 | 东昌 | 豆营站 | 10kV明德线 | 10kV明德线明德公寓101分接箱 | 电缆分支箱 | 3 | 0 | 1,2,3 | 0 | 已用 | 已用 | 已用 | /
100 | 东昌 | 豆营站 | 10kV明德线 | 10kV明德线中医院102分接箱 | 电缆分支箱 | 1 | 3 | 3 | 1,2,4 | 待用一 | 待用二 | 已用 | 待用四
101 | 东昌 | 豆营站 | 10kV明德线 | 10kV明德线文化支103-201环网箱 | 环网柜 | 3 | 1 | 1,2,3 | 4 | 已用 | 2023.02.23山川定位市转播台家属院老旧小区改造电源 | 已用 | 待用四
102 | 东昌 | 豆营站 | 10kV明德线 | 10kV明德线文化支103-202环网箱 | 环网柜 | 4 | 0 | 1,2,3,4 | 0 | 已用 | 已用 | 已用 | 王传栋于2021.4.13定位财金书香谰庭第二路电源
103 | 东昌 | 豆营站 | 10kV农校线 | 10kV农校线陈口路101环网柜 | 环网柜 | 3 | 1 | 2,3,4 | 1 | 待用一 | 已用 | 已用 | 已用
104 | 东昌 | 豆营站 | 10kV农校线 | 10kV农校线陈口路102环网柜 | 环网柜 | 4 | 0 | 1,2,3,4 | 0 | 已用 | 已用 | 已用 | 已用
105 | 东昌 | 豆营站 | 10kV农校线 | 10kV农校线陈口路103环网柜 | 环网柜 | 3 | 1 | 1,3,4 | 2 | 已用 | 待用二 | 已用 | 已用
106 | 东昌 | 豆营站 | 10kV农校线 | 10kV农校线二中102分接箱 | 电缆分支箱 | 4 | 1 | 1,2,3,4 | 5 | 已用 | 已用 | 已用 | 已用 | 待用五
107 | 东昌 | 豆营站 | 10kV农校线 | 10kV农校线陈口路102-201环网箱 | 环网柜 | 4 | 0 | 1,2,3,4 | 0 | 已用 | 已用 | 已用 | 已用 | /
108 | 东昌 | 豆营站 | 10kV农校线 | 10kV农校线华兴101分接箱 | 电缆分支箱 | 4 | 1 | 2,3,4,5 | 1 | 待用一 | 已用 | 已用 | 已用 | 已用
109 | 东昌 | 豆营站 | 10kV农校线 | 10kV农校线消防103分接箱 | 电缆分支箱 | 2 | 0 | 1,2 | 0 | 已用 | 已用 | / | /
110 | 东昌 | 豆营站 | 10kV农校线 | 10kV农校线聊大东校支102HW-09-101分接箱（用户资产） | 电缆分支箱 | 2 | 2 | 1,2 | 3,4 | 已用 | 已用 | 待用三 | 待用四
111 | 东昌 | 豆营站 | 10kV润发线 | 10kV润发线花园路101环网箱 | 环网箱 | 2 | 2 | 1,2，3 | 4 | 已用 | 宋韶然于2022.11.02定位聊城市退役军人医院 | 2023.08.24丁祖金定位 聊城网云商业运营管理有限公司 | 待用四
112 | 东昌 | 豆营站 | 10kV润发线 | 10kV润发线东昌路102环网箱 | 环网柜 | 2 | 2 | 1,2 | 3,4 | 已用 | 已用 | 待用三 | 待用四
113 | 东昌 | 豆营站 | 10kV铁塔线 | 10kV铁塔线供电公司101环网柜 | 环网柜 | 3 | 1 | 1,2,3 | 4 | 已用 | 已用 | 已用 | 2023.12.8宋韶然定位 铁塔商贸城小区（健康路与利民路交口东南角铁塔商场楼上）
114 | 东昌 | 豆营站 | 10kV铁塔线 | 10kV铁塔线利民路102环网柜 | 环网柜 | 4 | 0 | 1,2,3，4 | 0 | 已用 | 已用 | 已用 | 已用
115 | 东昌 | 豆营站 | 10kV铁塔线 | 10kV铁塔线利民路103环网柜 | 环网柜 | 2 | 1 | 1,2 | 3 | 已用 | 已用 | 待用三 | /
116 | 东昌 | 豆营站 | 10kV铁塔线 | 10kV铁塔线利民路104环网柜 | 环网柜 | 4 | 0 | 1,2,3,4 | 0 | 已用 | 已用 | 已用 | 已用
117 | 东昌 | 豆营站 | 10kV铁塔线 | 10kV铁塔线体育场支104-201环网箱 | 环网柜 | 3 | 1 | 1,2,3 | 4 | 已用 | 已用 | 2022.08.29王传栋定位铁塔体育场北停车场 | 待用四
118 | 东昌 | 豆营站 | 10kV铁塔线 | 10kV铁塔线利民路102-201环网柜 | 环网柜 | 3 | 1 | 1,3,4 | 2 | 已用 | 待用二 |  | 宋韶然于2022.05.25定位聊城市江泰城市建设发展有限公司
119 | 东昌 | 豆营站 | 10kV盐业线 | 10kV盐业线花园南路101环网柜 | 环网柜 | 3 | 1 | 1,2,4 | 3 | 已用 | 已用 | 2024.01.18丁祖金定位中国石油第二十八加油站 | 已用
120 | 东昌 | 豆营站 | 10kV盐业线 | 10kV盐业线花园南路102环网柜 | 环网柜 | 4 | 0 | 1,2,3,4 | 0 | 已用 | 已用 | 已用 | 已用
121 | 东昌 | 豆营站 | 10kV盐业线 | 10kV盐业线纺校102-201-301分接箱 | 电缆分支箱 | 4 | 0 | 1,2,3,4 | 0 | 已用 | 已用 | 已用 | 已用
122 | 东昌 | 豆营站 | 10kV盐业线 | 10kV盐业线花园南路102-202分接箱 | 电缆分支箱 | 2 | 2 | 1,2 | 3,4 | 已用 | 已用 | 待用三 | 待用四
123 | 东昌 | 豆营站 | 10kV盐业线 | 10kV盐业线精诚房产102-201分接箱 | 电缆分支箱 | 4 | 0 | 1,2,3,4 | 0 | 已用 | 已用 | 已用 | 已用
124 | 东昌 | 豆营站 | 10kV盐业线 | 10kV盐业线木场101-06-201分接箱 | 电缆分支箱 | 4 | 0 | 1,2,3，4 | 0 | 已用 | 已用 | 已用 | 已用
125 | 东昌 | 豆营站 | 10kV盐业线 | 10kV盐业线天恒支101-202分接箱 | 电缆分支箱 | 2 | 0 | 1,2 | 0 | 已用 | 已用 | / | /
126 | 东昌 | 豆营站 | 10kV盐业线 | 10kV盐业线玉皇皋101分接箱 | 电缆分支箱 | 4 | 0 | 1,2,3,4 | 0 | 已用 | 已用 | 已用 | 已用
127 | 东昌 | 豆营站 | 10kV盐业线 | 10kV盐业线自行车支101-201分接箱 | 电缆分支箱 | 2 | 0 | 1,2 | 0 | 已用 | 已用 | / | /
128 | 东昌 | 豆营站 | 10kV闸口线 | 10kV闸口线后菜市路101环网柜 | 环网柜 | 3 | 1 | 1,3,4 | 2 | 已用 | 待用二 | 已用 | 已用
129 | 东昌 | 豆营站 | 10kV闸口线 | 10kV闸口线柳园南路102环网柜 | 环网柜 | 4 | 0 | 1,2,3，4 | 0 | 已用 | 已用 | 宋韶然于2021.5.20定位聊城民浩房地产开发有限公司第二路电源 | 已用
130 | 东昌 | 豆营站 | 10kV闸口线 | 10kV闸口线后菜市路101-201分接箱 | 电缆分支箱 | 2 | 0 | 1,2 | 0 | 已用 | 已用 | / | /
131 | 东昌 | 豆营站 | 10kV闸口线 | 10kV闸口线瑞祥房产102分接箱 | 电缆分支箱 | 4 | 0 | 1,2,3,4 | 0 | 已用 | 已用 | 已用 | 已用
132 | 东昌 | 豆营站 | 10kV闸口线 | 10kV闸口线新时代支101-201-301分接箱 | 电缆分支箱 | 3 | 0 | 1,2,3 | 0 | 已用 | 已用 | 已用 | /
133 | 东昌 | 豆营站 | 10kV闸口线 | 10kV闸口线闸口北103分接箱 | 电缆分支箱 | 4 | 0 | 1,2,3,4 | 0 | 已用 | 已用 | 已用 | 已用
134 | 东昌 | 豆营站 | 10kV闸口线 | 10kV闸口线银座101分接箱 | 电缆分支箱 | 2 | 1 | 1,2 | 3 | 已用 | 已用 | 待用三 | /
135 | 东昌 | 豆营站 | 10kV楼西线 | 10kV楼西线东关街101环网箱 | 环网箱 | 3 | 1 | 1,2,3,4 | 1 | 已用 | 已用 | 已用 | 山川2023.5.19定位聊城市江泰城市建设发展有限公司
136 | 东昌 | 凤凰台站 | 10kV安民线 | 安民线站前街101环网柜 | 环网柜 | 4 | 0 | 1,2,3,4 | 0 | 已用 | 已用 | 已用 | 已用
137 | 东昌 | 凤凰台站 | 10kV安民线 | 10kV安民线铁路101-201环网柜 | 环网柜 | 4 | 0 | 1,2,3,4 | 0 | 已用 | 已用 | 已用 | 已用
138 | 东昌 | 凤凰台站 | 10kV安民线 | 10kV安民线京九101-302分接箱 | 电缆分支箱 | 3 | 1 | 1,2,4 | 3 | 已用 | 已用 | 待用三 | 已用
139 | 东昌 | 凤凰台站 | 10kV安民线 | 10kV安民线烟草101-301分接箱 | 电缆分支箱 | 4 | 0 | 1,2,3,4 | 0 | 已用 | 已用 | 已用 | 已用
140 | 东昌 | 凤凰台站 | 10kV东昌西Ⅱ线 | 10kV东昌西Ⅱ线东昌路101环网柜 | 环网柜 | 4 | 0 | 1,2,3,4 | 0 | 已用 | 已用 | 已用 | 已用
141 | 东昌 | 凤凰台站 | 10kV东昌西Ⅱ线 | 10kV东昌西Ⅱ线水韵花都01环网柜 | 环网柜 | 4 | 0 | 1,2,3,4 | 0 | 已用 | 已用 | 已用 | 2022.05.30宋韶然定位聊城弘丰置业有限公司
142 | 东昌 | 凤凰台站 | 10kV东昌西Ⅱ线 | 10kV东昌西Ⅱ线交运支101-201分支箱 | 电缆分支箱 | 3 | 0 | 1,2,3 | 0 | 已用 | 已用 | 已用 | /
143 | 东昌 | 凤凰台站 | 10kV东昌西Ⅱ线 | 10kV东昌西Ⅱ线粮库支101-201-301分接箱 | 电缆分支箱 | 2 | 2 | 1,2 | 3,4 | 已用 | 已用 | 待用三 | 待用四
144 | 东昌 | 凤凰台站 | 10kV东昌西III线 | 10kV东昌西III线东昌路101环网箱 | 环网柜 | 3 | 1 | 1,2,3,4 | 0 | 2023.4.27 山川定位市政府第二电源 | 已用 | 已用 | 已用
145 | 东昌 | 凤凰台站 | 10kV东昌西线 | 10kV东昌西线鼎顺102-201-301分接箱 | 电缆分支箱 | 2 | 0 | 1,2 | 0 | 已用 | 已用 | / | /
146 | 东昌 | 凤凰台站 | 10kV东昌西线 | 10kV东昌西线东昌路101环网箱 | 环网柜 | 4 | 0 | 1,2,3,4 | 0 | 已用 | 已用 | 已用 | 已用
147 | 东昌 | 凤凰台站 | 10kV东昌西线 | 10kV东昌西线东昌路102环网箱 | 环网柜 | 4 | 0 | 1,2,3,4 | 0 | 已用 | 已用 | 已用 | 已用
148 | 东昌 | 凤凰台站 | 10kV东昌西线 | 10kV东昌西线东昌路103环网箱 | 环网柜 | 4 | 0 | 1,2,3,4 | 0 | 已用 | 已用 | 已用 | 2022.07.12宋韶然定位聊城弘丰置业有限公司
149 | 东昌 | 凤凰台站 | 10kV东昌西线 | 10kV东昌西线103-201分接箱 | 电缆分支箱 | 4 | 0 | 1,2,3,4 | 0 | 已用 | 已用 | 已用 | 已用
150 | 东昌 | 凤凰台站 | 10kV东昌西线 | 10kV东昌西线博物馆101-201分接箱 | 电缆分支箱 | 4 | 0 | 1,2,3,4 | 0 | 已用 | 已用 | 已用 | 已用
151 | 东昌 | 凤凰台站 | 10kV东昌西线 | 10kV东昌西线农行102-201分接箱 | 电缆分支箱 | 4 | 0 | 1,2,3,4 | 0 | 已用 | 已用 | 已用 | 宋韶然于2022.2.10定位农行家属院
152 | 东昌 | 凤凰台站 | 10kV东昌西线 | 10kV东昌西线电厂103-201-301分接箱 | 电缆分支箱 | 3 | 0 | 1,2,3 | 0 | 已用 | 已用 | 已用 | /
153 | 东昌 | 凤凰台站 | 10kV凤润线 | 10kV凤润线兴华路101环网箱 | 环网柜 | 4 | 0 | 1,2,3,4 | 0 | 已用 | 已用 | 已用 | 宋韶然于2022.10.14定位民生城市之尊第二路电源
154 | 东昌 | 凤凰台站 | 10kV凤润线 | 10kV凤润线兴华路101-201分接箱 | 电缆分支箱 | 4 | 0 | 1,2,3,4 | 0 | 已用 | 已用 | 已用 | 已用
155 | 东昌 | 凤凰台站 | 10kV凤润线 | 10kV凤润线兴华路101-202分接箱 | 电缆分支箱 | 4 | 0 | 1,2,3,4 | 0 | 已用 | 已用 | 已用 | 已用
156 | 东昌 | 凤凰台站 | 10kV凤堂Ⅰ线 | 10kV凤堂Ⅰ线东昌路101环网箱 | 环网柜 | 4 | 0 | 1,2,3,4 | 0 | 已用 | 已用 | 已用 | 已用
157 | 东昌 | 凤凰台站 | 10kV凤堂Ⅰ线 | 10kV凤堂Ⅰ线石油管道局101-201-301分接箱 | 电缆分支线 | 3 | 1 | 1,2,3 | 4 | 已用 | 已用 | 已用 | 待用四
158 | 东昌 | 凤凰台站 | 10kV凤堂Ⅰ线 | 10kV凤堂Ⅰ线东昌路101-201分接箱 | 电缆分支线 | 4 | 0 | 1,2,3，4 | 0 | 已用 | 已用 | 已用 | 已用
159 | 东昌 | 凤凰台站 | 10kV凤堂Ⅰ线 | 10kV凤堂Ⅰ线四海101HW-02-01-201分接箱 | 电缆分支线 | 3 | 1 | 1,2,3 | 4 | 已用 | 已用 | 已用 | 待用四
160 | 东昌 | 凤凰台站 | 10kV凤堂Ⅱ线 | 10kV凤堂Ⅱ线东昌路101环网箱 | 环网柜 | 4 | 0 | 1,2,3,4 | 0 | 已用 | 已用 | 已用 | 已用
161 | 东昌 | 凤凰台站 | 10kV凤堂Ⅱ线 | 10kV凤堂Ⅱ线农信社101-201分接箱 | 电缆分支线 | 3 | 0 | 1,2,3 | 0 | 已用 | 已用 | 已用 | /
162 | 东昌 | 凤凰台站 | 10kV凤阳北线 | 10kV凤阳北线向阳路101环网箱 | 环网柜 | 2 | 2 | 1,2 | 3,4 | 山川于2023.01.13定位于月亮湾E区 | 山川于2023.01.13定位于月亮湾幼儿园 | 待用三 | 待用四
163 | 东昌 | 凤凰台站 | 10kV凤阳北线 | 10kV凤阳北线向阳路102环网箱 | 环网柜 | 4 | 0 | 1,2,3,4 | 0 | 已用 | 已用 | 已用 | 已用
164 | 东昌 | 凤凰台站 | 10kV公安线 | 10kV公安线昌润北路101-301分接箱 | 电缆分支箱 | 4 | 0 | 1,2,3,4 | 0 | 已用 | 已用 | 已用 | 已用
165 | 东昌 | 凤凰台站 | 10kV公安线 | 10kV公安线昌润路101-201分接箱 | 电缆分支箱 | 3 | 1 | 2,3,4 | 4 | 待用一 | 已用 | 已用 | 丁祖金2024.3.4定位岳麓（昌润）大酒店充电桩
166 | 东昌 | 凤凰台站 | 10kV公安线 | 10kV公安线苹果101-302分接箱 | 电缆分支箱 | 3 | 0 | 1,2,3 | 0 | 已用 | 已用 | 已用 | /
167 | 东昌 | 凤凰台站 | 10kV公安线 | 公安线兴华西路101环网柜 | 环网柜 | 4 | 0 | 1,2,3,4 | 0 | 宋韶然于2022.2.10定位公安局家属院北区 | 已用 | 宋韶然于2022.2.10定位公安局家属院南区 | 已用
168 | 东昌 | 凤凰台站 | 10kV古楼线 | 10kV古楼线2#环网柜 | 环网柜 | 2 | 2 | 3，4 | 1，2 | 待用一 | 待用二 | 已用 | 已用
169 | 东昌 | 凤凰台站 | 10kV古楼线 | 10kV古楼线05分接箱 | 电缆分支箱 | 0 | 2 | 0 | 1,2 | 待用一 | 待用二 | / | /
170 | 东昌 | 凤凰台站 | 10kV古楼线 | 10kV古楼线凤凰院支101-201分接箱 | 电缆分支箱 | 2 | 0 | 1,2 | 0 | 已用 | 已用 | / | /
171 | 东昌 | 凤凰台站 | 10kV古楼线 | 10kV古楼线北关街101环网柜 | 环网柜 | 3 | 1 | 1,2,3 | 4 | 已用 | 已用 | 已用 | 待用四
172 | 东昌 | 凤凰台站 | 10kV古楼线 | 10kV古楼线北关街102环网柜 | 环网柜 | 2 | 2 | 2,3 | 1,4 | 待用一 | 已用 | 已用 | 待用四
173 | 东昌 | 凤凰台站 | 10kV古楼线 | 10kV古楼线北关街103环网柜 | 环网柜 | 3 | 1 | 1,2,3 | 4 | 已用 | 已用 | 已用 | 待用四
174 | 东昌 | 凤凰台站 | 10kV古楼线 | 10kV古楼线北关街103-201分接箱 | 电缆分支箱 | 4 | 0 | 1,2,3,4 | 0 | 已用 | 已用 | 宋韶然于2022.2.10定位公路局公路馨苑 | 2022.06.06宋韶然定位聊城市财润置业有限公司（古楼停车场）
175 | 东昌 | 凤凰台站 | 10kV观澜线 | 10kV观澜线昌润路101环网箱 | 环网柜 | 1 | 3 | 1 | 2,3,4 | 已用 | 待用二 | 待用三 | 待用四
176 | 东昌 | 凤凰台站 | 10kV楼北线 | 10kV楼北线楼西支线01环网柜 | 环网柜 | 2 | 2 | 1,4 | 2,3 | 已用 | 待用二 | 待用三 | 已用
177 | 东昌 | 凤凰台站 | 10kV楼北线 | 楼西分支线01分接箱 | 分接箱 | 4 | 1 | 1,2,3,5 | 4 | 已用 | 已用 | 已用 | 待用四 | 已用
178 | 东昌 | 凤凰台站 | 10kV楼北线 | 10kV楼北线钓鱼台01分接箱 | 环网柜 | 2 | 1 | 1,2 | 3 | 已用 | 已用 | 待用三 | /
179 | 东昌 | 凤凰台站 | 10kV名苑线 | 10kV名苑线1#环网柜 | 环网柜 | 4 | 0 | 1,2,3,4 | 0 | 已用 | 已用 | 已用 | 已用
180 | 东昌 | 凤凰台站 | 10kV向阳Ⅰ线 | 10kV向阳Ⅰ线01环网柜 | 环网柜 | 4 | 0 | 1,2,3,4 | 0 | 已用 | 已用 | 已用 | 已用
181 | 东昌 | 凤凰台站 | 10kV向阳Ⅰ线 | 10kV向阳Ⅰ线02环网柜 | 环网柜 | 3 | 1 | 1,2,3 | 4 | 已用 | 已用 | 已用 | 待用四
182 | 东昌 | 凤凰台站 | 10kV向阳Ⅰ线 | 10kV向阳Ⅰ线宏运01分接箱 | 电缆分支箱 | 2 | 2 | 1,2 | 3,4 | 已用 | 已用 | 待用三 | 待用四
183 | 东昌 | 凤凰台站 | 10kV向阳Ⅰ线 | 10kV向阳Ⅰ线乐园小区01分接箱 | 电缆分支箱 | 4 | 0 | 1,2,3,4 | 0 | 已用 | 已用 | 已用 | 已用
184 | 东昌 | 凤凰台站 | 10kV向阳Ⅰ线 | 10kV向阳Ⅰ线汽运支线01分接箱 | 电缆分支箱 | 3 | 1 | 2,3,4 | 1 | 待用一 | 已用 | 已用 | 已用
185 | 东昌 | 凤凰台站 | 10kV向阳Ⅰ线 | 10kV向阳Ⅰ线区劳动局01分接箱 | 电缆分支箱 | 2 | 1 | 1,2 | 3 | 已用 | 已用 | 待用三 | /
186 | 东昌 | 凤凰台站 | 10kV向阳南线 | 10kV向阳南线东昌华庭01分接箱 | 电缆分支箱 | 3 | 0 | 1,2,3 | 0 | 已用 | 已用 | 已用 | /
187 | 东昌 | 凤凰台站 | 10kV向阳南线 | 10kV向阳南线01分接箱 | 电缆分支箱 | 4 | 0 | 1,2,3,4 | 0 | 已用 | 已用 | 已用 | 2021.11.16宋韶然定位聊城交通汽运集团有限责任公司用户
188 | 东昌 | 凤凰台站 | 10kV向阳南线 | 10kV向阳南线01环网柜 | 环网柜 | 3 | 1 | 1,2,3 | 4 | 已用 | 已用 | 已用 | 待用四
189 | 东昌 | 凤凰台站 | 10kV兴华西Ⅱ线 | 10kV兴华西Ⅱ线兴华路101环网箱 | 环网柜 | 2 | 2 | 2,4 | 1,3 | 待用一 | 已用 | 待用三 | 已用
190 | 东昌 | 凤凰台站 | 10kV兴华西Ⅱ线 | 10kV兴华西Ⅱ线明康房产101-201环网箱 | 环网柜 | 3 | 1 | 1,2,3 | 4 | 已用 | 已用 | 已用 | 待用四
191 | 东昌 | 凤凰台站 | 10kV兴华西线 | 10kV兴华西线兴华路101环网箱 | 环网柜 | 4 | 0 | 1,2,3,4 | 0 | 已用 | 已用 | 已用 | 已用
192 | 东昌 | 凤凰台站 | 10kV兴华西线 | 10kV兴华西线兴华路102环网箱 | 环网柜 | 3 | 1 | 1,2,3 | 4 | 已用 | 已用 | 已用 | 待用四
193 | 东昌 | 凤凰台站 | 10kV兴华西线 | 10kV兴华西线102-201分接箱 | 电缆分支箱 | 4 | 0 | 1,2,3,4 | 0 | 已用 | 已用 | 已用 | 已用
194 | 东昌 | 凤凰台站 | 10kV兴华西线 | 10kV兴华西线信用社102-201-301分接箱 | 电缆分支箱 | 3 | 0 | 1,2,3 | 0 | 已用 | 已用 | 已用 | /
195 | 东昌 | 凤凰台站 | 10kV兴华西线 | 10kV兴华西线正大102-202分接箱 | 电缆分支箱 | 2 | 0 | 1,2 | 0 | 已用 | 已用 | / | /
196 | 东昌 | 凤凰台站 | 10kV站南Ⅰ线 | 10kV站南Ⅰ线站前街101环网柜 | 环网柜 | 4 | 0 | 1,2,3,4 | 0 | 已用 | 已用 | 已用 | 已用
197 | 东昌 | 凤凰台站 | 10kV站南Ⅰ线 | 10kV站南Ⅰ线站前街102环网柜 | 环网柜 | 4 | 0 | 1,2,3,4 | 0 | 已用 | 已用 | 已用 | 已用
198 | 东昌 | 凤凰台站 | 10kV站南Ⅰ线 | 10kV站南Ⅰ线站前街103环网柜 | 环网柜 | 4 | 0 | 1,2,3,4 | 0 | 已用 | 已用 | 已用 | 已用
199 | 东昌 | 凤凰台站 | 10kV站南Ⅰ线 | 10kV站南Ⅰ线堤口路104环网柜 | 环网柜 | 4 | 0 | 1,2,3,4 | 0 | 已用 | 已用 | 已用 | 2022.08.22宋韶然定位安居·昌润湖畔(聊城宏大置业有限公司)
200 | 东昌 | 凤凰台站 | 10kV站南Ⅰ线 | 10kV站南Ⅰ线01分接箱 | 电缆分支箱 | 2 | 1 | 1,2 | 3 | 已用 | 已用 | 待用三 | /
201 | 东昌 | 凤凰台站 | 10kV站南Ⅰ线 | 10kV站南Ⅰ线站前街102-201分接箱 | 电缆分支箱 | 4 | 0 | 1,2,3,4 | 5 | 已用 | 已用 | 已用 | 已用 | 待用五
202 | 东昌 | 凤凰台站 | 10kV站南Ⅰ线 | 10kV站南Ⅰ线中铁01分接箱 | 电缆分支箱 | 4 | 0 | 1,2,3,4 | 0 | 已用 | 已用 | 已用 | 2022.08.29丁祖金定位聊城市东昌府区湖西馨苑停车服务中心
203 | 东昌 | 凤凰台站 | 10kV站南Ⅱ线 | 10kV站南Ⅱ线站前街101A环网箱 | 环网柜 | 3 | 1 | 1,2,3,4 | 1 | 已用 | 2023.6.7山川定位安东城市发展公司第一电源 | 2022.05.06王传栋定位西湖馨苑停车服务中心 | 已用
204 | 东昌 | 凤凰台站 | 10kV站南Ⅱ线 | 10kV站南Ⅱ线林花小筑101环网箱 | 环网柜 | 4 | 0 | 1，2,3,4 | 0 | 已用 | 已用 | 已用 | 已用
205 | 东昌 | 凤凰台站 | 10kV站南Ⅱ线 | 10kV站南Ⅱ线望湖小区102环网箱 | 环网柜 | 1 | 3 | 1 | 2,3,4 | 已用 | 2023.11.08李万岭，王传栋定位聊城绿亚商贸有限公司 | 东昌府区中医院 | 待用四
206 | 东昌 | 凤凰台站 | 10kV站南Ⅱ线 | 10kV站南Ⅱ线金立文苑101-201环网箱 | 环网柜 | 4 | 0 | 1,2,3,4 | 0 | 已用 | 已用 | 已用 | 已用
207 | 东昌 | 凤凰台站 | 10kV新水线 | 10kV新水线兴华路101环网箱 | 环网柜 | 4 | 0 | 1,2,3,4 | 0 | 已用 | 已用 | 已用 | 中央公馆第二电源
208 | 东昌 | 于庄站 | 10kV花园北线 | 10kV花园北线花园路101环网箱 | 环网柜 | 0 | 4 | 0 | 1,2,3,4 | 待用一 | 待用二 | 待用三 | 待用四
209 | 东昌 | 于庄站 | 10kV花园北线 | 10kV花园北线花园路102环网箱 | 环网柜 | 3 | 1 | 1,2,3,4 | 1 | 已用 | 已用 | 宋韶然于2022.06.8定位聊城职业技术学院二期（第二路电源） | 山川2023.5.19定位现代珑园第一电源
210 | 东昌 | 干渠站 | 10kV北杨集线 | 10kV北杨集线财干支46-01-201环网箱 | 环网柜 | 4 | 0 | 1,2,3,4 | 0 | 已用 | 已用 | 已用 | 已用
211 | 东昌 | 干渠站 | 10kV北杨集线 | 10kV北杨集线财干支46-01-201-301环网箱 | 环网柜 | 2 | 2 | 1,2 | 3,4 | 已用 | 已用 | 待用三 | 待用四
212 | 东昌 | 干渠站 | 10kV北杨集线 | 10kV北杨集线财干支46-01-201-302环网箱 | 环网柜 | 1 | 3 | 1 | 2,3,4 | 已用 | 待用二 | 待用三 | 待用四
213 | 东昌 | 干渠站 | 10kV北杨集线 | 10kV北杨集线建设指挥部01分接箱 | 电缆分支箱 | 2 | 0 | 1,2 | 0 | 已用 | 已用 | / | /
214 | 东昌 | 干渠站 | 10kV东昌东Ⅱ线 | 10kV东昌东Ⅱ线东昌东路101环网箱 | 环网柜 | 3 | 0 | 1,2,3 | 0 | 已用 | 已用 | 已用 | /
215 | 东昌 | 干渠站 | 10kV东昌东Ⅱ线 | 10kV东昌东Ⅱ线东昌路101-201分接箱 | 电缆分支箱 | 4 | 0 | 1,2,3,4 | 0 | 已用 | 已用 | 已用 | 已用
216 | 东昌 | 干渠站 | 10kV东昌东Ⅱ线 | 10kV东昌东Ⅱ线安居住宅05-01-201分接箱 | 电缆分支箱 | 3 | 1 | 1,2,3 | 4 | 已用 | 已用 | 已用 | 待用四
217 | 东昌 | 干渠站 | 10kV东昌东Ⅱ线 | 10kV东昌东Ⅱ线昌润投资101-202分接箱 | 电缆分支箱 | 4 | 0 | 1,2,3,4 | 0 | 已用 | 已用 | 已用 | 已用
218 | 东昌 | 干渠站 | 10kV东昌东Ⅱ线 | 10kV东昌东Ⅱ线兴业物业101-201-301分接箱 | 电缆分支箱 | 4 | 0 | 1,2,3,4 | 0 | 已用 | 已用 | 已用 | 已用
219 | 东昌 | 干渠站 | 10kV东昌东线 | 10kV东昌东线建校08-01-201分接箱 | 电缆分支箱 | 4 | 0 | 1,2,3,4 | 0 | 已用 | 已用 | 已用 | 已用
220 | 东昌 | 干渠站 | 10kV东昌东线 | 10kV东昌东线氧气08-01-201-301分接箱 | 电缆分支箱 | 2 | 1 | 1,2 | 3 | 已用 | 已用 | 待用三 | /
221 | 东昌 | 干渠站 | 10kV东昌东线 | 10kV东昌东线东昌路101环网箱 | 环网柜 | 3 | 1 | 1,2,3,4 | 0 | 已用 | 已用 | 已用 | 2023.07.03丁祖金定位聊城市水利局第二电源
222 | 东昌 | 干渠站 | 10kV东昌东线 | 10kV东昌东线东昌路101-203分接箱 | 电缆分支箱 | 2 | 2 | 1,2 | 3,4 | 已用 | 已用 | 待用三 | 待用四
223 | 东昌 | 干渠站 | 10kV东昌东线 | 10kV东昌东线东昌路101-201分接箱 | 电缆分支箱 | 4 | 0 | 1,2,3,4 | 0 | 已用 | 已用 | 已用 | 已用
224 | 东昌 | 干渠站 | 10kV东昌东线 | 10kV东昌东线安装公司12-01-201分接箱 | 电缆分支箱 | 4 | 0 | 1,2,3,4 | 0 | 已用 | 已用 | 已用 | 已用
225 | 东昌 | 干渠站 | 10kV东昌东线 | 10kV东昌东线中央丽都101-202分接箱 | 电缆分支箱 | 4 | 0 | 1,2,3,4 | 0 | 已用 | 已用 | 已用 | 已用
226 | 东昌 | 干渠站 | 10kV东昌东线 | 10kV东昌东线安装公司12-01-201A环网箱 | 环网柜 | 3 | 1 | 1,2,3 | 4 | 已用 | 已用 | 已用 | 待用四
227 | 东昌 | 干渠站 | 10kV光园线 | 10kV光园线振兴路101环网柜 | 环网柜 | 3 | 1 | 1,2,3 | 4 | 已用 | 已用 | 已用 | 待用四
228 | 东昌 | 干渠站 | 10kV光园线 | 10kV光园线振兴路102环网柜 | 环网柜 | 0 | 4 | 0 | 1,2,3,4 | 2023.8.16丁祖金定聊城宏基房地产开发有限公司 | 待用二 | 待用三 | 待用四
229 | 东昌 | 干渠站 | 10kV光园线 | 10kV光园线振兴路103环网柜 | 环网柜 | 4 | 0 | 1,2,3,4 | 0 | 已用 | 已用 | 已用 | 已用
230 | 东昌 | 干渠站 | 10kV光园线 | 10kV光园线振兴路104环网柜 | 环网柜 | 4 | 0 | 1,2,3,4 | 0 | 已用 | 已用 | 已用 | 已用
231 | 东昌 | 干渠站 | 10kV光园线 | 10kV光园线工商银行101-203-02-01-301分接箱 | 电缆分支箱 | 4 | 0 | 1,2,3,4 | 0 | 已用 | 已用 | 已用 | 已用
232 | 东昌 | 干渠站 | 10kV建设东Ⅱ线 | 10kV建设东Ⅱ线建设路101环网柜 | 环网柜 | 4 | 0 | 1,2,3，4 | 0 | 已用 | 已用 | 2024.2.1丁祖金定位：运维工区仓库用临时电 | 已用
233 | 东昌 | 干渠站 | 10kV建设东Ⅱ线 | 10kV建设东Ⅱ线建设路102环网柜 | 环网柜 | 2 | 2 | 1,2,3，4 | 0 | 已用 | 已用 | 2023.3.10山川定位仁宏悦府第二电源 | 2023.06.14丁祖金定位仁宏悦府商业
234 | 东昌 | 干渠站 | 10kV建设东Ⅲ线 | 10kV建设东Ⅱ线103环网柜 | 环网柜 | 4 | 0 | 1,2,3,4 | 0 | 已用 | 已用 | 已用 | 已用
235 | 东昌 | 干渠站 | 10kV建设东Ⅱ线 | 10kV建设东Ⅱ线04环网柜 | 环网柜 | 4 | 0 | 1,2,3,4 | 0 | 已用 | 已用 | 已用 | 已用
236 | 东昌 | 干渠站 | 10kV建设东Ⅲ线 | 10kV建设东Ⅱ线武警支水产103-3-301环网柜 | 环网柜 | 4 | 0 | 1,2,3，4 | 0 | 已用 | 已用 | 已用 | 975号公变
237 | 东昌 | 干渠站 | 10kV建设东Ⅱ线 | 10kV建设东Ⅱ线01分接箱 | 电缆分支箱 | 4 | 0 | 1,2,3,4,5 | 0 | 已用 | 已用 | 已用 | 已用 | 已用
238 | 东昌 | 干渠站 | 10kV建设东Ⅱ线 | 10kV建设东Ⅱ线工业学校01分接箱 | 电缆分支箱 | 2 | 0 | 1,2 | 0 | 已用 | 已用 | / | /
239 | 东昌 | 干渠站 | 10kV建设东Ⅱ线 | 10kV建设东Ⅱ线团结01分接箱 | 电缆分支箱 | 1 | 3 | 1 | 2,3,4 | 已用 | 已用 | 2023.8.24丁祖金定位聊城市水务污水处理有限公司 | 已用
240 | 东昌 | 干渠站 | 10kV建设东Ⅱ线 | 10kV建设东Ⅱ线五交化01分接箱 | 电缆分支箱 | 2 | 0 | 1,2 | 0 | 已用 | 已用 | / | /
241 | 东昌 | 干渠站 | 10kV建设东Ⅱ线 | 10kV建设东Ⅱ线电大支10-05-201环网箱 | 环网箱 | 3 | 1 | 1,2,3 | 4 | 已用 | 已用 | 宋韶然于2022.06.30定位山东乾慧建设有限公司 | 待用四
242 | 东昌 | 干渠站 | 10kV建设东Ⅲ线 | 10kV建设东Ⅱ线武警支线电大01分接箱 | 电缆分支箱 | 4 | 0 | 1,2,3,4 | 0 | 已用 | 已用 | 已用 | 980号公变
243 | 东昌 | 干渠站 | 10kV建设东Ⅲ线 | 10kV建设东Ⅱ线武警支线农业局01分接箱 | 电缆分支箱 | 4 | 0 | 1,2,3,4 | 0 | 已用 | 已用 | 已用 | 已用
244 | 东昌 | 干渠站 | 10kV建设东Ⅲ线 | 10kV建设东Ⅱ线武警支线新区支103-08-301分接箱 | 电缆分支箱 | 4 | 0 | 1,2,3,4 | 0 | 已用 | 已用 | 已用 | 已用
245 | 东昌 | 干渠站 | 10kV建设东线 | 10kV建设东线建设路101环网柜 | 环网柜 | 4 | 0 | 1,2,3,4 | 0 | 已用 | 已用 | 已用 | 已用
246 | 东昌 | 干渠站 | 10kV建设东线 | 10kV建设东线建设路102环网柜 | 环网柜 | 4 | 0 | 1,2,3,4 | 0 | 已用 | 已用 | 已用 | 已用
247 | 东昌 | 干渠站 | 10kV建设东线 | 10kV建设东线102-201分接箱 | 电缆分支箱 | 4 | 0 | 1,2,3,4 | 0 | 已用 | 已用 | 已用 | 已用
248 | 东昌 | 干渠站 | 10kV建设东线 | 10kV建设东线海源阁102-201-301分接箱 | 电缆分支箱 | 2 | 0 | 1,2,3 | 0 | 已用 | 已用 | 2023.3.10山川定位悦荣府第一电源 | /
249 | 东昌 | 干渠站 | 10kV建设东线 | 10kV建设东线双力101-202分接箱 | 电缆分支箱 | 2 | 2 | 1,2 | 3,4 | 已用 | 已用 | 待用三 | 待用四
250 | 东昌 | 干渠站 | 10kV建设东线 | 10kV建设东线双庙102-202分接箱 | 电缆分支箱 | 3 | 0 | 1,2,3 | 0 | 已用 | 已用 | 宋韶然于2022.2.10定位种子公司家属院 | /
251 | 东昌 | 干渠站 | 10kV建设东线 | 10kV建设东线阳光花园102-203分接箱 | 电缆分支箱 | 3 | 0 | 1,2,3 | 0 | 已用 | 已用 | 已用 | /
252 | 东昌 | 干渠站 | 10kV建设东线 | 10kV建设东线中通101-201分接箱 | 电缆分支箱 | 3 | 0 | 1,2,3 | 0 | 已用 | 已用 | 已用 | /
253 | 东昌 | 龙江站 | 10kV财干西Ⅰ线 | 10kV财干西Ⅰ线财干路101环网箱 | 环网柜 | 4 | 0 | 1,2,3,4 | 0 | 已用 | 已用 | 已用 | 已用
254 | 东昌 | 龙江站 | 10kV财干西Ⅰ线 | 10kV财干西Ⅰ线财干路101-201环网箱 | 环网柜 | 4 | 0 | 1,2,3,4 | 0 | 已用 | 已用 | 已用 | 已用
255 | 东昌 | 龙江站 | 10kV财干西Ⅰ线 | 10kV财干西Ⅰ线财干路102环网箱 | 环网柜 | 2 | 2 | 1,2 | 3,4 | 已用 | 2022.5.13宋韶然定位二干路箱涵箱变 | 待用三 | 待用四
256 | 东昌 | 龙江站 | 10kV财干西Ⅰ线 | 10kV财干西Ⅰ线花园支103环网箱 | 环网柜 | 1 | 3 | 1,2,3,4 | 0 | 已用 | 已用 | 已用 | 2023.5.15山川定位丰泽园第二电源
257 | 东昌 | 干渠站 | 10kV开发区线 | 10kV开发区线当代01分接箱 | 电缆分支箱 | 3 | 1 | 1,3,4 | 2 | 已用 | 待用二 | 已用 | 已用
258 | 东昌 | 干渠站 | 10kV开发区线 | 10kV开发区线江北汽车城01分接箱 | 电缆分支箱 | 3 | 0 | 1,2,3 | 0 | 已用（两路） | 已用 | 已用 | /
259 | 东昌 | 干渠站 | 10kV开发区线 | 10kV开发区线鲁西市政01分接箱 | 电缆分支箱 | 4 | 0 | 1,2,3,4 | 0 | 已用 | 已用 | 已用 | 已用
260 | 东昌 | 干渠站 | 10kV开发区线 | 10kV开发区线农贸市场01分接箱 | 电缆分支箱 | 2 | 2 | 2,3 | 1,4 | 待用一 | 已用 | 已用 | 待用四
261 | 东昌 | 干渠站 | 10kV开发区线 | 10kV开发区线西苑支线01分接箱 | 电缆分支箱 | 4 | 0 | 1,2,3,4 | 0 | 已用 | 已用 | 已用 | 已用
262 | 东昌 | 干渠站 | 10kV开发区线 | 10kV开发区线中通01分接箱 | 电缆分支箱 | 1 | 1 | 1 | 2 | 已用 | 待用二 | / | /
263 | 东昌 | 干渠站 | 10kV莲城线 | 10kV莲城线建设东路101环网箱 | 环网柜 | 4 | 0 | 1,2,3,4 | 0 | 已用 | 已用 | 已用 | 王传栋于2021.4.13定位聊城市和源建设项目管理有限公司
264 | 东昌 | 干渠站 | 10kV莲城线 | 10kV莲城线振兴东路102环网箱 | 环网柜 | 3 | 1 | 1,2,3, | 4 | 已用 | 已用 | 2023.2.10山川定位裕昌莲湖湾三期商业电 | 待用四
265 | 东昌 | 干渠站 | 10kV莲湖II线 | 10kV莲湖II线建设路101环网箱 | 环网柜 | 3 | 1 | 1.2,3 | 4 | 已用 | 2024.1.25丁祖金定位山东国兴项目管理有限公司（水岸华语商业电） | 2021.11.03王传栋定位聊城市土地储备开发集团有限公司用户 | 待用四
266 | 东昌 | 干渠站 | 10kV莲湖II线 | 10kV莲湖II线建设路102环网箱 | 环网柜 | 1 | 3 | 1 | 2,3,4 | 已用 | 待用二 | 待用三 | 待用四
267 | 东昌 | 干渠站 | 10kV莲湖I线 | 10kV莲湖I线建设路101环网箱 | 环网柜 | 2 | 2 | 1,2 | 3,4 | 已用 | 已用 | 待用三 | 待用四
268 | 东昌 | 干渠站 | 10kV双力线 | 10kV双力线01环网柜 | 环网柜 | 4 | 0 | 1,2,3,4 | 0 | 已用 | 已用 | 已用 | 已用
269 | 东昌 | 干渠站 | 10kV水岸线 | 10kV水岸线莲城小区101环网箱 | 环网柜 | 4 | 0 | 1,2,4 | 3 | 已用 | 已用 | 待用三 | 已用
270 | 东昌 | 干渠站 | 10kV水岸线 | 10kV水岸线水岸花语102环网箱 | 环网柜 | 2 | 2 | 1,4 | 2,3 | 已用 | 待用二 | 待用三 | 宋韶然于2022.08.08定位莲湖湾一期
271 | 东昌 | 干渠站 | 10kV水晶II线 | 10kV水晶II线建设路101环网箱 | 环网柜 | 3 | 1 | 1,2,3 | 4 | 已用 | 已用 | 已用 | 待用四
272 | 东昌 | 干渠站 | 10kV水晶II线 | 10kV水晶II线花园路102环网箱 | 环网柜 | 3 | 1 | 1,2,3 | 4 | 已用 | 已用 | 宋韶然于2021.03.24定位振兴路小学 | 待用四
273 | 东昌 | 龙江站 | 10kV财干西II线 | 10kV财干西II线花园路103环网箱 | 环网柜 | 4 | 0 | 1,2,3,4 | 0 | 已用 | 已用 | 宋韶然于2022.02.11定位刑警二中队家属院 | 已用
274 | 东昌 | 龙江站 | 10kV财干西II线 | 10kV财干西II线花园路102环网箱 | 环网柜 | 3 | 1 | 1,2,3 | 4 | 已用 | 已用 | 已用 | 待用四
275 | 东昌 | 龙江站 | 10kV财干西II线 | 10kV财干西II线财干路101环网箱 | 环网柜 | 4 | 0 | 1,2,3,4 | 0 | 已用 | 已用 | 已用 | 已用
276 | 东昌 | 干渠站 | 10kV水晶I线 | 10kV水晶I线财干支郑坑东小区14-203环网柜 | 环网柜 | 3 | 1 | 1,2,3 | 4 | 已用 | 王传栋于2021.4.21定位聊城职业技术学院二期（第二路电源）临时电销户后,接入正式电源 | 已用 | 待用四
277 | 东昌 | 干渠站 | 10kV水晶I线 | 10kV水晶I线铝窗支线14-201环网箱 | 环网柜 | 3 | 1 | 1,2,4 | 3 | 已用 | 已用 | 待用三 | 已用
278 | 东昌 | 干渠站 | 10kV水晶I线 | 10kV水晶I线铝窗支线14-202环网柜 | 环网柜 | 4 | 0 | 1,2,3,4 | 0 | 已用 | 已用 | 已用 | 已用
279 | 东昌 | 干渠站 | 10kV水晶I线 | 10kV水晶I线铝窗支线01分接箱 | 电缆分支箱 | 4 | 0 | 1,2,3,4 | 0 | 已用 | 已用 | 已用 | 已用
280 | 东昌 | 干渠站 | 10kV水晶I线 | 10kV水晶I线铝窗支线02分接箱 | 电缆分支箱 | 4 | 0 | 1,2,3,4 | 0 | 已用 | 已用 | 已用 | 已用
281 | 东昌 | 干渠站 | 10kV水晶I线 | 10kV水晶I线铝窗支线03分接箱 | 电缆分支箱 | 4 | 0 | 1,2,3,4 | 0 | 已用 | 已用 | 已用 | 已用
282 | 东昌 | 干渠站 | 10kV水晶I线 | 10kV水晶I线铝窗支线鸿福老年公寓01分接箱 | 电缆分支箱 | 3 | 0 | 1,2,3 | 0 | 已用 | 已用 | 已用 | /
283 | 东昌 | 干渠站 | 10kV兴华东Ⅱ线 | 10kV兴华东Ⅱ线101环网柜 | 环网柜 | 4 | 0 | 1,2,3,4 | 0 | 已用 | 已用 | 已用 | 已用
284 | 东昌 | 干渠站 | 10kV兴华东Ⅱ线 | 10kV兴华东Ⅱ线102环网柜 | 环网柜 | 4 | 0 | 1,2,3,4 | 0 | 已用 | 已用 | 已用 | 已用
285 | 东昌 | 干渠站 | 10kV兴华东Ⅱ线 | 10kV兴华东Ⅱ线103环网箱 | 环网柜 | 2 | 2 | 1,2 | 3,4 | 已用 | 宋韶然2022.07.13定位东西姚安置区 | 待用三 | 待用四
286 | 东昌 | 干渠站 | 10kV兴华东III线 | 10kV兴华东III线二干路101环网箱 | 环网柜 | 4 | 0 | 1,2,3,4 | 0 | 已用 | 2021.11.16宋韶然定位瑞森新建筑有限公司用户 | 2021.12.3王传栋定位聊城华昌实业有限责任公司用户 | 2022.06.17宋韶然定位聊城供电公司
287 | 东昌 | 干渠站 | 10kV兴华东线 | 10kV兴华东线兴华路101环网箱 | 环网柜 | 3 | 0 | 1,2,3 | 0 | 已用 | 已用 | 已用 | 2023.8.16丁祖金定位聊城宏基房地产开发有限公司
288 | 东昌 | 干渠站 | 10kV兴华东线 | 10kV兴华东线兴华路102环网箱 | 环网柜 | 4 | 0 | 1,2,3,4 | 0 | 已用 | 已用 | 已用 | 已用
289 | 东昌 | 干渠站 | 10kV兴华东线 | 10kV兴华东线兴华路103环网箱 | 环网柜 | 4 | 0 | 1,2,3,4 | 0 | 已用 | 已用 | 已用 | 已用
290 | 东昌 | 干渠站 | 10kV兴华东线 | 10kV兴华东线活塞支103-201环网箱 | 环网柜 | 4 | 0 | 1,2,3,4 | 0 | 已用 | 已用 | 已用 | 已用
291 | 东昌 | 干渠站 | 10kV兴华东线 | 10kV兴华东线兴华路103-201分接箱 | 电缆分支箱 | 3 | 0 | 1,2,3 | 0 | 已用 | 已用 | 已用 | /
292 | 东昌 | 干渠站 | 10kV兴华东线 | 10kV兴华东线活动中心102-202分接箱 | 电缆分支箱 | 4 | 0 | 1,2,3,4,5 | 0 | 已用 | 已用 | 已用 | 已用 | 已用
293 | 东昌 | 干渠站 | 10kV兴华东线 | 10kV兴华东线活塞支103-201-302分接箱 | 电缆分支箱 | 4 | 0 | 1,2,3,4 | 0 | 已用 | 已用 | 已用 | 已用
294 | 东昌 | 干渠站 | 10kV兴华东线 | 10kV兴华东线表厂院102-201分接箱 | 电缆分支箱 | 2 | 0 | 1,2 | 0 | 已用（两路） | 已用（两路） | / | /
295 | 东昌 | 干渠站 | 10kV兴华东线 | 10kV兴华东线轴承厂103-201-301分接箱 | 电缆分支箱 | 4 | 0 | 1,2,3,4 | 0 | 已用 | 已用 | 已用 | 981号公变建行五院
296 | 东昌 | 干渠站 | 10kV振兴东线 | 10kV振兴东线振兴路101环网箱 | 环网柜 | 4 | 0 | 1,2,3,4 | 0 | 已用 | 已用 | 已用 | 已用
297 | 东昌 | 干渠站 | 10kV振兴东线 | 10kV振兴东线振兴路102环网箱 | 环网柜 | 3 | 1 | 1,2,4 | 3 | 已用 | 已用 | 待用三 | 已用
298 | 东昌 | 干渠站 | 10kV振兴东线 | 10kV振兴东线电讯支102-201环网箱 | 环网柜 | 3 | 1 | 1,2,3 | 4 | 已用 | 已用 | 已用 | 2024.01.04王传栋定花园路西、振兴路北，清和传家饺子馆旁边停车场
299 | 东昌 | 干渠站 | 10kV振兴东线 | 10kV振兴东线东姚支102-201环网箱 | 环网柜 | 4 | 0 | 1,2,3,4 | 0 | 已用 | 已用 | 已用 | 已用
300 | 东昌 | 干渠站 | 10kV振兴东线 | 10kV振兴东线101-201分接箱 | 电缆分支箱 | 4 | 0 | 1,2,3,4 | 0 | 已用 | 已用 | 已用 | 已用
301 | 东昌 | 干渠站 | 10kV振兴东线 | 10kV振兴东线102-201分接箱 | 电缆分支箱 | 4 | 0 | 1,2,3,4 | 0 | 已用 | 已用 | 已用 | 已用
302 | 东昌 | 干渠站 | 10kV振兴东线 | 10kV振兴东线第四医院102-201-301分接箱 | 电缆分支箱 | 3 | 1 | 1,2,3 | 4 | 已用 | 已用 | 已用 | 待用四
303 | 东昌 | 干渠站 | 10kV振兴东线 | 10kV振兴东线东姚支102-201-301分接箱 | 电缆分支箱 | 3 | 1 | 1,2,3 | 4 | 已用 | 已用 | 已用 | 待用四
304 | 东昌 | 干渠站 | 10kV振兴东线 | 10kV振兴东线花园路102-201-301分接箱 | 电缆分支箱 | 4 | 1 | 1,3,4,5 | 2 | 已用 | 待用二 | 已用 | 已用 | 976号公变
305 | 东昌 | 干渠站 | 10kV滨湖线 | 10kV滨湖线振兴东路101环网箱 | 环网柜 | 1 | 3 | 1 | 2,3,4 | 已用 | 待用二 | 待用三 | 待用四
306 | 东昌 | 开发区站 | 10kV滨河线 | 10kV滨河线滨河101分接箱 | 电缆分支箱 | 3 | 0 | 1,2,3 | 0 | 已用 | 已用 | 已用 | /
307 | 东昌 | 开发区站 | 10kV利民东线 | 10kV利民东线利民路101环网柜 | 环网柜 | 4 | 0 | 1,2,3,4 | 0 | 已用 | 已用 | 已用 | 王传栋于2021.08.09定位利民路中石化第十六加油站停车场充电桩
308 | 东昌 | 开发区站 | 10kV利民东线 | 10kV利民东线利民路102环网柜 | 环网柜 | 4 | 0 | 1,2,3,4 | 0 | 已用 | 已用 | 已用 | 宋韶然于2021.4.10定位 聊城蓝优商业管理有限公司
309 | 东昌 | 开发区站 | 10kV利民东线 | 10kV利民东线利民路103环网柜 | 环网柜 | 4 | 0 | 1,2,3,4 | 0 | 已用 | 已用 | 丁祖金于2023.8.30定位聊城市黑龙餐饮管理有限公司 | 已用
310 | 东昌 | 开发区站 | 10kV利民东线 | 10kV利民东线利民路104环网柜 | 环网柜 | 4 | 0 | 1,2,3,4 | 0 | 已用 | 已用 王传栋于2021.5.13定位聊城市市政设施养护所做后插头T接 | 已用 | 已用
311 | 东昌 | 开发区站 | 10kV利民东线 | 10kV利民东线位山灌区01分接箱 | 电缆分支箱 | 4 | 0 | 1,2,3,4 | 0 | 已用 | 已用 | 已用 | 970号公变
312 | 东昌 | 立新站 | 10kV东方线 | 10kV东方线01环网柜 | 环网柜 | 1 | 3 | 2 | 1,3,4 | 待用一 | 已用 | 待用三 | 待用四
313 | 东昌 | 立新站 | 10kV公园线 | 10kV公园线公园管理处101分接箱 | 电缆分支箱 | 3 | 1 | 1,2,3 | 4 | 已用 | 已用 | 2022.05.30宋韶然定位聊城市吉正建筑工程有限公司 | 待用四
314 | 东昌 | 立新站 | 10kV公园线 | 10kV公园线花园南路101环网柜 | 环网柜 | 4 | 0 | 1,2,3,4 | 0 | 已用 | 已用 | 已用 | 已用
315 | 东昌 | 立新站 | 10kV建工线 | 10kV建工线01环网柜 | 环网柜 | 4 | 0 | 1,2,3,4 | 0 | 已用 | 已用 | 已用 | 已用
316 | 东昌 | 立新站 | 10kV建工线 | 10kV建工线02分接箱 | 电缆分支箱 | 2 | 2 | 1,2 | 3,4 | 已用 | 已用 | 待用三 | 待用四
317 | 东昌 | 立新站 | 10kV剧院线 | 10kV剧院线柳园南路101环网柜 | 环网柜 | 4 | 0 | 1,2,3,4 | 0 | 已用 | 已用 | 已用 | 已用
318 | 东昌 | 立新站 | 10kV剧院线 | 10kV剧院线柳园南路102环网柜 | 环网柜 | 3 | 1 | 1,2,3 | 4 | 已用 | 2023.8.23宋韶然定农商行老旧小区 | 丁祖金2023.09.23定位国网聊城市东昌府区水务集团公共充电站 | 待用四
319 | 东昌 | 立新站 | 10kV剧院线 | 10kV剧院线金鼎101分接箱 | 电缆分支箱 | 4 | 0 | 1,2,3,4 | 0 | 已用 | 已用 | 已用 | 已用
320 | 东昌 | 立新站 | 10kV剧院线 | 10kV剧院线邮电局102分接箱 | 电缆分支箱 | 4 | 0 | 1,2,3,4 | 0 | 已用 | 已用 | 已用 | 已用
321 | 东昌 | 立新站 | 10kV立昌东Ⅱ线 | 10kV立昌东Ⅱ线东昌路101环网箱 | 环网柜 | 4 | 0 | 1,2,3,4 | 0 | 已用 | 已用 宋韶然于2021.5.18定位中国电信集团有限公司聊城分公司做后插头T接 | 已用 | 已用
322 | 东昌 | 立新站 | 10kV立昌东Ⅱ线 | 10kV立昌东Ⅱ线东昌路101A环网箱 | 环网柜 | 0 | 4 | 0 | 1,2,3,4 | 待用一 | 待用二 | 待用三 | 待用四
323 | 东昌 | 立新站 | 10kV立昌东Ⅱ线 | 10kV立昌东Ⅱ线东昌路102环网箱 | 环网柜 | 4 | 0 | 1,2,3,4 | 0 | 已用 | 已用 | 已用 | 已用
324 | 东昌 | 立新站 | 10kV立昌东Ⅱ线 | 10kV立昌东Ⅱ线新世纪102-201环网柜 | 环网柜 | 2 | 0 | 1,2 | 0 | 已用 | 已用 | / | /
325 | 东昌 | 立新站 | 10kV立昌东Ⅱ线 | 10kV立昌东Ⅱ线东昌路102-201分接箱 | 电缆分支箱 | 4 | 0 | 1,2,3,4 | 0 | 已用 | 已用 | 已用 | 已用
326 | 东昌 | 立新站 | 10kV立昌东线 | 10kV立昌东线东昌路102-201环网箱 | 电缆分支箱 | 4 | 0 | 1,2,3,4 | 0 | 已用 | 已用 | 已用 | 已用
327 | 东昌 | 立新站 | 10kV立昌东线 | 10kV立昌东线东昌路101环网箱 | 环网柜 | 4 | 0 | 1,2,3,4 | 0 | 已用 | 已用 | 已用 | 宋韶然于2021.5.20定位聊城民浩房地产开发有限公司第二路电源（丁祖金2023.09.23定于昌润投资控股集团有限公司（百大天桥））
328 | 东昌 | 立新站 | 10kV立昌东线 | 10kV立昌东线东昌路102环网箱 | 环网柜 | 4 | 0 | 1,2,3,4 | 0 | 已用 | 已用 | 已用 | 已用
329 | 东昌 | 立新站 | 10kV立昌东线 | 10kV立昌东线环保支线102HW-03-201分接箱 | 电缆分支箱 | 2 | 2 | 1,2 | 3,4 | 已用 | 已用 | 待用三 | 待用四
330 | 东昌 | 立新站 | 10kV立昌西线 | 10kV立昌西线东昌路101环网箱 | 环网柜 | 4 | 0 | 1,2,3,4 | 0 | 丁祖金于2023.9.1定位昌润投资控股集团有限公司（政府充电桩） | 已用 | 已用 | 已用
331 | 东昌 | 立新站 | 10kV立昌西线 | 10kV立昌西线健康支101HW-14-201分接箱 | 电缆分支箱 | 2 | 3 | 1,2 | 3,4,5 | 已用 | 已用 | 待用三 | 待用四 | 待用五
332 | 东昌 | 立新站 | 10kV立昌西线 | 10kV立昌西线温泉101-201分接箱 | 电缆分支箱 | 2 | 0 | 1,2 | 0 | 已用 | 已用 | / | /
333 | 东昌 | 立新站 | 10kV立昌西线 | 10kV立昌西线子义101HW-04-01-201分接箱 | 电缆分支箱 | 2 | 0 | 1,2 | 0 | 已用 | 已用 | / | /
334 | 东昌 | 立新站 | 10kV立华东线 | 10kV立华东线兴华路102环网箱 | 环网柜 | 4 | 0 | 1,2,3,4 | 0 | 已用 | 已用 | 已用 | 已用
335 | 东昌 | 立新站 | 10kV立华东线 | 10kV立华东线兴华路101环网箱 | 环网柜 | 4 | 0 | 1,2,3,4 | 0 | 已用 | 已用 | 已用 | 已用
336 | 东昌 | 立新站 | 10kV立华东线 | 10kV立华东线兴华路102-202分接箱 | 电缆分支箱 | 4 | 0 | 1,2,3,4 | 0 | 已用 | 已用 | 已用 | 已用
337 | 东昌 | 立新站 | 10kV立华东线 | 10kV立华东线兴华路102-201-301分接箱 | 电缆分支箱 | 4 | 0 | 1,2,3,4 | 0 | 已用 | 已用 | 已用 | 已用
338 | 东昌 | 立新站 | 10kV立华东线 | 10kV立华东线益民102-201分接箱 | 电缆分支箱 | 4 | 0 | 1,2,3,4 | 0 | 已用 | 已用 | 已用 | 山川于2023.4.25定位聊城市信访局
339 | 东昌 | 立新站 | 10kV立华东线 | 10kV立华东线兴华路101A环网箱 | 环网柜 | 4 | 0 | 1,2,3,4 | 0 | 宋韶然2022.07.3定位东西姚安置区 | 已用 | 宋韶然于2021.08.16定位聊城市东盛置业有限公司 | 宋韶然2022.06.30定位沪农商村镇银行
340 | 东昌 | 立新站 | 10kV立华西II线 | 10kV立华西Ⅱ线兴华路101环网箱 | 环网柜 | 4 | 0 | 1,2,3,4 | 0 | 已用 | 已用 | 已用 | 已用
341 | 东昌 | 立新站 | 10kV立华西II线 | 10kV立华西Ⅱ线兴华路101-202分接箱 | 电缆分支箱 | 4 | 0 | 1,2,3,4 | 0 | 已用 | 已用 | 已用 | 已用
342 | 东昌 | 立新站 | 10kV立华西II线 | 10kV立华西Ⅱ线肉联厂101HW-02-02-201分接箱 | 电缆分支箱 | 3 | 1 | 1,2,3 | 4 | 已用 | 已用 | 已用 | 待用四
343 | 东昌 | 立新站 | 10kV立华西II线 | 10kV兴华西Ⅱ线昌华支101HW-05-01-201分接箱 | 电缆分支箱 | 4 | 0 | 1,2,3,4 | 0 | 已用 | 已用 | 已用 | 已用
344 | 东昌 | 立新站 | 10kV立华西II线 | 10kV立华西Ⅱ线兴华路102-201环网柜 | 环网柜 | 4 | 0 | 1,2,3,4 | 0 | 已用 | 已用 | 已用 | 已用
345 | 东昌 | 立新站 | 10kV立华西II线 | 10kV立华西II线101HW-03-01-201环网箱 | 环网柜 | 2 | 2 | 1,2,4 | 3 | 已用 | 2023.4.27山川定位棉麻老旧小区 | 待用三 | 已用
346 | 东昌 | 立新站 | 10kV立华西II线 | 10kV立华西Ⅱ线兴华路101-202-301环网箱 | 环网柜 | 3 | 1 | 1,2,3 | 4 | 已用 | 已用 | 已用 | 待用四
347 | 东昌 | 立新站 | 10kV立华西线 | 10kV立华西线兴华路101环网箱 | 环网柜 | 4 | 0 | 1,2,3,4 | 0 | 已用 | 已用 | 已用 | 已用
348 | 东昌 | 立新站 | 10kV立华西线 | 10kV立华西线水务101-201-02-01-301分接箱 | 电缆分支箱 | 2 | 0 | 1,2 | 0 | 已用 | 已用 | / | /
349 | 东昌 | 立新站 | 10kV立华西线 | 10kV立华西线101-201分接箱 | 电缆分支箱 | 4 | 0 | 1,2,3,4 | 0 | 已用 | 已用 | 已用 | 已用
350 | 东昌 | 立新站 | 10kV立华西线 | 10kV立华西线三中支线粮局101HW-06-01-201分接箱 | 电缆分支箱 | 3 | 0 | 1,2,3 | 0 | 已用 | 已用 | 已用 | /
351 | 东昌 | 立新站 | 10kV立振东线 | 10kV立振东线振兴路101环网箱 | 环网柜 | 4 | 0 | 1,2,3,4 | 0 | 已用 | 已用 | 已用 | 已用
352 | 东昌 | 立新站 | 10kV立振东线 | 10kV立振东线公路一处101-201-301分接箱 | 电缆分支箱 | 4 | 0 | 1,2,3,4 | 0 | 已用 | 已用 | 已用 | 2023.02.24山川定位公交公司老旧小区改造电源
353 | 东昌 | 立新站 | 10kV立振东线 | 10kV立振东线兴华组团101-202分接箱 | 电缆分支箱 | 2 | 2 | 1,2 | 3,4 | 已用 | 已用 | 待用三 | 待用四
354 | 东昌 | 立新站 | 10kV立振西Ⅱ线 | 10kV立振西Ⅱ线柳园北路101环网箱 | 环网柜 | 4 | 0 | 1,2,3,4 | 0 | 已用 | 已用 | 已用 | 已用
355 | 东昌 | 立新站 | 10kV立振西Ⅱ线 | 10kV立振西Ⅱ线101-201分接箱 | 电缆分支箱 | 4 | 0 | 1,2,3,4 | 0 | 已用 | 已用 | 已用 | 已用
356 | 东昌 | 立新站 | 10kV立振西Ⅱ线 | 10kV立振西Ⅱ线101-202分接箱 | 电缆分支箱 | 4 | 0 | 1,2,3,4 | 0 | 已用 | 已用 | 已用 | 已用 宋韶然于2021.4.13定位聊城市市政设施养护所做后插头T接
357 | 东昌 | 立新站 | 10kV立振西Ⅱ线 | 10kV立振西Ⅱ线后许101-201-301分接箱 | 电缆分支箱 | 2 | 2 | 1,2 | 3,4 | 已用 | 已用 | 待用三 | 待用四
357 | 东昌 | 立新站 | 10kV立振西Ⅱ线 | 10kV立振西Ⅱ线后许101-201-301分接箱 | 电缆分支箱 | 2 | 2 | 1,2 | 3,4 | 已用 | 已用 | 待用三 | 待用四
359 | 东昌 | 柳园站 | 10kV东关线 | 10kv东关线01环网柜 | 环网柜 | 4 | 0 | 1,2,3,4 | 0 | 已用 | 已用 | 已用 | 已用
360 | 东昌 | 柳园站 | 10kV东关线 | 10kV东关线02分接箱 | 电缆分支箱 | 3 | 0 | 1,2,3 | 0 | 已用 | 已用 | 已用 | /
361 | 东昌 | 柳园站 | 10kV东关线 | 10kV东关线钣金01分接箱 | 电缆分支箱 | 3 | 0 | 1,2,3 | 0 | 已用 | 已用 | 已用 | /
362 | 东昌 | 柳园站 | 10kV东关线 | 10kv东关线教育学院01分接箱 | 电缆分支箱 | 1 | 2 | 1 | 2,3 | 已用 | 待用二 | 待用三 | /
363 | 东昌 | 柳园站 | 10kV东关线 | 10kV东关线冠达01分接箱 | 电缆分支箱 | 4 | 0 | 1,2,3,4 | 0 | 已用 | 王传栋于2021.5.01定位东昌府区东关民族小学 | 已用 | 已用
364 | 东昌 | 柳园站 | 10kV东关线 | 10kV东关线回民小区01分接箱 | 电缆分支箱 | 4 | 0 | 1,2,3,4 | 0 | 已用 | 已用 | 已用 | 已用
365 | 东昌 | 柳园站 | 10kV东关线 | 10kv东关线玲珑小区01分接箱 | 电缆分支箱 | 3 | 0 | 1,2,3 | 0 | 已用 | 已用 | 971号公变 | /
366 | 东昌 | 柳园站 | 10kV东关线 | 10kv东关线东城墙01分接箱 | 电缆分支箱 | 3 | 0 | 1,2,3 | 0 | 已用 | 已用 | 已用 | /
367 | 东昌 | 柳园站 | 10kV东关线 | 10kV东关线04环网柜 | 环网柜 | 4 | 1 | 1,3,4,5 | 2 | 已用 | 待用二 | 宋韶然于2021.06.08定位新华园B、C区改造项目 | 已用 | 已用
368 | 东昌 | 柳园站 | 10kV东关线 | 10kV东关线楼南支线01环网柜 | 环网柜 | 3 | 1 | 2,3,4 | 1 | 待用一 | 已用 | 已用 | 已用
369 | 东昌 | 柳园站 | 10kV东关线 | 10kV东关线03分接箱 | 电缆分支箱 | 4 | 0 | 1,2,3,4 | 0 | 已用 | 已用 | 已用 | 已用
370 | 东昌 | 柳园站 | 10kV东关线 | 10kV东关线城南支线01分接箱 | 电缆分支箱 | 4 | 0 | 1,2,3,4 | 0 | 已用 | 已用 | 已用 | 已用
371 | 东昌 | 柳园站 | 10kV东关Ⅱ线 | 10kV东关Ⅱ线101环网箱 | 环网柜 | 1 | 3 | 3 | 1,2,4 | 待用一 | 待用二 | 已用 张乐于2021年6月10日定位聊城民浩房地产开发有限公司 | 待用四
372 | 东昌 | 柳园站 | 10kV柳湖线 | 10kV柳湖线柳园南路101环网柜 | 环网柜 | 4 | 1 | 1,3,4,6 | 2 | 已用 | 待用二 | 已用 | 已用 |  | 已用
373 | 东昌 | 柳园站 | 10kV柳南Ⅱ线 | 10kV柳南Ⅱ线柳园南路101环网柜 | 环网柜 | 4 | 0 | 1,2,3,4 | 0 | 已用 | 已用 | 已用 | 已用
374 | 东昌 | 柳园站 | 10kV柳南Ⅱ线 | 10kV柳南Ⅱ线柳园南路102环网柜 | 环网柜 | 3 | 1 | 1,2,3 | 4 | 已用 | 已用 | 已用 | 待用四
375 | 东昌 | 柳园站 | 10kV柳南Ⅱ线 | 10kV柳南Ⅱ线龙山南区支102-7-1-201分接箱 | 电缆分支箱 | 3 | 1 | 1,2,3 | 4 | 已用 | 已用 | 已用 | 待用四
376 | 东昌 | 柳园站 | 10kV柳南Ⅱ线 | 10kV柳南Ⅱ线农科所支102-04-02-201分接箱 | 电缆分支箱 | 4 | 0 | 1,2,3,4 | 0 | 已用 | 已用 | 已用 | 已用
377 | 东昌 | 柳园站 | 10kV柳西Ⅰ线 | 10kV柳西Ⅰ线梦幻乐园01分接箱 | 电缆分支箱 | 4 | 0 | 0 | 1,2 | 待用一 | 待用二 | / | /
378 | 东昌 | 柳园站 | 10kV柳西Ⅰ线 | 10kV柳西Ⅰ线南关支线01分接箱 | 电缆分支箱 | 4 | 0 | 1,2,3,4 | 0 | 已用 | 已用 | 已用 | 已用
379 | 东昌 | 柳园站 | 10kV柳西Ⅰ线 | 10kV柳西Ⅰ线南关支线02分接箱 | 电缆分支箱 | 3 | 0 | 1,2,3 | 0 | 已用 | 已用 | 已用 | /
380 | 东昌 | 柳园站 | 10kV柳西Ⅰ线 | 10kV柳西Ⅰ线区公安局01分接箱 | 电缆分支箱 | 2 | 1 | 1,2 | 3 | 已用 | 已用 | 待用三 | /
381 | 东昌 | 柳园站 | 10kV柳西Ⅱ线 | 10kV柳西Ⅱ线海关01分接箱 | 电缆分支箱 | 4 | 0 | 1,2,3,4 | 0 | 丁祖金于2022.01.18定位华能聊城热电有限公司 | 水城明珠 | 江北水城名胜景区开发公司 | 青岛海关
382 | 东昌 | 柳园站 | 10kV柳园南线 | 10kV柳园南线柳园南路101环网柜 | 环网柜 | 2 | 2 | 1,2 | 3,4 | 已用 | 已用 | 待用三 | 待用四
383 | 东昌 | 柳园站 | 10kV柳园南线 | 10kV柳园南线柳园南路102环网柜 | 环网柜 | 4 | 0 | 1,2,3,4 | 0 | 已用 | 已用 | 共两路：一路已用；一路待用三。 | 已用
384 | 东昌 | 柳园站 | 10kV柳园南线 | 10kV柳园南线柳园南路103环网柜 | 环网柜 | 3 | 1 | 1,2,4 | 3 | 已用 | 已用 | 待用三 | 2022.09.13宋韶然定位聊城市市政工程管理服务中心
385 | 东昌 | 柳园站 | 10kV柳园南线 | 10kV柳园南线车站支102-201分接箱 | 电缆分支箱 | 3 | 0 | 1,2,3 | 0 | 已用 | 已用 | 已用 | /
386 | 东昌 | 柳园站 | 10kV柳园南线 | 10kV柳园南线建安101分接箱 | 电缆分支箱 | 3 | 1 | 1,2,4 | 3 | 已用 | 已用 | 待用三 | 已用
387 | 东昌 | 柳园站 | 10kV柳园南线 | 10kV柳园南线孟达102分接箱 | 电缆分支箱 | 2 | 2 | 2,3,5 | 1,4 | 待用一 | 已用 | 已用 | 待用四 | 已用
388 | 东昌 | 柳园站 | 10kV柳园南线 | 10kV柳园南线外国语103分接箱 | 电缆分支箱 | 4 | 0 | 1,2,3,4 | 0 | 已用 | 2024.01.04王传栋定柳园路与文化中路交叉口东北角 | 已用 | 已用
389 | 东昌 | 柳园站 | 10kV柳园南线 | 10kV柳园南线柳园路102-201环网箱 | 环网柜 | 3 | 1 | 1,2,4 | 3 | 已用 | 已用 | 2023.8.10丁祖金定位书香澜庭第二路电源 | 2022.03.17丁祖金定位聊城市第八中学第二路电源
390 | 东昌 | 柳园站 | 10kV前罗线 | 10kV前罗线柳园南路101环网柜 | 环网柜 | 4 | 0 | 1,2,3,4 | 0 | 已用 | 已用 | 已用 | 宋韶然于2021.5.24定位聊城润达水业有限公司第二路电源
391 | 东昌 | 柳园站 | 10kV师院线 | 10kV师院线聊位路101环网箱 | 环网柜 | 4 | 0 | 1,2,3,4 | 0 | 已用 | 已用 | 已用 | 已用
392 | 东昌 | 柳园站 | 10kV师院线 | 10kV师院线聊位路102环网箱 | 环网柜 | 4 | 0 | 1,2,3,4 | 0 | 已用 | 已用 | 已用 | 已用
393 | 东昌 | 柳园站 | 11kV师院线 | 10kV师院线聊位路103环网箱 | 环网箱 | 1 | 3 | 1 | 2,3,4 | 已用 | 待用二 | 待用三 | 待用四
394 | 东昌 | 柳园站 | 10kV师院线 | 10kV师院线学府花园101分接箱 | 电缆分支箱 | 3 | 1 | 1,2,3 | 4 | 已用 | 已用 | 已用 | 待用四
395 | 东昌 | 柳园站 | 10kV体馆线 | 10kV体馆线102环网柜 | 环网柜 | 4 | 0 | 1,2,3,4 | 0 | 已用 | 已用 | 已用 | 已用
396 | 东昌 | 柳园站 | 10kV体馆线 | 10kV体馆线奥森支102-201环网柜 | 环网柜 | 4 | 0 | 1,2,3,4 | 0 | 已用 | 宋韶然于2021.5.13定位聊城市民安控股建设有限公司（土城片区） | 已用 | 宋韶然于2021.6.11定位聊城市总工会
397 | 东昌 | 柳园站 | 10kV体馆线 | 10kV体馆线东水厂01分接箱 | 电缆分支箱 | 3 | 0 | 1,2,3 | 0 | 已用 | 已用 | 已用 | /
398 | 东昌 | 柳园站 | 10kV体馆线 | 10kV体馆线101环网柜 | 环网柜 | 4 | 0 | 1,2,3,4 | 0 | 已用 | 已用 | 丁祖金于2023.9.13定位国网聊城市东昌府区南水厂公共充电站 | 丁祖金于2023.09.23中国石化销售股份有限公司山东聊城石油分公司
399 | 东昌 | 柳园站 | 10kV体馆线 | 10kV体馆线孔堂支101-201环网箱 | 环网柜 | 4 | 0 | 1,2,3,4 | 0 | 丁祖金202309.23定位国网聊城市东昌府区第二水厂公共充电站 | 已用 | 已用 | 已用
400 | 东昌 | 柳园站 | 10kV新龙线 | 10kV新龙线01环网柜 | 环网柜 | 4 | 0 | 1,2,3,4 | 0 | 已用 | 已用 | 已用 | 已用
401 | 东昌 | 柳园站 | 10kV一中线 | 10kV一中线运河101环网柜 | 环网柜 | 2 | 2 | 2,4 | 1,3 | 丁祖金2024.1.25定位聊城市智衡新能源科技有限公司（充电桩） | 已用 | 待用三 | 已用
402 | 东昌 | 柳园站 | 10kV一中线 | 10kV一中线龙湾#1环网柜 | 环网柜 | 3 | 1 | 1,2,4 | 3 | 已用 | 已用 | 待用三 | 已用
403 | 东昌 | 柳园站 | 10kV一中线 | 10kV一中线孟达01#分接箱 | 电缆分支箱 | 4 | 0 | 1,2,3,4 | 0 | 已用 | 已用 | 已用 | 已用
404 | 东昌 | 柳园站 | 10kV一中线 | 10kV一中线盛世01分接箱 | 电缆分支箱 | 3 | 1 | 1,2,3 | 4 | 已用 | 已用 | 已用 | 待用四
405 | 东昌 | 柳园站 | 10kV一中线 | 10kV一中线依中园01#分接箱 | 电缆分支箱 | 2 | 0 | 1,2 | 0 | 已用 | 已用 | / | /
406 | 东昌 | 南郊站 | 10kV南奥II线 | 10kV南奥II线南环路101环网箱 | 环网柜 | 4 | 0 | 1,2,3,4 | 0 | 待用一 | 待用二 | 待用三 | 待用四
407 | 东昌 | 南郊站 | 10kV南奥I线 | 10kV南奥I线小康路101环网箱 | 环网柜 | 4 | 0 | 1,2,3,4 | 0 | 聊运信息技术有限公司 | 待用二（预留给南湖新城） | 待用三（预留给郑官屯支线） | 待用四（预留给路庄）（王光岩核实路庄方案已改）2023.8.16丁祖金定位聊城市东昌府区南湖亿沣吉客加生活便利超市
408 | 东昌 | 南郊站 | 10kV南奥I线 | 10kV南奥I线小康路102环网箱 | 环网柜 | 4 | 0 | 1,2,3,4 | 0 | 已用 | 东医桂馨苑第二电源 | 已用 | 已用
409 | 东昌 | 南郊站 | 10kV南湖I线 | 10kV南湖I线南湖新城支19-26-10-201环网箱 | 环网柜 | 4 | 0 | 1,2,3,4 | 0 | 已用 | 已用 | 已用 | 2023.02.10山川定位聊城市民安控股建设有限公司（市政路灯）
410 | 东昌 | 南郊站 | 10kV昌华线 | 10kV昌华线第七加油站支46-01-201环网箱 | 环网箱 | 4 | 0 | 1,2,3,4 | 0 | 已用 | 已用 | 丁祖金于2023.11.1定位聊城市民辉房地产开发有限公司 | 丁祖金于2023.12.11定位山东跃群置业有限公司聊城分公司
411 | 东昌 | 西郊站 | 10kV海源线 | 10kV海源线中石化#1环网柜 | 环网柜 | 2 | 1 | 1,3 | 2 | 已用 | 待用二 | 已用 | /
412 | 东昌 | 西郊站 | 10kV海源线 | 10kV海源线佳苑新城支28-01-201环网箱 | 环网柜 | 1 | 3 | 1 | 2,3,4 | 已用 | 待用二 | 待用三 | 待用四
413 | 东昌 | 西郊站 | 10kV聊堂Ⅰ线 | 10kV聊堂Ⅰ线凤城宾馆31-01-201分接箱 | 电缆分支箱 | 3 | 0 | 1,2,3 | 0 | 已用 | 已用 | 已用 | /
414 | 东昌 | 西郊站 | 10kV聊堂Ⅰ线 | 10kV聊堂Ⅰ线人行院24-01-201分接箱 | 电缆分支箱 | 2 | 0 | 1,2 | 0 | 已用 | 已用 | / | /
415 | 东昌 | 西郊站 | 10kV聊堂Ⅰ线 | 10kV聊堂Ⅰ线天润21-01-201分接箱 | 电缆分支箱 | 2 | 0 | 1,2 | 0 | 已用 | 已用 | / | /
416 | 东昌 | 西郊站 | 10kV聊堂Ⅰ线 | 10kV聊堂Ⅰ线鑫城26-01-201分接箱 | 电缆分支箱 | 3 | 0 | 1,2,3 | 0 | 已用 | 已用 | 宋韶然于2021.09.26定位聊城市财润置业有限公司 | /
417 | 东昌 | 西郊站 | 10kV聊堂Ⅱ线 | 10kV聊堂Ⅱ线站前街101环网箱 | 环网柜 | 4 | 0 | 1,2,3,4 | 0 | 已用 | 已用 | 已用 | 已用
418 | 东昌 | 西郊站 | 10kV聊堂Ⅱ线 | 10kV聊堂Ⅱ线锅检所12-01-201分接箱 | 电缆分支箱 | 2 | 2 | 1,2 | 3,4 | 已用 | 已用 | 待用三 | 待用四
419 | 东昌 | 西郊站 | 10kV西湖Ⅰ线 | 10kV西湖Ⅰ线西关街支10-01-201环网箱 | 环网箱 | 4 | 0 | 1,2,3,4 | 0 | 已用 | 已用 | 已用 | 2022.12.08丁祖金定位于聊城一中教育集团
420 | 东昌 | 西郊站 | 10kV西湖Ⅱ线 | 10kV西湖Ⅱ线建校支线01分接箱 | 电缆分支箱 | 2 | 1 | 1,2 | 3 | 已用 | 已用 | 待用三 | /
421 | 东昌 | 西郊站 | 10kV西堂Ⅰ线 | 10kV西堂Ⅰ线聊堂路101环网箱 | 环网柜 | 3 | 1 | 1,2,3 | 4 | 已用 | 已用 | 宋韶然于2022.2.10定位公路局材料处家属院 | 待用四
422 | 东昌 | 西郊站 | 10kV西堂Ⅱ线 | 10kV西堂Ⅱ线聊堂路101环网箱 | 环网柜 | 4 | 0 | 1,2,3,4 | 0 | 已用 | 已用 | 已用 | 2022.12.13宋韶然定位中铁二十四局集团安徽工程有限公司（2号变）
423 | 东昌 | 薛庄站 | 10kV卫育Ⅰ线 | 10kV卫育Ⅰ线兰庭支卫育北路4-201环网柜 | 环网柜 | 4 | 0 | 1,2,3,4 | 0 | 已用 | 已用 | 宋韶然于2022.11.02定位聊城市新水河污水处理厂 | 王传栋于2023.7.21定位聊城市东昌府区东和顺物流仓储中心
424 | 东昌 | 薛庄站 | 10kV卫育Ⅱ线 | 10kV卫育Ⅱ线兰庭支卫育北路5-201环网柜 | 环网柜 | 3 | 1 | 1,2,4 | 3 | 已用 | 已用 | 待用三 | 已用
425 | 东昌 | 薛庄站 | 10kV卫育Ⅱ线 | 10kV卫育Ⅱ线01分接箱 | 电缆分支箱 | 4 | 1 | 1,2,3,4 | 5 | 已用 | 已用 | 已用 | 宋韶然于2021.03.27定位 立珂商贸公司 | 待用五
426 | 东昌 | 薛庄站 | 10kV卫育Ⅱ线 | 10kV卫育Ⅱ线03分接箱 | 电缆分支箱 | 3 | 0 | 1,2,3 | 0 | 已用 | 已用 | 已用 | /
427 | 东昌 | 薛庄站 | 10kV卫育Ⅱ线 | 10kV卫育Ⅱ线04分接箱 | 电缆分支箱 | 4 | 0 | 1,2,3,4 | 0 | 丁祖金2023.09.20国网聊城市东昌府区新水河污水处理厂公共充电站 | 已用 | 已用 | 已用
428 | 东昌 | 薛庄站 | 10kV卫育Ⅱ线 | 10kV卫育Ⅱ线嘉明路52-201环网箱 | 环网柜 | 4 | 0 | 1,2,3,4 | 0 | 已用 | 已用 | 已用 | 已用
429 | 东昌 | 薛庄站 | 10kV卫育Ⅱ线 | 10kV卫育Ⅱ线墩台王支10-201环网箱 | 环网柜 | 4 | 0 | 1,2,3,4 | 0 | 已用 | 已用 | 已用 | 已用
430 | 东昌 | 薛庄站 | 10kV薛东线 | 10kV薛东线电视局201DF-12-301分接箱 | 电缆分支箱 | 4 | 0 | 1,2,3,4,5 | 0 | 已用 | 已用 | 已用 | 已用 | 已用
431 | 东昌 | 薛庄站 | 10kV薛东线 | 10kV薛东线建设路102环网箱 | 环网柜 | 4 | 0 | 1,2,3,4 | 0 | 已用 | 已用 | 已用 | 已用
432 | 东昌 | 薛庄站 | 10kV薛东线 | 10kV薛东线国棉支102-202分接箱 | 电缆分支箱 | 2 | 0 | 1,2 | 0 | 已用 | 已用 | / | /
433 | 东昌 | 薛庄站 | 10kV薛东线 | 10kV薛东线园林处101-203分接箱 | 电缆分支箱 | 3 | 0 | 1,2,3 | 0 | 已用 | 已用 | 已用 | /
434 | 东昌 | 薛庄站 | 10kV薛东线 | 10kV薛东线建设路101环网箱 | 环网柜 | 4 | 0 | 1,2,3,4 | 0 | 已用 | 已用 | 已用 | 已用
435 | 东昌 | 薛庄站 | 10kV薛东线 | 10kV薛东线101-201分接箱 | 电缆分支箱 | 4 | 0 | 1,2,3,4 | 0 | 已用 | 已用 | 已用 | 已用
436 | 东昌 | 薛庄站 | 10kV薛东线 | 10kV薛东线安居01-201分接箱 | 电缆分支箱 | 4 | 0 | 1,2,3,4 | 0 | 已用 | 已用 | 已用 | 已用
437 | 东昌 | 薛庄站 | 10kV薛东线 | 10kV薛东线车站102-201分接箱 | 电缆分支箱 | 3 | 1 | 1,2,4 | 3 | 已用 | 已用 | 待用三 | 已用
438 | 东昌 | 薛庄站 | 10kV薛东线 | 10kV薛东线电力办101-202分接箱 | 电缆分支箱 | 3 | 1 | 1,2,3 | 4 | 已用 | 已用 | 已用 | 2023.08.10丁祖金定位星悦和风足道
439 | 东昌 | 薛庄站 | 10kV薛东线 | 10kV薛东线凤城客运101-202-301分接箱 | 环网柜 | 2 | 2 | 1,4 | 2,3 | 已用 | 待用二 | 待用三 | 已用
440 | 东昌 | 薛庄站 | 10kV薛东线 | 10kV薛东线东海融富分接箱 | 电缆分支箱 | 3 | 0 | 1,2,3 | 0 | 已用 | 已用 | 已用 | /
441 | 东昌 | 薛庄站 | 10kV薛干线 | 10kV薛干线财校103环网箱 | 环网柜 | 4 | 0 | 1,2,3,4 | 0 | 已用 | 已用 | 已用 | 已用
442 | 东昌 | 薛庄站 | 10kV薛干线 | 10kV薛干线福利院03-01-201分接箱 | 电缆分支箱 | 4 | 0 | 1,2,3,4 | 0 | 已用 | 已用 | 已用 | 已用
443 | 东昌 | 薛庄站 | 10kV薛干线 | 10kV薛干线光岳玛钢01分接箱 | 电缆分支箱 | 2 | 0 | 1,2 | 0 | 已用 | 已用 | / | /
444 | 东昌 | 薛庄站 | 10kV薛干线 | 10kV薛干线财干路101环网箱 | 环网柜 | 2 | 2 | 1,2 | 3,4 | 已用 | 宋韶然于2022.10.14定位监狱家属院第二电源 | 待用三 | 待用四
445 | 东昌 | 薛庄站 | 10kV薛干线 | 10kV薛干线柳园路102环网箱 | 环网柜 | 2 | 2 | 1,2 | 3,4 | 2022.01.18 丁祖金定位山东山工建设有限公司 | 已用 | 待用三 | 待用四
446 | 东昌 | 薛庄站 | 10kV薛湖线 | 10kV薛湖线财干路101环网柜 | 环网柜 | 4 | 0 | 1,2,3,4 | 0 | 宋韶然于2022.04.28定位民安融富置业（紫荆花园）-（临时） | 已用 | 已用 | 已用
447 | 东昌 | 薛庄站 | 10kV薛湖线 | 10kV薛湖线柳园路102环网箱 | 环网柜 | 4 | 0 | 1,2,3,4 | 0 | 已用 | 宋韶然于2022.10.14定位监狱家属院第一电源 | 2023.01.05宋韶然定位山东光岳转向节有限责任公司 | 2023.3.1山川定位10kV薛东线电视局支线改接电源
448 | 东昌 | 薛庄站 | 10kV薛郑线 | 10kV薛郑线财干路101环网箱 | 环网柜 | 4 | 0 | 1 | 2,3,4 | 2023.5.15山川定位丰泽园第一电源 | 待用二 | 待用三 | 待用四
449 | 东昌 | 薛庄站 | 10kV薛郑线 | 10kV薛郑线财干路102环网箱 | 环网柜 | 1 | 3 | 1,4 | 2,3 | 2023.01.05宋韶然定位聊城市现代置业有限公司第一电源 | 2023.11.24宋韶然定位10kV建设东Ⅲ线农业局01分接箱联络 | 待用三 | 2023.5.19山川定位现代珑园第二电源
450 | 东昌 | 薛庄站 | 10kV薛郑线 | 10kV薛郑线花园路103环网箱 | 环网柜 | 2 | 2 | 1,2, | 3,4 | 已用 | 丁祖金于2023.8.30定位聊城市民康生态发展有限公司 | 待用三 | 待用四
451 | 东昌 | 薛庄站 | 10kV薛江线 | 10kV薛江线建设路101环网柜 | 环网柜 | 4 | 0 | 1,2,3,4 | 0 | 已用 | 已用 | 已用 | 已用
452 | 东昌 | 薛庄站 | 10kV薛江线 | 10kV薛江线谷庄103环网柜 | 环网柜 | 4 | 0 | 1,2,3,4 | 0 | 已用 | 已用 | 已用 | 已用
453 | 东昌 | 薛庄站 | 10kV薛江线 | 10kV薛江线海源丽都102环网柜 | 环网柜 | 4 | ,0 | 1,2，3,4 | 0 | 已用 | 丁祖金于2023.10.18定位中国石化销售股份有限公司山东聊城石油分公司第六加油站 | 已用 | 已用
454 | 东昌 | 薛庄站 | 10kV薛江线 | 10kV薛江线东昌医院101-201分接箱 | 电缆分支箱 | 4 | 0 | 1,2,3,4 | 0 | 已用 | 已用 | 已用 | 已用
455 | 东昌 | 薛庄站 | 10kV薛江线 | 10kV薛江线星光101-202分接箱 | 电缆分支箱 | 2 | 2 | 1,2 | 3,4 | 已用 | 已用 | 待用三 | 待用四
456 | 东昌 | 薛庄站 | 10kV薛江线 | 10kV薛江线海源丽都102-201分接箱 | 环网柜 | 3 | 1 | 1,2,3 | 4 | 已用 | 已用 | 已用 | 待用四
457 | 东昌 | 于庄站 | 10kV冯白Ⅱ线 | 10kV冯白Ⅱ线花园支20-201环网箱 | 环网柜 | 4 | 0 | 0 | 1,2,3,4 | 待用一 | 待用二 | 待用三 | 待用四
458 | 东昌 | 于庄站 | 10kV冯白Ⅱ线 | 10kV冯白Ⅱ线花园支20-202环网箱 | 环网柜 | 4 | 0 | 0 | 1,2,3,4 | 待用一 | 待用二 | 待用三 | 待用四
459 | 东昌 | 端庄站 | 10kV端北I线 | 10kV端北I线和源路101环网箱 | 环网柜 | 1 | 3 | 1 | 2,3,4 | 已用 | 待用二 | 待用三 | 待用四
460 | 东昌 | 端庄站 | 10kV端北I线 | 10kV端北I线怡清湾小区01分接箱 | 电缆分支箱 | 2 | 2 | 1,2 | 3,4 | 已用 | 已用 | 待用三 | 待用四
461 | 东昌 | 端庄站 | 10kV端北I线 | 10kV端北I线铝型材厂支55-01-201分接箱 | 电缆分支箱 | 4 | 0 | 1,2,3,4 | 0 | 已用 | 已用 | 已用 | 已用
462 | 东昌 | 端庄站 | 10kV端北I线 | 10kV端北I线湖南支20-201环网箱 | 环网柜 | 1 | 3 | 1 | 2,3,4 | 已用 | 待用二 | 待用三 | 待用四
463 | 东昌 | 端庄站 | 10kV端北II线 | 10kV端北II线湖南支20-201环网箱 | 环网柜 | 4 | 0 | 0 | 1,2,3,4 | 待用一 | 待用二 | 待用三 | 待用四
464 | 东昌 | 端庄站 | 10kV端北II线 | 10kV端北Ⅱ线聊城热电01分接箱 | 电缆分支箱 | 4 | 0 | 1,2,3,4 | 0 | 已用 | 已用 | 已用 | 已用
465 | 东昌 | 端庄站 | 10kV端北II线 | 10kV端北II线徐窑支线粮局家属院01分接箱 | 电缆分支箱 | 2 | 1 | 1,2 | 3 | 已用 | 已用 | 待用三 | /
466 | 东昌 | 端庄站 | 10kV端北II线 | 10kV端北Ⅱ线西关街支线01分接箱 | 电缆分支箱 | 4 | 0 | 1,2,3,4 | 0 | 已用 | 已用 | 已用 | 已用
467 | 东昌 | 端庄站 | 10kV端北II线 | 水利支线01分接箱 | 电缆分支箱 | 3 | 0 | 1,2,3 | 0 | 已用 | 已用 | 宋韶然于2022.07.02定位孟达·珑御（聊城市东昌府区孟达房地产开发有限公司） | /
468 | 东昌 | 端庄站 | 10kV端北II线 | 10kV端北Ⅱ线国税局01分接箱 | 电缆分支箱 | 2 | 2 | 1,2 | 3,4 | 已用 | 已用 | 待用三 | 待用四
469 | 东昌 | 开发区站 | 10kV光中线 | 10kV光中I线光岳路1-201环网箱 | 环网箱 | 4 | 0 | 1,2,3,4 | 0 | 已用 | 已用 | 2023.01.19山川定位中国人民解放军70901部队 2021.05.20宋韶然定位聊城正泓置业有限公司（已超期取消） | 2022.06.21宋韶然定位聊城市东昌府区柳园街道办事处海德幼儿园