## 附表 公用配变侧光伏可开放容量测算（侯营） (hidden)
填报说明： |  |  |  |  | 统计范围为所有公变台区，附件中仅包含已接入光伏的公变台区情况，需补充未接入光伏的台区明细。 | 可由附件1导出数据 | 可由附件1导出数据 | 可由附件1导出数据 | 额定容量*0.8-已接入光伏容量
序号 | 单位 | 供电所 | 所属变电站 | 所属馈线 | 公变台区名称 | 额定容量 | 已接入发电户数 | 已接入光伏容量（含已申请） | 可开放容量容量(kW)
1 | 东昌供电中心 | 候营供电所 | 候营站 | 10kV侯北Ⅱ线 | 张屯南 | 400 | 19 | 455.895 | -135.895
2 | 东昌供电中心 | 候营供电所 | 候营站 | 10kV侯北Ⅱ线 | 孟庄西 | 400 | 17 | 507.89 | -187.89
3 | 东昌供电中心 | 候营供电所 | 候营站 | 10kV侯北Ⅱ线 | 10kV侯北线张方什东支16-07-10-03G张方什台架变 | 200 | 12 | 264.78 | -104.78
4 | 东昌供电中心 | 候营供电所 | 候营站 | 10kV侯北Ⅱ线 | 孟庄 | 400 | 12 | 331.11 | -11.11
5 | 东昌供电中心 | 候营供电所 | 候营站 | 10kV侯北Ⅱ线 | 袁庄东 | 200 | 10 | 245.41 | -85.41
6 | 东昌供电中心 | 候营供电所 | 候营站 | 10kV侯北Ⅱ线 | 袁庄西 | 200 | 10 | 254.72 | -94.72
7 | 东昌供电中心 | 候营供电所 | 候营站 | 10kV侯北Ⅱ线 | 张方什 | 315 | 9 | 256.95 | -4.95
8 | 东昌供电中心 | 候营供电所 | 候营站 | 10kV侯北Ⅱ线 | 张屯 | 400 | 9 | 266.29 | 53.71
9 | 东昌供电中心 | 候营供电所 | 候营站 | 10kV侯北Ⅱ线 | 六合 | 200 | 6 | 195.065 | -35.065
10 | 东昌供电中心 | 候营供电所 | 候营站 | 10kV侯北Ⅱ线 | 姬庄 | 200 | 4 | 139.5 | 20.5
11 | 东昌供电中心 | 候营供电所 | 候营站 | 10kV侯北Ⅱ线 | 10kV侯北线苏庄台架变 | 400 | 3 | 69.48 | 250.52
12 | 东昌供电中心 | 候营供电所 | 候营站 | 10kV侯北Ⅱ线 | 10kV侯北线岳庄支58-47-25G岳庄西台架变 | 400 | 3 | 50.54 | 269.46
13 | 东昌供电中心 | 候营供电所 | 候营站 | 10kV侯北Ⅱ线 | 王西吴 | 200 | 0 | 0 | 160
14 | 东昌供电中心 | 候营供电所 | 候营站 | 10kV侯北Ⅱ线 | 10kV侯北线袁庄支16-26-06G袁庄01农排台架变 | 100 | 0 | 0 | 80
15 | 东昌供电中心 | 候营供电所 | 候营站 | 10kV侯北Ⅱ线 | 郑庄 | 100 | 0 | 0 | 80
16 | 东昌供电中心 | 候营供电所 | 候营站 | 10kV侯北Ⅱ线 | 岳庄 | 200 | 0 | 0 | 160
17 | 东昌供电中心 | 候营供电所 | 候营站 | 10kV侯北Ⅱ线 | 10kV侯北Ⅱ线张方什北支29-03G张方什北台架变 | 400 | 0 | 0 | 320
18 | 东昌供电中心 | 候营供电所 | 候营站 | 10kV侯北线 | 任楼 | 200 | 1 | 33.75 | 126.25
19 | 东昌供电中心 | 候营供电所 | 候营站 | 10kV侯北线 | 张楼南（拆迁） | 200 | 1 | 6.48 | 153.52
20 | 东昌供电中心 | 候营供电所 | 候营站 | 10kV侯北线 | 2号变配电变压器 | 1000 | 0 | 0 | 800
21 | 东昌供电中心 | 候营供电所 | 候营站 | 10kV侯北线 | 张楼北 | 200 | 0 | 0 | 160
22 | 东昌供电中心 | 候营供电所 | 候营站 | 10kV侯北线 | 1号变配电变压器 | 1000 | 0 | 0 | 800
23 | 东昌供电中心 | 候营供电所 | 候营站 | 10kV侯北线 | 北高 | 200 | 0 | 0 | 160
24 | 东昌供电中心 | 候营供电所 | 候营站 | 10kV侯北线 | 10kV侯北线老庙北台架变 | 200 | 0 | 0 | 160
25 | 东昌供电中心 | 候营供电所 | 候营站 | 10kV侯北线 | 10kV侯北线贾集台架变 | 400 | 0 | 0 | 320
26 | 东昌供电中心 | 候营供电所 | 候营站 | 10kV侯北线 | 10kV侯北线张楼南2#变支61-10-01G张楼南2#台架变 | 400 | 0 | 0 | 320
27 | 东昌供电中心 | 候营供电所 | 候营站 | 10kV侯北线 | 罗庄东 | 250 | 0 | 0 | 200
28 | 东昌供电中心 | 候营供电所 | 候营站 | 10kV侯北线 | 10kV侯北线孙庄南台架变 | 200 | 0 | 0 | 160
29 | 东昌供电中心 | 候营供电所 | 候营站 | 10kV侯北线 | 10kV侯北线老庙1#煤改电台架变 | 200 | 0 | 0 | 160
30 | 东昌供电中心 | 候营供电所 | 候营站 | 10kV侯北线 | 10kV侯北线孙庄北台架变 | 200 | 0 | 0 | 160
31 | 东昌供电中心 | 候营供电所 | 候营站 | 10kV侯北线 | 10kV侯北线任楼北支50-07G任楼北台架变 | 200 | 0 | 0 | 160
32 | 东昌供电中心 | 候营供电所 | 候营站 | 10kV侯北线 | 王庄 | 100 | 0 | 0 | 80
33 | 东昌供电中心 | 候营供电所 | 候营站 | 10kV侯南Ⅱ线 | 10kV侯南Ⅱ线小柳树西柱上变 | 400 | 20 | 371.51 | -51.51
34 | 东昌供电中心 | 候营供电所 | 候营站 | 10kV侯南Ⅱ线 | 小柳树 | 400 | 13 | 423.735 | -103.735
35 | 东昌供电中心 | 候营供电所 | 候营站 | 10kV侯南Ⅱ线 | 10kV侯南线孙集支19-17-03-04G孙集南台架变 | 400 | 12 | 372.85 | -52.85
36 | 东昌供电中心 | 候营供电所 | 候营站 | 10kV侯南Ⅱ线 | 何庄北柱上变 | 400 | 12 | 359.55 | -39.55
37 | 东昌供电中心 | 候营供电所 | 候营站 | 10kV侯南Ⅱ线 | 何庄南 | 315 | 11 | 222.43 | 29.57
38 | 东昌供电中心 | 候营供电所 | 候营站 | 10kV侯南Ⅱ线 | 赵庄中 | 200 | 10 | 247.68 | -87.68
39 | 东昌供电中心 | 候营供电所 | 候营站 | 10kV侯南Ⅱ线 | 活马店北 | 200 | 9 | 176.46 | -16.46
40 | 东昌供电中心 | 候营供电所 | 候营站 | 10kV侯南Ⅱ线 | 徐楼北 | 200 | 8 | 208.16 | -48.16
41 | 东昌供电中心 | 候营供电所 | 候营站 | 10kV侯南Ⅱ线 | 赵庄北柱上变 | 400 | 8 | 258.5 | 61.5
42 | 东昌供电中心 | 候营供电所 | 候营站 | 10kV侯南Ⅱ线 | 杨庄南 | 200 | 7 | 221.13 | -61.13
43 | 东昌供电中心 | 候营供电所 | 候营站 | 10kV侯南Ⅱ线 | 10kV侯南Ⅱ线赵庄中街西柱上变 | 200 | 6 | 132.74 | 27.26
44 | 东昌供电中心 | 候营供电所 | 候营站 | 10kV侯南Ⅱ线 | 徐楼中 | 400 | 6 | 230.565 | 89.435
45 | 东昌供电中心 | 候营供电所 | 候营站 | 10kV侯南Ⅱ线 | 杨庄北 | 200 | 6 | 174.27 | -14.27
46 | 东昌供电中心 | 候营供电所 | 候营站 | 10kV侯南Ⅱ线 | 10kV侯南Ⅱ线赵庄南东柱上变 | 400 | 4 | 464.21 | -144.21
47 | 东昌供电中心 | 候营供电所 | 候营站 | 10kV侯南Ⅱ线 | 孙集 | 400 | 4 | 87.89 | 232.11
48 | 东昌供电中心 | 候营供电所 | 候营站 | 10kV侯南Ⅱ线 | 孙集北柱上变 | 200 | 4 | 136.72 | 23.28
49 | 东昌供电中心 | 候营供电所 | 候营站 | 10kV侯南Ⅱ线 | 徐楼南 | 200 | 4 | 93.17 | 66.83
50 | 东昌供电中心 | 候营供电所 | 候营站 | 10kV侯南Ⅱ线 | 活马店南 | 200 | 3 | 43.73 | 116.27
51 | 东昌供电中心 | 候营供电所 | 候营站 | 10kV侯南Ⅱ线 | 下马张北 | 315 | 3 | 63.1 | 188.9
52 | 东昌供电中心 | 候营供电所 | 候营站 | 10kV侯南Ⅱ线 | 下马张南 | 400 | 3 | 79.17 | 240.83
53 | 东昌供电中心 | 候营供电所 | 候营站 | 10kV侯南Ⅱ线 | 赵庄南 | 400 | 1 | 17.82 | 302.18
54 | 东昌供电中心 | 候营供电所 | 候营站 | 10kV侯南Ⅱ线 | 窑楼 | 100 | 0 | 0 | 80
55 | 东昌供电中心 | 候营供电所 | 候营站 | 10kV侯南Ⅱ线 | 三十里铺 | 200 | 0 | 0 | 160
56 | 东昌供电中心 | 候营供电所 | 候营站 | 10kV侯南Ⅱ线 | 何庄安置区配电变压器 | 630 | 0 | 0 | 504
57 | 东昌供电中心 | 候营供电所 | 候营站 | 10kV侯南线 | 盆赵 | 400 | 9 | 210.485 | 109.515
58 | 东昌供电中心 | 候营供电所 | 候营站 | 10kV侯南线 | 10kV侯南线逯庄柱上变 | 400 | 17 | 560.01 | -240.01
59 | 东昌供电中心 | 候营供电所 | 候营站 | 10kV侯南线 | 连庄西 | 200 | 8 | 228.515 | -68.515
60 | 东昌供电中心 | 候营供电所 | 候营站 | 10kV侯南线 | 贺海北西 | 400 | 14 | 335.45 | -15.45
61 | 东昌供电中心 | 候营供电所 | 候营站 | 10kV侯南线 | 贺海南 | 315 | 11 | 190.675 | 61.325
62 | 东昌供电中心 | 候营供电所 | 候营站 | 10kV侯南线 | 刘庙北 | 200 | 13 | 266.915 | -106.915
63 | 东昌供电中心 | 候营供电所 | 候营站 | 10kV侯南线 | 付楼 | 200 | 6 | 110.73 | 49.27
64 | 东昌供电中心 | 候营供电所 | 候营站 | 10kV侯南线 | 10kV侯南线刘庄南台架变 | 200 | 11 | 212.96 | -52.96
65 | 东昌供电中心 | 候营供电所 | 候营站 | 10kV侯南线 | 连庄东 | 200 | 11 | 245.14 | -85.14
66 | 东昌供电中心 | 候营供电所 | 候营站 | 10kV侯南线 | 10kV侯南线逯庄西柱上变 | 400 | 8 | 269 | 51
67 | 东昌供电中心 | 候营供电所 | 候营站 | 10kV侯南线 | 10kV侯南线东泓南支50-51-19G东泓南2#台架变 | 400 | 7 | 174.28 | 145.72
68 | 东昌供电中心 | 候营供电所 | 候营站 | 10kV侯南线 | 东泓南 | 400 | 7 | 124.35 | 195.65
69 | 东昌供电中心 | 候营供电所 | 候营站 | 10kV侯南线 | 10kV侯南线顾庄北台架变 | 200 | 6 | 154.01 | 5.99
70 | 东昌供电中心 | 候营供电所 | 候营站 | 10kV侯南线 | 贺海北东 | 200 | 6 | 108.945 | 51.055
71 | 东昌供电中心 | 候营供电所 | 候营站 | 10kV侯南线 | 曲庄 | 200 | 3 | 76.95 | 83.05
72 | 东昌供电中心 | 候营供电所 | 候营站 | 10kV侯南线 | 10kV侯南线顾庄南台架变 | 200 | 5 | 159.93 | 0.07
73 | 东昌供电中心 | 候营供电所 | 候营站 | 10kV侯南线 | 10kV侯南线何屯北2号台架变 | 400 | 5 | 169.32 | 150.68
74 | 东昌供电中心 | 候营供电所 | 候营站 | 10kV侯南线 | 10kV侯南线曲庄南支83-20-06-06G曲庄南台架变 | 200 | 4 | 74.1 | 85.9
75 | 东昌供电中心 | 候营供电所 | 候营站 | 10kV侯南线 | 后二十南 | 200 | 4 | 96.23 | 63.77
76 | 东昌供电中心 | 候营供电所 | 候营站 | 10kV侯南线 | 前二十北 | 200 | 4 | 102.585 | 57.415
77 | 东昌供电中心 | 候营供电所 | 候营站 | 10kV侯南线 | 10kV侯南线后二十南2台架变 | 400 | 3 | 98.27 | 221.73
78 | 东昌供电中心 | 候营供电所 | 候营站 | 10kV侯南线 | 邓庄南 | 200 | 3 | 119.095 | 40.905
79 | 东昌供电中心 | 候营供电所 | 候营站 | 10kV侯南线 | 何屯南 | 400 | 3 | 96.28 | 223.72
80 | 东昌供电中心 | 候营供电所 | 候营站 | 10kV侯南线 | 前二十南 | 315 | 2 | 36.44 | 215.56
81 | 东昌供电中心 | 候营供电所 | 候营站 | 10kV侯南线 | 西泓 | 400 | 2 | 75.78 | 244.22
82 | 东昌供电中心 | 候营供电所 | 候营站 | 10kV侯南线 | 何屯 | 400 | 1 | 28.275 | 291.725
83 | 东昌供电中心 | 候营供电所 | 候营站 | 10kV侯南线 | 侯营经委南窑厂 | 200 | 1 | 135 | 25
84 | 东昌供电中心 | 候营供电所 | 候营站 | 10kV侯南线 | 后二十 | 200 | 1 | 42.8 | 117.2
85 | 东昌供电中心 | 候营供电所 | 候营站 | 10kV侯南线 | 辛庄 | 200 | 0 | 0 | 160
86 | 东昌供电中心 | 候营供电所 | 候营站 | 10kV侯南线 | 旧村屯西 | 200 | 0 | 0 | 160
87 | 东昌供电中心 | 候营供电所 | 候营站 | 10kV侯南线 | 刘庙 | 200 | 0 | 0 | 160
88 | 东昌供电中心 | 候营供电所 | 候营站 | 10kV侯南线 | 10kV侯南线顾庄南2台架变 | 200 | 0 | 0 | 160
89 | 东昌供电中心 | 候营供电所 | 候营站 | 10kV侯南线 | 邓庄 | 315 | 0 | 0 | 252
90 | 东昌供电中心 | 候营供电所 | 候营站 | 10kV侯南线 | 旧村屯东 | 200 | 0 | 0 | 160
91 | 东昌供电中心 | 候营供电所 | 候营站 | 10kV侯南线 | 10kV侯南线东泓北台架变 | 400 | 0 | 0 | 320
92 | 东昌供电中心 | 候营供电所 | 候营站 | 10kV侯南线 | 10kV侯南线刘庄北台架变 | 200 | 0 | 0 | 160
93 | 东昌供电中心 | 候营供电所 | 候营站 | 10kV侯南线 | 南张 | 200 | 0 | 0 | 160
94 | 东昌供电中心 | 候营供电所 | 候营站 | 10kV侯南线 | 刘庄 | 200 | 0 | 0 | 160
95 | 东昌供电中心 | 候营供电所 | 候营站 | 10kV侯南线 | 10kV侯南线前二十南台架变 | 200 | 0 | 0 | 160
96 | 东昌供电中心 | 候营供电所 | 候营站 | 10kV侯南线 | 陈泓 | 400 | 0 | 0 | 320
97 | 东昌供电中心 | 候营供电所 | 候营站 | 10kV侯西线 | 于营北东400kVA柱上变 | 400 | 26 | 755.865 | -435.865
98 | 东昌供电中心 | 候营供电所 | 候营站 | 10kV侯西线 | 孙克胜 | 400 | 22 | 479.63 | -159.63
99 | 东昌供电中心 | 候营供电所 | 候营站 | 10kV侯西线 | 10kV侯西线郭堂台架变 | 400 | 20 | 659.75 | -339.75
100 | 东昌供电中心 | 候营供电所 | 候营站 | 10kV侯西线 | 于营北西 | 400 | 20 | 638.8 | -318.8
101 | 东昌供电中心 | 候营供电所 | 候营站 | 10kV侯西线 | 马屯 | 400 | 18 | 437.9 | -117.9
102 | 东昌供电中心 | 候营供电所 | 候营站 | 10kV侯西线 | 10kV侯西线马屯西柱上变 | 400 | 15 | 324.83 | -4.83
103 | 东昌供电中心 | 候营供电所 | 候营站 | 10kV侯西线 | 康营南东柱上变 | 400 | 15 | 338.04 | -18.04
104 | 东昌供电中心 | 候营供电所 | 候营站 | 10kV侯西线 | 马屯北柱上变 | 400 | 13 | 304.59 | 15.41
105 | 东昌供电中心 | 候营供电所 | 候营站 | 10kV侯西线 | 三堂 | 400 | 13 | 366.835 | -46.835
106 | 东昌供电中心 | 候营供电所 | 候营站 | 10kV侯西线 | 10kV侯西线三堂北柱上变 | 400 | 12 | 412.88 | -92.88
107 | 东昌供电中心 | 候营供电所 | 候营站 | 10kV侯西线 | 于营南东 | 200 | 10 | 281.135 | -121.135
108 | 东昌供电中心 | 候营供电所 | 候营站 | 10kV侯西线 | 蒋庄 | 315 | 9 | 304.95 | -52.95
109 | 东昌供电中心 | 候营供电所 | 候营站 | 10kV侯西线 | 康营北东 | 200 | 9 | 186.49 | -26.49
110 | 东昌供电中心 | 候营供电所 | 候营站 | 10kV侯西线 | 康营北西 | 315 | 9 | 177.2 | 74.8
111 | 东昌供电中心 | 候营供电所 | 候营站 | 10kV侯西线 | 于营南西 | 400 | 9 | 218.24 | 101.76
112 | 东昌供电中心 | 候营供电所 | 候营站 | 10kV侯西线 | 蒋庄西 | 400 | 7 | 222.25 | 97.75
113 | 东昌供电中心 | 候营供电所 | 候营站 | 10kV侯西线 | 田庄村东 | 315 | 7 | 111.285 | 140.715
114 | 东昌供电中心 | 候营供电所 | 候营站 | 10kV侯西线 | 田庄村西 | 400 | 6 | 111.09 | 208.91
115 | 东昌供电中心 | 候营供电所 | 候营站 | 10kV侯西线 | 周海子南 | 315 | 5 | 115.99 | 136.01
116 | 东昌供电中心 | 候营供电所 | 候营站 | 10kV侯西线 | 10kV侯西线高庄北东台架变 | 315 | 4 | 84.34 | 167.66
117 | 东昌供电中心 | 候营供电所 | 候营站 | 10kV侯西线 | 康营南西 | 400 | 4 | 113.12 | 206.88
118 | 东昌供电中心 | 候营供电所 | 候营站 | 10kV侯西线 | 10kV侯西线高庄北西台架变 | 315 | 3 | 58.78 | 193.22
119 | 东昌供电中心 | 候营供电所 | 候营站 | 10kV侯西线 | 10kV侯西线高庄南西台架变 | 400 | 3 | 55.9 | 264.1
120 | 东昌供电中心 | 候营供电所 | 候营站 | 10kV侯西线 | 10kV侯西线蒋庄西2号柱上变 | 400 | 3 | 116.55 | 203.45
121 | 东昌供电中心 | 候营供电所 | 候营站 | 10kV侯西线 | 10kV侯西线孙克胜西柱上变 | 400 | 3 | 84.3 | 235.7
122 | 东昌供电中心 | 候营供电所 | 候营站 | 10kV侯西线 | 田庄南东 | 400 | 3 | 72.09 | 247.91
123 | 东昌供电中心 | 候营供电所 | 候营站 | 10kV侯西线 | 10kV侯西线高庄南东台架变 | 400 | 1 | 31.36 | 288.64
124 | 东昌供电中心 | 候营供电所 | 候营站 | 10kV侯西线 | 10kV侯西线周海子南东支055-04-04G周海子南东台架变 | 200 | 0 | 0 | 160
125 | 东昌供电中心 | 候营供电所 | 候营站 | 10kV侯西线 | 田庄中街东 | 200 | 0 | 0 | 160
126 | 东昌供电中心 | 候营供电所 | 候营站 | 10kV侯西线 | 田庄南西 | 400 | 0 | 0 | 320
127 | 东昌供电中心 | 候营供电所 | 候营站 | 10kV侯西线 | 周海子 | 315 | 0 | 0 | 252
128 | 东昌供电中心 | 候营供电所 | 候营站 | 10kV侯营Ⅱ线 | 老鸦陈南 | 400 | 6 | 181.65 | 138.35
129 | 东昌供电中心 | 候营供电所 | 候营站 | 10kV侯营Ⅱ线 | 10kV侯营线前芦屯东台架变 | 400 | 10 | 266.95 | 53.05
130 | 东昌供电中心 | 候营供电所 | 候营站 | 10kV侯营Ⅱ线 | 前芦屯 | 200 | 5 | 122.4 | 37.6
131 | 东昌供电中心 | 候营供电所 | 候营站 | 10kV侯营Ⅱ线 | 侯营村西 | 400 | 2 | 12.86 | 307.14
132 | 东昌供电中心 | 候营供电所 | 候营站 | 10kV侯营Ⅱ线 | 10kV侯营Ⅱ线侯营东北台区支27-03G侯营东北煤改电台架变 | 400 | 3 | 66.19 | 253.81
133 | 东昌供电中心 | 候营供电所 | 候营站 | 10kV侯营Ⅱ线 | 侯营中街西 | 400 | 3 | 20.56 | 299.44
134 | 东昌供电中心 | 候营供电所 | 候营站 | 10kV侯营Ⅱ线 | 侯营村东 | 400 | 2 | 31.27 | 288.73
135 | 东昌供电中心 | 候营供电所 | 候营站 | 10kV侯营Ⅱ线 | 侯营南西 | 400 | 1 | 5.2 | 314.8
136 | 东昌供电中心 | 候营供电所 | 候营站 | 10kV侯营Ⅱ线 | 10kV侯营Ⅱ线村西支16-05-03G侯营村西2#台架变 | 315 | 1 | 30 | 222
137 | 东昌供电中心 | 候营供电所 | 候营站 | 10kV侯营Ⅱ线 | 10kV侯营Ⅱ线侯营东街支25-02G侯营东街煤改电台架变 | 400 | 1 | 15.635 | 304.365
138 | 东昌供电中心 | 候营供电所 | 候营站 | 10kV侯营Ⅱ线 | 10kV侯营Ⅱ线老鸦陈北2号台架变 | 400 | 1 | 39 | 281
139 | 东昌供电中心 | 候营供电所 | 候营站 | 10kV侯营Ⅱ线 | 10kV侯营Ⅱ线小铺1#公变支50-06-04G小铺1#煤改电台架变 | 400 | 1 | 19.76 | 300.24
140 | 东昌供电中心 | 候营供电所 | 候营站 | 10kV侯营Ⅱ线 | 芦庄南 | 200 | 1 | 42.12 | 117.88
141 | 东昌供电中心 | 候营供电所 | 候营站 | 10kV侯营Ⅱ线 | 10kV侯营Ⅱ线侯营中西南台区支16-08-08-03-01G侯营中西南煤改电台架变 | 400 | 0 | 0 | 320
142 | 东昌供电中心 | 候营供电所 | 候营站 | 10kV侯营Ⅱ线 | 老鸦陈小区1号箱变配电变压器 | 800 | 0 | 0 | 640
143 | 东昌供电中心 | 候营供电所 | 候营站 | 10kV侯营Ⅱ线 | 10kV侯营Ⅱ线侯营西北台区支08-01G侯营西北煤改电台架变 | 400 | 0 | 0 | 320
144 | 东昌供电中心 | 候营供电所 | 候营站 | 10kV侯营Ⅱ线 | 10kV侯营Ⅱ线小铺台架变 | 400 | 0 | 0 | 320
145 | 东昌供电中心 | 候营供电所 | 候营站 | 10kV侯营Ⅱ线 | 老鸦陈小区2号箱变配电变压器 | 800 | 0 | 0 | 640
146 | 东昌供电中心 | 候营供电所 | 候营站 | 10kV侯营Ⅱ线 | 侯营东前门 | 400 | 0 | 0 | 320
147 | 东昌供电中心 | 候营供电所 | 候营站 | 10kV侯营Ⅱ线 | 芦庄 | 200 | 0 | 0 | 160
148 | 东昌供电中心 | 候营供电所 | 候营站 | 10kV侯营Ⅱ线 | 侯营中街东柱上变 | 200 | 0 | 0 | 160
149 | 东昌供电中心 | 候营供电所 | 候营站 | 10kV侯营Ⅱ线 | 老鸦陈北 | 315 | 0 | 0 | 252
150 | 东昌供电中心 | 候营供电所 | 候营站 | 10kV侯营Ⅱ线 | 10kV侯营Ⅱ线侯营中台区支16-08-03-01G侯营中煤改电台架变 | 200 | 0 | 0 | 160
151 | 东昌供电中心 | 候营供电所 | 候营站 | 10kV侯营Ⅱ线 | 候营公变 | 400 | 0 | 0 | 320
152 | 东昌供电中心 | 候营供电所 | 候营站 | 10kV侯营线 | 10kV侯营线李魏1#公变支45-03-14-04G李魏1#煤改电台架变 | 400 | 17 | 439.4 | -119.4
153 | 东昌供电中心 | 候营供电所 | 候营站 | 10kV侯营线 | 10kV侯营线孙楼台架变 | 315 | 2 | 23.34 | 228.66
154 | 东昌供电中心 | 候营供电所 | 候营站 | 10kV侯营线 | 10kV侯营线郭白1#公变支45-03-06G郭白1#煤改电台架变 | 200 | 2 | 10.2 | 149.8
155 | 东昌供电中心 | 候营供电所 | 候营站 | 10kV侯营线 | 郭白 | 400 | 1 | 5.1 | 314.9
156 | 东昌供电中心 | 候营供电所 | 候营站 | 10kV侯营线 | 郭白北 | 400 | 2 | 10.2 | 309.8
157 | 东昌供电中心 | 候营供电所 | 候营站 | 10kV侯营线 | 常庄北 | 400 | 1 | 27 | 293
158 | 东昌供电中心 | 候营供电所 | 候营站 | 10kV侯营线 | 郭白南西 | 400 | 1 | 5 | 315
159 | 东昌供电中心 | 候营供电所 | 候营站 | 10kV侯营线 | 10kV侯营线常庄1#公变支16-15-03G常庄1#煤改电台架变 | 400 | 0 | 0 | 320
160 | 东昌供电中心 | 候营供电所 | 候营站 | 10kV侯营线 | 10kV侯营线孙楼支28-02G孙楼南台架变 | 400 | 0 | 0 | 320
161 | 东昌供电中心 | 候营供电所 | 候营站 | 10kV侯营线 | 10kV侯营线孙楼1#公变支28-05-07G孙楼1#煤改电台架变 | 200 | 0 | 0 | 160
162 | 东昌供电中心 | 候营供电所 | 候营站 | 10kV侯营线 | 10kV侯营线李位东台架变 | 200 | 0 | 0 | 160
163 | 东昌供电中心 | 候营供电所 | 候营站 | 10kV侯营线 | 常庄南 | 200 | 0 | 0 | 160

## 附表 公用配变侧光伏可开放容量测算（城区） (hidden)
填报说明： |  |  |  |  | 统计范围为所有公变台区，附件中仅包含已接入光伏的公变台区情况，需补充未接入光伏的台区明细。 | 可由附件1导出数据 | 可由附件1导出数据 | 可由附件1导出数据 | 额定容量*0.8-已接入光伏容量
序号 | 单位 | 供电所 | 所属变电站 | 所属馈线 | 公变台区名称 | 额定容量 | 已接入发电户数 | 已接入光伏容量（含已申请） | 可开放容量容量(kW)
1 | 东昌供电中心 | 配电运检二班 | 110kV白庄变电站 | 10kV振兴西线 | 287#公变-1# | 630 | 0 | 0 | 504
2 | 东昌供电中心 | 配电运检二班 | 110kV白庄变电站 | 10kV振兴西线 | 794号公变 | 400 | 0 | 0 | 320
3 | 东昌供电中心 | 配电运检二班 | 110kV白庄变电站 | 10kV振兴西线 | 716#配电室1#变压器 | 630 | 0 | 0 | 504
4 | 东昌供电中心 | 配电运检二班 | 110kV白庄变电站 | 10kV振兴西线 | 716#配电室2#变压器 | 630 | 0 | 0 | 504
5 | 东昌供电中心 | 配电运检二班 | 110kV白庄变电站 | 10kV振兴西线 | 564#公变-1# | 630 | 0 | 0 | 504
6 | 东昌供电中心 | 配电运检二班 | 110kV白庄变电站 | 10kV振兴西线 | 国棉支线266#公变-1# | 630 | 0 | 0 | 504
7 | 东昌供电中心 | 配电运检二班 | 110kV白庄变电站 | 10kV振兴西线 | 629#配电室2#变压器 | 800 | 0 | 0 | 640
8 | 东昌供电中心 | 配电运检二班 | 110kV白庄变电站 | 10kV振兴西线 | 629#公变兴华房产湖畔佳苑配电室1#变 | 800 | 0 | 0 | 640
9 | 东昌供电中心 | 配电运检二班 | 110kV白庄变电站 | 10kV振兴西线 | 390#公变-1# | 630 | 0 | 0 | 504
10 | 东昌供电中心 | 配电运检二班 | 110kV白庄变电站 | 10kV振兴西线 | 719#配电室3#变压器 | 630 | 0 | 0 | 504
11 | 东昌供电中心 | 配电运检二班 | 110kV白庄变电站 | 10kV振兴西线 | 717#配电室2#变压器 | 630 | 0 | 0 | 504
12 | 东昌供电中心 | 配电运检二班 | 110kV白庄变电站 | 10kV振兴西线 | 717#配电室3#变压器 | 630 | 0 | 0 | 504
13 | 东昌供电中心 | 配电运检二班 | 110kV白庄变电站 | 10kV振兴西线 | #414公变富贵花园配电室#1变 | 1000 | 0 | 0 | 800
14 | 东昌供电中心 | 配电运检二班 | 110kV白庄变电站 | 10kV振兴西线 | #174公变 | 400 | 0 | 0 | 320
15 | 东昌供电中心 | 配电运检二班 | 110kV白庄变电站 | 10kV振兴西线 | 656#公变-1#变压器 | 800 | 0 | 0 | 640
16 | 东昌供电中心 | 配电运检二班 | 110kV白庄变电站 | 10kV振兴西线 | 588#公变-3#变压器 | 800 | 0 | 0 | 640
17 | 东昌供电中心 | 配电运检二班 | 110kV白庄变电站 | 10kV振兴西线 | 29号箱变配电变压器 | 400 | 0 | 0 | 320
18 | 东昌供电中心 | 配电运检二班 | 110kV白庄变电站 | 10kV振兴西线 | 657#公变-2#变压器 | 630 | 0 | 0 | 504
19 | 东昌供电中心 | 配电运检二班 | 110kV白庄变电站 | 10kV振兴西线 | 718#配电室1#变压器 | 630 | 0 | 0 | 504
20 | 东昌供电中心 | 配电运检二班 | 110kV白庄变电站 | 10kV振兴西线 | 289#公变-1# | 630 | 0 | 0 | 504
21 | 东昌供电中心 | 配电运检二班 | 110kV白庄变电站 | 10kV振兴西线 | 656#公变-2#变压器 | 800 | 0 | 0 | 640
22 | 东昌供电中心 | 配电运检二班 | 110kV白庄变电站 | 10kV振兴西线 | 716#配电室4#变压器 | 630 | 0 | 0 | 504
23 | 东昌供电中心 | 配电运检二班 | 110kV白庄变电站 | 10kV振兴西线 | 国棉支线267#公变-1# | 630 | 0 | 0 | 504
24 | 东昌供电中心 | 配电运检二班 | 110kV白庄变电站 | 10kV振兴西线 | 588#公变-2#变压器 | 800 | 0 | 0 | 640
25 | 东昌供电中心 | 配电运检二班 | 110kV白庄变电站 | 10kV振兴西线 | #414公变富贵花园配电室#2变 | 1000 | 0 | 0 | 800
26 | 东昌供电中心 | 配电运检二班 | 110kV白庄变电站 | 10kV振兴西线 | 701#公变配电变压器 | 315 | 0 | 0 | 252
27 | 东昌供电中心 | 配电运检二班 | 110kV白庄变电站 | 10kV振兴西线 | 719#配电室4#变压器 | 630 | 0 | 0 | 504
28 | 东昌供电中心 | 配电运检二班 | 110kV白庄变电站 | 10kV振兴西线 | 719#配电室1#变压器 | 630 | 0 | 0 | 504
29 | 东昌供电中心 | 配电运检二班 | 110kV白庄变电站 | 10kV振兴西线 | 718#配电室3#变压器 | 630 | 0 | 0 | 504
30 | 东昌供电中心 | 配电运检二班 | 110kV白庄变电站 | 10kV振兴西线 | 340#公变-1# | 800 | 0 | 0 | 640
31 | 东昌供电中心 | 配电运检二班 | 110kV白庄变电站 | 10kV振兴西线 | ＃92公变 | 500 | 0 | 0 | 400
32 | 东昌供电中心 | 配电运检二班 | 110kV白庄变电站 | 10kV振兴西线 | 588#公变-4#变压器 | 800 | 0 | 0 | 640
33 | 东昌供电中心 | 配电运检二班 | 110kV白庄变电站 | 10kV振兴西线 | 717#配电室4#变压器 | 630 | 0 | 0 | 504
34 | 东昌供电中心 | 配电运检二班 | 110kV白庄变电站 | 10kV振兴西线 | 691#配电室1#变压器 | 630 | 0 | 0 | 504
35 | 东昌供电中心 | 配电运检二班 | 110kV白庄变电站 | 10kV振兴西线 | 691#配电室2#变压器 | 630 | 0 | 0 | 504
36 | 东昌供电中心 | 配电运检二班 | 110kV白庄变电站 | 10kV振兴西线 | 290#公变-1# | 630 | 0 | 0 | 504
37 | 东昌供电中心 | 配电运检二班 | 110kV白庄变电站 | 10kV振兴西线 | 国棉支线265#公变-1# | 630 | 0 | 0 | 504
38 | 东昌供电中心 | 配电运检二班 | 110kV白庄变电站 | 10kV振兴西线 | 印染分支线342#-1# | 500 | 0 | 0 | 400
39 | 东昌供电中心 | 配电运检二班 | 110kV白庄变电站 | 10kV振兴西线 | 588#公变-1#变压器 | 800 | 0 | 0 | 640
40 | 东昌供电中心 | 配电运检二班 | 110kV白庄变电站 | 10kV振兴西线 | 717#配电室1#变压器 | 630 | 0 | 0 | 504
41 | 东昌供电中心 | 配电运检二班 | 110kV白庄变电站 | 10kV振兴西线 | 565#公变-1# | 630 | 0 | 0 | 504
42 | 东昌供电中心 | 配电运检二班 | 110kV白庄变电站 | 10kV振兴西线 | 719#配电室2#变压器 | 630 | 0 | 0 | 504
43 | 东昌供电中心 | 配电运检二班 | 110kV白庄变电站 | 10kV振兴西线 | 716#配电室3#变压器 | 630 | 0 | 0 | 504
44 | 东昌供电中心 | 配电运检二班 | 110kV白庄变电站 | 10kV振兴西线 | 288#公变-1# | 630 | 0 | 0 | 504
45 | 东昌供电中心 | 配电运检二班 | 110kV白庄变电站 | 10kV振兴西线 | 国棉支线264#公变-1# | 800 | 0 | 0 | 640
46 | 东昌供电中心 | 配电运检二班 | 110kV白庄变电站 | 10kV振兴西线 | 657#公变-1#变压器 | 630 | 0 | 0 | 504
47 | 东昌供电中心 | 配电运检二班 | 110kV白庄变电站 | 10kV振兴西线 | 391#公变-1# | 630 | 0 | 0 | 504
48 | 东昌供电中心 | 配电运检二班 | 110kV白庄变电站 | 10kV振兴西线 | 718#配电室4#变压器 | 630 | 0 | 0 | 504
49 | 东昌供电中心 | 配电运检二班 | 110kV白庄变电站 | 10kV振兴西线 | 718#配电室2#变压器 | 630 | 0 | 0 | 504
50 | 东昌供电中心 | 配电运维班 | 110kV白庄变电站 | 10kV振兴西Ⅱ线 | 489# | 800 | 0 | 0 | 640
51 | 东昌供电中心 | 配电运检二班 | 110kV白庄变电站 | 10kV振兴西Ⅱ线 | 53#公变念窑北 | 630 | 0 | 0 | 504
52 | 东昌供电中心 | 配电运维班 | 110kV白庄变电站 | 10kV振兴西Ⅱ线 | 427#公变-1# | 500 | 0 | 0 | 400
53 | 东昌供电中心 | 配电运检二班 | 110kV白庄变电站 | 10kV振兴西Ⅱ线 | 688#公变2#配电变压器 | 800 | 0 | 0 | 640
54 | 东昌供电中心 | 配电运检二班 | 110kV白庄变电站 | 10kV振兴西Ⅱ线 | 688#公变1#配电变压器 | 800 | 0 | 0 | 640
55 | 东昌供电中心 | 配电运检二班 | 110kV白庄变电站 | 10kV振兴西Ⅱ线 | 688#公变3#配电变压器 | 800 | 0 | 0 | 640
56 | 东昌供电中心 | 配电运检二班 | 110kV白庄变电站 | 10kV振兴西Ⅱ线 | 昌润Ⅰ线233#配电变压器 | 2000 | 0 | 0 | 1600
57 | 东昌供电中心 | 配电运维班 | 110kV白庄变电站 | 10kV振兴西Ⅱ线 | 545#公变-1# | 800 | 0 | 0 | 640
58 | 东昌供电中心 | 配电运维班 | 110kV白庄变电站 | 10kV振兴西Ⅱ线 | 490#公变-1# | 800 | 0 | 0 | 640
59 | 东昌供电中心 | 配电运检二班 | 110kV白庄变电站 | 10kV振兴西Ⅱ线 | 742#公变2#变压器 | 800 | 0 | 0 | 640
60 | 东昌供电中心 | 配电运维班 | 110kV白庄变电站 | 10kV振兴西Ⅱ线 | 434#公变-1# | 400 | 0 | 0 | 320
61 | 东昌供电中心 | 配电运维班 | 110kV白庄变电站 | 10kV振兴西Ⅱ线 | 411#配电室2#变 | 1250 | 0 | 0 | 1000
62 | 东昌供电中心 | 配电运维班 | 110kV白庄变电站 | 10kV振兴西Ⅱ线 | 186#公变-1# | 800 | 0 | 0 | 640
63 | 东昌供电中心 | 配电运维班 | 110kV白庄变电站 | 10kV振兴西Ⅱ线 | 304#公变-1# | 400 | 0 | 0 | 320
64 | 东昌供电中心 | 配电运维班 | 110kV白庄变电站 | 10kV振兴西Ⅱ线 | 587#公变-1# | 630 | 0 | 0 | 504
65 | 东昌供电中心 | 配电运维班 | 110kV白庄变电站 | 10kV振兴西Ⅱ线 | 238#公变-1# | 630 | 0 | 0 | 504
66 | 东昌供电中心 | 配电运维班 | 110kV白庄变电站 | 10kV振兴西Ⅱ线 | 411#鸿顺房产配电室1#变 | 1250 | 0 | 0 | 1000
67 | 东昌供电中心 | 配电运检二班 | 110kV白庄变电站 | 10kV振兴西Ⅱ线 | 968号公变1号变压器 | 1250 | 0 | 0 | 1000
68 | 东昌供电中心 | 配电运检二班 | 110kV白庄变电站 | 10kV振兴西Ⅱ线 | 104#公变 | 315 | 0 | 0 | 252
69 | 东昌供电中心 | 配电运维班 | 110kV白庄变电站 | 10kV振兴西Ⅱ线 | 371#公变1#主变 | 1000 | 0 | 0 | 800
70 | 东昌供电中心 | 配电运检二班 | 110kV白庄变电站 | 10kV振兴西Ⅱ线 | 100#公变 | 315 | 0 | 0 | 252
71 | 东昌供电中心 | 配电运检二班 | 110kV白庄变电站 | 10kV振兴西Ⅱ线 | 742#公变1#变压器 | 800 | 0 | 0 | 640
72 | 东昌供电中心 | 配电运检二班 | 110kV白庄变电站 | 10kV振兴西Ⅱ线 | 93＃公变 | 315 | 0 | 0 | 252
73 | 东昌供电中心 | 配电运检二班 | 110kV白庄变电站 | 10kV振兴西Ⅱ线 | 968号公变2号变压器 | 1250 | 0 | 0 | 1000
74 | 东昌供电中心 | 配电运维班 | 110kV白庄变电站 | 10kV振兴西Ⅱ线 | 126#公变变压器 | 400 | 0 | 0 | 320
75 | 东昌供电中心 | 配电运检二班 | 110kV干渠变电站 | 10kV振兴东线 | 61#公变1#主变 | 500 | 0 | 0 | 400
76 | 东昌供电中心 | 配电运检二班 | 110kV干渠变电站 | 10kV振兴东线 | 579#公变欧景丽都配电室1#变 | 630 | 0 | 0 | 504
77 | 东昌供电中心 | 配电运检二班 | 110kV干渠变电站 | 10kV振兴东线 | 961#公变箱变1号变压器 | 100 | 0 | 0 | 80
78 | 东昌供电中心 | 配电运检二班 | 110kV干渠变电站 | 10kV振兴东线 | 37#公变-1# | 800 | 0 | 0 | 640
79 | 东昌供电中心 | 配电运检二班 | 110kV干渠变电站 | 10kV振兴东线 | 569#公变宏运馨苑Ⅱ期2#变 | 800 | 0 | 0 | 640
80 | 东昌供电中心 | 配电运检二班 | 110kV干渠变电站 | 10kV振兴东线 | 216号公变变压器 | 630 | 0 | 0 | 504
81 | 东昌供电中心 | 配电运检二班 | 110kV干渠变电站 | 10kV振兴东线 | 579#公变欧景丽都配电室5#变 | 630 | 0 | 0 | 504
82 | 东昌供电中心 | 配电运检二班 | 110kV干渠变电站 | 10kV振兴东线 | 579#公变欧景丽都配电室3#变 | 630 | 0 | 0 | 504
83 | 东昌供电中心 | 配电运维班 | 110kV干渠变电站 | 10kV振兴东线 | 525#公变-1# | 800 | 0 | 0 | 640
84 | 东昌供电中心 | 配电运检二班 | 110kV干渠变电站 | 10kV振兴东线 | 569#公变宏运馨苑Ⅱ期1#变 | 800 | 0 | 0 | 640
85 | 东昌供电中心 | 配电运检二班 | 110kV干渠变电站 | 10kV振兴东线 | 320#公变-1# | 500 | 0 | 0 | 400
86 | 东昌供电中心 | 配电运检二班 | 110kV干渠变电站 | 10kV振兴东线 | 129#公变1#主变 | 500 | 0 | 0 | 400
87 | 东昌供电中心 | 配电运检二班 | 110kV干渠变电站 | 10kV振兴东线 | 599#公变1#主变 | 630 | 0 | 0 | 504
88 | 东昌供电中心 | 配电运检二班 | 110kV干渠变电站 | 10kV振兴东线 | 579#公变欧景丽都配电室2# | 630 | 0 | 0 | 504
89 | 东昌供电中心 | 配电运检二班 | 110kV干渠变电站 | 10kV振兴东线 | 409#公变-1# | 500 | 0 | 0 | 400
90 | 东昌供电中心 | 配电运检二班 | 110kV干渠变电站 | 10kV振兴东线 | 579#公变欧景丽都配电室4#变 | 630 | 0 | 0 | 504
91 | 东昌供电中心 | 配电运检二班 | 110kV干渠变电站 | 10kV振兴东线 | 599#公变2#主变 | 630 | 0 | 0 | 504
92 | 东昌供电中心 | 配电运维班 | 110kV凤凰台变电站 | 10kV站南Ⅰ线 | 650#配电室4#变压器 | 630 | 0 | 0 | 504
93 | 东昌供电中心 | 配电运检一班 | 110kV凤凰台变电站 | 10kV站南Ⅰ线 | 650#配电室2#变压器 | 630 | 0 | 0 | 504
94 | 东昌供电中心 | 配电运维班 | 110kV凤凰台变电站 | 10kV站南Ⅰ线 | 526号公变1号主变 | 800 | 0 | 0 | 640
95 | 东昌供电中心 | 配电运检一班 | 110kV凤凰台变电站 | 10kV站南Ⅰ线 | 647#配电室2#变压器 | 630 | 0 | 0 | 504
96 | 东昌供电中心 | 配电运维班 | 110kV凤凰台变电站 | 10kV站南Ⅰ线 | 597#公变3#配电变压器 | 630 | 0 | 0 | 504
97 | 东昌供电中心 | 配电运维班 | 110kV凤凰台变电站 | 10kV站南Ⅰ线 | 613#配电室4#变压器 | 800 | 0 | 0 | 640
98 | 东昌供电中心 | 配电运维班 | 110kV凤凰台变电站 | 10kV站南Ⅰ线 | 575#公变西湖馨苑Ⅱ期2# | 800 | 0 | 0 | 640
99 | 东昌供电中心 | 配电运检二班 | 110kV凤凰台变电站 | 10kV站南Ⅰ线 | 596号公变1号变压器 | 630 | 0 | 0 | 504
100 | 东昌供电中心 | 配电运维班 | 110kV凤凰台变电站 | 10kV站南Ⅰ线 | 681#公变变压器 | 630 | 0 | 0 | 504
101 | 东昌供电中心 | 配电运检二班 | 110kV凤凰台变电站 | 10kV站南Ⅰ线 | 193#公变 | 500 | 0 | 0 | 400
102 | 东昌供电中心 | 配电运检二班 | 110kV凤凰台变电站 | 10kV站南Ⅰ线 | 3号变配电变压器 | 630 | 0 | 0 | 504
103 | 东昌供电中心 | 配电运维班 | 110kV凤凰台变电站 | 10kV站南Ⅰ线 | 526号公变5号主变 | 800 | 0 | 0 | 640
104 | 东昌供电中心 | 配电运维班 | 110kV凤凰台变电站 | 10kV站南Ⅰ线 | 597#公变4#配电变压器 | 630 | 0 | 0 | 504
105 | 东昌供电中心 | 配电运检二班 | 110kV凤凰台变电站 | 10kV站南Ⅰ线 | 671#-4变 | 630 | 0 | 0 | 504
106 | 东昌供电中心 | 配电运维班 | 110kV凤凰台变电站 | 10kV站南Ⅰ线 | 548#公变-1#变压器 | 630 | 0 | 0 | 504
107 | 东昌供电中心 | 配电运维班 | 110kV凤凰台变电站 | 10kV站南Ⅰ线 | 651#公变1#变 | 400 | 0 | 0 | 320
108 | 东昌供电中心 | 配电运维班 | 110kV凤凰台变电站 | 10kV站南Ⅰ线 | 650#配电室3#变压器 | 630 | 0 | 0 | 504
109 | 东昌供电中心 | 配电运维班 | 110kV凤凰台变电站 | 10kV站南Ⅰ线 | 648#配电室2#变压器 | 630 | 0 | 0 | 504
110 | 东昌供电中心 | 配电运维班 | 110kV凤凰台变电站 | 10kV站南Ⅰ线 | 598#公变1#配电变压器 | 630 | 0 | 0 | 504
111 | 东昌供电中心 | 配电运维班 | 110kV凤凰台变电站 | 10kV站南Ⅰ线 | 575#公变西湖馨苑Ⅱ期4# | 800 | 0 | 0 | 640
112 | 东昌供电中心 | 配电运检二班 | 110kV凤凰台变电站 | 10kV站南Ⅰ线 | 799公变3号变压器 | 630 | 0 | 0 | 504
113 | 东昌供电中心 | 配电运检二班 | 110kV凤凰台变电站 | 10kV站南Ⅰ线 | 10kV站南Ⅰ线民政支101HW-201DF-04G743#公变魏大庙西台架变 | 315 | 0 | 0 | 252
114 | 东昌供电中心 | 配电运维班 | 110kV凤凰台变电站 | 10kV站南Ⅰ线 | 613#配电室5#变压器 | 800 | 0 | 0 | 640
115 | 东昌供电中心 | 配电运维班 | 110kV凤凰台变电站 | 10kV站南Ⅰ线 | 647#配电室3#变压器 | 630 | 0 | 0 | 504
116 | 东昌供电中心 | 配电运维班 | 110kV凤凰台变电站 | 10kV站南Ⅰ线 | 575#公变西湖馨苑Ⅱ期6# | 800 | 0 | 0 | 640
117 | 东昌供电中心 | 配电运检二班 | 110kV凤凰台变电站 | 10kV站南Ⅰ线 | 649#配电室1#变压器 | 630 | 0 | 0 | 504
118 | 东昌供电中心 | 配电运维班 | 110kV凤凰台变电站 | 10kV站南Ⅰ线 | 613#配电室3#变压器 | 800 | 0 | 0 | 640
119 | 东昌供电中心 | 配电运维班 | 110kV凤凰台变电站 | 10kV站南Ⅰ线 | 575#公变西湖馨苑Ⅱ期5# | 800 | 0 | 0 | 640
120 | 东昌供电中心 | 配电运维班 | 110kV凤凰台变电站 | 10kV站南Ⅰ线 | 672#-1#变 | 630 | 0 | 0 | 504
121 | 东昌供电中心 | 配电运检二班 | 110kV凤凰台变电站 | 10kV站南Ⅰ线 | 596号公变4号变压器 | 630 | 0 | 0 | 504
122 | 东昌供电中心 | 配电运维班 | 110kV凤凰台变电站 | 10kV站南Ⅰ线 | 597#公变2#配电变压器 | 630 | 0 | 0 | 504
123 | 东昌供电中心 | 配电运检一班 | 110kV凤凰台变电站 | 10kV站南Ⅰ线 | 648#公变3#主变 | 630 | 0 | 0 | 504
124 | 东昌供电中心 | 配电运维班 | 110kV凤凰台变电站 | 10kV站南Ⅰ线 | 613#配电室2#变压器 | 800 | 0 | 0 | 640
125 | 东昌供电中心 | 配电运维班 | 110kV凤凰台变电站 | 10kV站南Ⅰ线 | 526号公变2号主变 | 800 | 0 | 0 | 640
126 | 东昌供电中心 | 配电运检一班 | 110kV凤凰台变电站 | 10kV站南Ⅰ线 | 647#配电室1#变压器 | 630 | 0 | 0 | 504
127 | 东昌供电中心 | 配电运维班 | 110kV凤凰台变电站 | 10kV站南Ⅰ线 | 672#-3#变 | 630 | 0 | 0 | 504
128 | 东昌供电中心 | 配电运检二班 | 110kV凤凰台变电站 | 10kV站南Ⅰ线 | 799公变1号变压器 | 630 | 0 | 0 | 504
129 | 东昌供电中心 | 配电运检二班 | 110kV凤凰台变电站 | 10kV站南Ⅰ线 | 799公变2号变压器 | 630 | 0 | 0 | 504
130 | 东昌供电中心 | 配电运维班 | 110kV凤凰台变电站 | 10kV站南Ⅰ线 | 597#公变1#配电变压器 | 630 | 0 | 0 | 504
131 | 东昌供电中心 | 配电运维班 | 110kV凤凰台变电站 | 10kV站南Ⅰ线 | 526号公变3号主变 | 800 | 0 | 0 | 640
132 | 东昌供电中心 | 配电运维班 | 110kV凤凰台变电站 | 10kV站南Ⅰ线 | 598#公变3#配电变压器 | 630 | 0 | 0 | 504
133 | 东昌供电中心 | 配电运维班 | 110kV凤凰台变电站 | 10kV站南Ⅰ线 | 598#公变2#配电变压器 | 630 | 0 | 0 | 504
134 | 东昌供电中心 | 配电运检二班 | 110kV凤凰台变电站 | 10kV站南Ⅰ线 | 799公变4号变压器 | 630 | 0 | 0 | 504
135 | 东昌供电中心 | 配电运维班 | 110kV凤凰台变电站 | 10kV站南Ⅰ线 | 526号公变4号主变 | 800 | 0 | 0 | 640
136 | 东昌供电中心 | 配电运检一班 | 110kV凤凰台变电站 | 10kV站南Ⅰ线 | 650#配电室1#变压器 | 630 | 0 | 0 | 504
137 | 东昌供电中心 | 配电运维班 | 110kV凤凰台变电站 | 10kV站南Ⅰ线 | 598#公变4#配电变压器 | 630 | 0 | 0 | 504
138 | 东昌供电中心 | 配电运维班 | 110kV凤凰台变电站 | 10kV站南Ⅰ线 | 648#配电室1#变压器 | 630 | 0 | 0 | 504
139 | 东昌供电中心 | 配电运维班 | 110kV凤凰台变电站 | 10kV站南Ⅰ线 | 647#配电室4#变压器 | 630 | 0 | 0 | 504
140 | 东昌供电中心 | 配电运检二班 | 110kV凤凰台变电站 | 10kV站南Ⅰ线 | 596号公变2号变压器 | 630 | 0 | 0 | 504
141 | 东昌供电中心 | 配电运维班 | 110kV凤凰台变电站 | 10kV站南Ⅰ线 | 90#公变 | 630 | 1 | 3 | 501
142 | 东昌供电中心 | 配电运检一班 | 110kV凤凰台变电站 | 10kV站南Ⅰ线 | 648#配电室4#变压器 | 630 | 0 | 0 | 504
143 | 东昌供电中心 | 配电运检二班 | 110kV凤凰台变电站 | 10kV站南Ⅰ线 | 2号变配电变压器 | 630 | 0 | 0 | 504
144 | 东昌供电中心 | 配电运维班 | 110kV凤凰台变电站 | 10kV站南Ⅰ线 | 575#公变西湖馨苑Ⅱ期3# | 800 | 0 | 0 | 640
145 | 东昌供电中心 | 配电运维班 | 110kV凤凰台变电站 | 10kV站南Ⅰ线 | 575#公变西湖馨苑Ⅱ期1#变 | 800 | 0 | 0 | 640
146 | 东昌供电中心 | 配电运检二班 | 110kV凤凰台变电站 | 10kV站南Ⅰ线 | 671#-1变 | 630 | 0 | 0 | 504
147 | 东昌供电中心 | 配电运检二班 | 110kV凤凰台变电站 | 10kV站南Ⅰ线 | 671#-2变 | 630 | 0 | 0 | 504
148 | 东昌供电中心 | 配电运检二班 | 110kV凤凰台变电站 | 10kV站南Ⅰ线 | 596号公变3号变压器 | 630 | 0 | 0 | 504
149 | 东昌供电中心 | 配电运检二班 | 110kV凤凰台变电站 | 10kV站南Ⅰ线 | 671#-3变 | 630 | 0 | 0 | 504
150 | 东昌供电中心 | 配电运检二班 | 110kV凤凰台变电站 | 10kV站南Ⅰ线 | 649#配电室4#变压器 | 630 | 0 | 0 | 504
151 | 东昌供电中心 | 配电运维班 | 110kV凤凰台变电站 | 10kV站南Ⅰ线 | 613#配电室1#变压器 | 800 | 0 | 0 | 640
152 | 东昌供电中心 | 配电运维班 | 110kV凤凰台变电站 | 10kV站南Ⅰ线 | 10kV站南Ⅰ线39#公变配电变压器 | 1250 | 0 | 0 | 1000
153 | 东昌供电中心 | 配电运检二班 | 110kV凤凰台变电站 | 10kV站南Ⅰ线 | 649#配电室3#变压器 | 630 | 0 | 0 | 504
154 | 东昌供电中心 | 配电运维班 | 110kV凤凰台变电站 | 10kV站南Ⅰ线 | 672#-2#变 | 630 | 0 | 0 | 504
155 | 东昌供电中心 | 配电运检二班 | 110kV凤凰台变电站 | 10kV站南Ⅰ线 | 682#望湖二期1号变容量630 | 630 | 0 | 0 | 504
156 | 东昌供电中心 | 配电运维班 | 110kV凤凰台变电站 | 10kV站南Ⅰ线 | 628#公变配电变压器 | 500 | 0 | 0 | 400
157 | 东昌供电中心 | 配电运检二班 | 110kV白庄变电站 | 10kV站北Ⅱ线 | 站北Ⅰ线369#配电变压器 | 1600 | 0 | 0 | 1280
158 | 东昌供电中心 | 配电运检二班 | 110kV白庄变电站 | 10kV站北Ⅱ线 | 673#公变-1#变 | 630 | 0 | 0 | 504
159 | 东昌供电中心 | 配电运检二班 | 110kV白庄变电站 | 10kV站北Ⅱ线 | 673#公变-4#变 | 630 | 0 | 0 | 504
160 | 东昌供电中心 | 配电运检二班 | 110kV白庄变电站 | 10kV站北Ⅱ线 | 673#公变-2#变 | 630 | 0 | 0 | 504
161 | 东昌供电中心 | 配电运检二班 | 110kV白庄变电站 | 10kV站北Ⅱ线 | 692#公变1#主变 | 630 | 0 | 0 | 504
162 | 东昌供电中心 | 配电运检二班 | 110kV白庄变电站 | 10kV站北Ⅱ线 | 228号公变1号变 | 1000 | 0 | 0 | 800
163 | 东昌供电中心 | 配电运检二班 | 110kV白庄变电站 | 10kV站北Ⅱ线 | 229号公变 | 1250 | 0 | 0 | 1000
164 | 东昌供电中心 | 配电运检二班 | 110kV白庄变电站 | 10kV站北Ⅱ线 | 662#公变-1#变压器 | 630 | 0 | 0 | 504
165 | 东昌供电中心 | 配电运检二班 | 110kV白庄变电站 | 10kV站北Ⅱ线 | 673#公变-3#变 | 630 | 0 | 0 | 504
166 | 东昌供电中心 | 配电运检二班 | 110kV白庄变电站 | 10kV站北Ⅰ线 | 461#公变-1# | 800 | 0 | 0 | 640
167 | 东昌供电中心 | 配电运检二班 | 110kV白庄变电站 | 10kV站北Ⅰ线 | 585#公变-1# | 315 | 0 | 0 | 252
168 | 东昌供电中心 | 配电运检二班 | 110kV白庄变电站 | 10kV站北Ⅰ线 | 462#公变-1# | 800 | 0 | 0 | 640
169 | 东昌供电中心 | 配电运检二班 | 110kV白庄变电站 | 10kV站北Ⅰ线 | 676#公变变压器 | 630 | 0 | 0 | 504
170 | 东昌供电中心 | 配电运维班 | 110kV豆营变电站 | 10kV闸口线 | 741#公变2#变压器 | 630 | 0 | 0 | 504
171 | 东昌供电中心 | 配电运维班 | 110kV豆营变电站 | 10kV闸口线 | 481#公变-1# | 400 | 0 | 0 | 320
172 | 东昌供电中心 | 配电运维班 | 110kV豆营变电站 | 10kV闸口线 | 15#公变-1# | 630 | 0 | 0 | 504
173 | 东昌供电中心 | 配电运维班 | 110kV豆营变电站 | 10kV闸口线 | 741#公变1#变压器 | 630 | 0 | 0 | 504
174 | 东昌供电中心 | 配电运维班 | 110kV豆营变电站 | 10kV闸口线 | 482#公变-1# | 400 | 0 | 0 | 320
175 | 东昌供电中心 | 配电运维班 | 110kV豆营变电站 | 10kV闸口线 | 488#公变-1# | 630 | 0 | 0 | 504
176 | 东昌供电中心 | 配电运检二班 | 110kV豆营变电站 | 10kV闸口线 | 20#公变 | 630 | 0 | 0 | 504
177 | 东昌供电中心 | 配电运维班 | 110kV豆营变电站 | 10kV闸口线 | 柳园南线230#配电变压器 | 400 | 0 | 0 | 320
178 | 东昌供电中心 | 配电运维班 | 110kV豆营变电站 | 10kV闸口线 | 柳园南线189#配电变压器 | 400 | 0 | 0 | 320
179 | 东昌供电中心 | 配电运维班 | 110kV豆营变电站 | 10kV闸口线 | 487#公变-1# | 630 | 0 | 0 | 504
180 | 东昌供电中心 | 配电运检二班 | 110kV柳园变电站 | 10kV一中线 | 693#公变 | 630 | 0 | 0 | 504
181 | 东昌供电中心 | 配电运检二班 | 110kV柳园变电站 | 10kV一中线 | 606#配电室1#变压器 | 630 | 0 | 0 | 504
182 | 东昌供电中心 | 配电运检二班 | 110kV柳园变电站 | 10kV一中线 | 605#配电室2#变压器 | 630 | 0 | 0 | 504
183 | 东昌供电中心 | 配电运检二班 | 110kV柳园变电站 | 10kV一中线 | 778号公变变压器 | 630 | 0 | 0 | 504
184 | 东昌供电中心 | 配电运检二班 | 110kV柳园变电站 | 10kV一中线 | 11#公变 | 400 | 0 | 0 | 320
185 | 东昌供电中心 | 配电运检二班 | 110kV柳园变电站 | 10kV一中线 | 516#公变-1# | 500 | 0 | 0 | 400
186 | 东昌供电中心 | 配电运检二班 | 110kV柳园变电站 | 10kV一中线 | 10kV一中线957号公变箱式变1号配变 | 400 | 0 | 0 | 320
187 | 东昌供电中心 | 配电运检二班 | 110kV柳园变电站 | 10kV一中线 | 一中线330#配电变压器 | 400 | 0 | 0 | 320
188 | 东昌供电中心 | 配电运检二班 | 110kV柳园变电站 | 10kV一中线 | 106#公变-1# | 630 | 0 | 0 | 504
189 | 东昌供电中心 | 配电运检二班 | 110kV柳园变电站 | 10kV一中线 | 变压器间隔配电变压器 | 630 | 0 | 0 | 504
190 | 东昌供电中心 | 配电运检二班 | 110kV柳园变电站 | 10kV一中线 | 475号公变1号配电变压器 | 800 | 0 | 0 | 640
191 | 东昌供电中心 | 配电运检二班 | 110kV柳园变电站 | 10kV一中线 | 606#配电室2#变压器 | 630 | 0 | 0 | 504
192 | 东昌供电中心 | 配电运检二班 | 110kV柳园变电站 | 10kV一中线 | 配电变压器 | 2000 | 0 | 0 | 1600
193 | 东昌供电中心 | 配电运检二班 | 110kV柳园变电站 | 10kV一中线 | 605#配电室1#变压器 | 630 | 0 | 0 | 504
194 | 东昌供电中心 | 配电运检二班 | 110kV柳园变电站 | 10kV一中线 | 476号公变2号主变 | 800 | 0 | 0 | 640
195 | 东昌供电中心 | 配电运检二班 | 110kV柳园变电站 | 10kV一中线 | 96#配电室 | 315 | 0 | 0 | 252
196 | 东昌供电中心 | 配电运检二班 | 110kV柳园变电站 | 10kV一中线 | 156#箱变 | 630 | 0 | 0 | 504
197 | 东昌供电中心 | 配电运检二班 | 110kV柳园变电站 | 10kV一中线 | 956号公变箱式变1号配变 | 630 | 0 | 0 | 504
198 | 东昌供电中心 | 配电运检二班 | 110kV柳园变电站 | 10kV一中线 | 476号公变3号主变 | 800 | 0 | 0 | 640
199 | 东昌供电中心 | 配电运检二班 | 110kV柳园变电站 | 10kV一中线 | 48#公变 | 400 | 0 | 0 | 320
200 | 东昌供电中心 | 配电运检二班 | 110kV柳园变电站 | 10kV一中线 | 一中线77#配电变压器 | 315 | 0 | 0 | 252
201 | 东昌供电中心 | 配电运检二班 | 110kV柳园变电站 | 10kV一中线 | 477#公变-1# | 800 | 0 | 0 | 640
202 | 东昌供电中心 | 配电运检二班 | 110kV柳园变电站 | 10kV一中线 | 476号公变1号主变 | 800 | 0 | 0 | 640
203 | 东昌供电中心 | 配电运检二班 | 110kV奥体变电站 | 10kV姚庄Ⅱ线 | 10kV姚庄Ⅱ线东昌府郡开闭所（982号公变）1号配变 | 800 | 0 | 0 | 640
204 | 东昌供电中心 | 配电运检一班 | 110kV奥体变电站 | 10kV姚庄Ⅰ线 | 时代中通豪园（967号公变）2号配电室1号配变 | 800 | 0 | 0 | 640
205 | 东昌供电中心 | 配电运检一班 | 110kV奥体变电站 | 10kV姚庄Ⅰ线 | 2号配电室（908号公变）配电室3号配变 | 630 | 0 | 0 | 504
206 | 东昌供电中心 | 配电运检一班 | 110kV奥体变电站 | 10kV姚庄Ⅰ线 | 907号公变2号配电室1号配变 | 630 | 0 | 0 | 504
207 | 东昌供电中心 | 配电运检一班 | 110kV奥体变电站 | 10kV姚庄Ⅰ线 | 时代中通豪园（967号公变）1号配电室1号配变 | 800 | 0 | 0 | 640
208 | 东昌供电中心 | 配电运检一班 | 110kV奥体变电站 | 10kV姚庄Ⅰ线 | 时代中通豪园（967号公变）1号配电室2号配变 | 800 | 0 | 0 | 640
209 | 东昌供电中心 | 配电运检一班 | 110kV奥体变电站 | 10kV姚庄Ⅰ线 | 907号公变1号配电室1号配变 | 630 | 0 | 0 | 504
210 | 东昌供电中心 | 配电运检一班 | 110kV奥体变电站 | 10kV姚庄Ⅰ线 | 2号配电室（908号公变）配电室2号配变 | 630 | 0 | 0 | 504
211 | 东昌供电中心 | 配电运检一班 | 110kV奥体变电站 | 10kV姚庄Ⅰ线 | 2号配电室（908号公变）配电室1号配变 | 630 | 0 | 0 | 504
212 | 东昌供电中心 | 配电运检一班 | 110kV奥体变电站 | 10kV姚庄Ⅰ线 | 时代中通豪园（967号公变）2号配电室2号配变 | 800 | 0 | 0 | 640
213 | 东昌供电中心 | 配电运检二班 | 110kV豆营变电站 | 10kV盐业线 | 82#公变 | 630 | 0 | 0 | 504
214 | 东昌供电中心 | 配电运检二班 | 110kV豆营变电站 | 10kV盐业线 | 10kV盐业线812号公变变压器 | 630 | 0 | 0 | 504
215 | 东昌供电中心 | 配电运检二班 | 110kV豆营变电站 | 10kV盐业线 | 44#公变和平医院东皋东村 | 315 | 0 | 0 | 252
216 | 东昌供电中心 | 配电运检二班 | 110kV豆营变电站 | 10kV盐业线 | 327#公变萃苑小区18#楼前-1# | 800 | 0 | 0 | 640
217 | 东昌供电中心 | 配电运检二班 | 110kV豆营变电站 | 10kV盐业线 | 506#公变温泉家苑-1# | 1250 | 0 | 0 | 1000
218 | 东昌供电中心 | 配电运检二班 | 110kV豆营变电站 | 10kV盐业线 | 590#公变天恒置业-4# | 800 | 0 | 0 | 640
219 | 东昌供电中心 | 配电运检二班 | 110kV豆营变电站 | 10kV盐业线 | 424#公变翠园小区-1# | 800 | 0 | 0 | 640
220 | 东昌供电中心 | 配电运检二班 | 110kV豆营变电站 | 10kV盐业线 | 329#公变萃苑小区-1# | 800 | 0 | 0 | 640
221 | 东昌供电中心 | 配电运检二班 | 110kV豆营变电站 | 10kV盐业线 | 328#公变萃苑小区18#楼前-1# | 800 | 0 | 0 | 640
222 | 东昌供电中心 | 配电运检二班 | 110kV豆营变电站 | 10kV盐业线 | 59#公变 | 630 | 0 | 0 | 504
223 | 东昌供电中心 | 配电运检二班 | 110kV豆营变电站 | 10kV盐业线 | 594号公变1号变压器 | 630 | 0 | 0 | 504
224 | 东昌供电中心 | 配电运检二班 | 110kV豆营变电站 | 10kV盐业线 | 241#公变电力办院 | 500 | 0 | 0 | 400
225 | 东昌供电中心 | 配电运检二班 | 110kV豆营变电站 | 10kV盐业线 | 326#公变萃苑小区14#楼北-1# | 630 | 0 | 0 | 504
226 | 东昌供电中心 | 配电运检二班 | 110kV豆营变电站 | 10kV盐业线 | 590#公变天恒置业-3# | 800 | 0 | 0 | 640
227 | 东昌供电中心 | 配电运检二班 | 110kV豆营变电站 | 10kV盐业线 | 590#公变天恒置业-1# | 800 | 0 | 0 | 640
228 | 东昌供电中心 | 配电运检二班 | 110kV薛庄变电站 | 10kV薛园线 | 604#公变-1#变压器 | 630 | 0 | 0 | 504
229 | 东昌供电中心 | 配电运检二班 | 110kV薛庄变电站 | 10kV薛园线 | 803号公变1号配电变压器 | 800 | 0 | 0 | 640
230 | 东昌供电中心 | 配电运检二班 | 110kV薛庄变电站 | 10kV薛园线 | 604#公变-2#变压器 | 630 | 0 | 0 | 504
231 | 东昌供电中心 | 配电运检二班 | 110kV薛庄变电站 | 10kV薛园线 | 803号公变3号配电变压器 | 800 | 0 | 0 | 640
232 | 东昌供电中心 | 配电运检二班 | 110kV薛庄变电站 | 10kV薛园线 | 803号公变4号配电变压器 | 800 | 0 | 0 | 640
233 | 东昌供电中心 | 配电运检二班 | 110kV薛庄变电站 | 10kV薛园线 | 604#公变-4#变压器 | 630 | 0 | 0 | 504
234 | 东昌供电中心 | 配电运检二班 | 110kV薛庄变电站 | 10kV薛园线 | 604#公变-3#变压器 | 630 | 0 | 0 | 504
235 | 东昌供电中心 | 配电运检二班 | 110kV薛庄变电站 | 10kV薛园线 | 803号公变2号配电变压器 | 800 | 0 | 0 | 640
236 | 东昌供电中心 | 配电运检二班 | 110kV薛庄变电站 | 10kV薛湖线 | 776号公变1号配电变压器 | 630 | 0 | 0 | 504
237 | 东昌供电中心 | 配电运检二班 | 110kV薛庄变电站 | 10kV薛湖线 | 777号公变1号配电变压器 | 630 | 0 | 0 | 504
238 | 东昌供电中心 | 配电运检二班 | 110kV薛庄变电站 | 10kV薛湖线 | 777号公变2号配电变压器 | 630 | 0 | 0 | 504
239 | 东昌供电中心 | 配电运检二班 | 110kV薛庄变电站 | 10kV薛湖线 | 776号公变2号配电变压器 | 630 | 0 | 0 | 504
240 | 东昌供电中心 | 配电运检二班 | 110kV薛庄变电站 | 10kV薛干线 | 柳园北线293#配电变压器2# | 1250 | 0 | 0 | 1000
241 | 东昌供电中心 | 配电运检二班 | 110kV薛庄变电站 | 10kV薛干线 | 10kV建设东Ⅱ线835#公变（王屯东）煤改电台架变 | 200 | 0 | 0 | 160
242 | 东昌供电中心 | 配电运检二班 | 110kV薛庄变电站 | 10kV薛干线 | 667#公变4#变压器 | 630 | 0 | 0 | 504
243 | 东昌供电中心 | 配电运检二班 | 110kV薛庄变电站 | 10kV薛干线 | 667#公变2#变压器 | 630 | 0 | 0 | 504
244 | 东昌供电中心 | 配电运检二班 | 110kV薛庄变电站 | 10kV薛干线 | 640#公变王屯北-1# | 630 | 6 | 162.76 | 341.24
245 | 东昌供电中心 | 配电运检二班 | 110kV薛庄变电站 | 10kV薛干线 | 708#公变1#变压器 | 630 | 0 | 0 | 504
246 | 东昌供电中心 | 配电运检二班 | 110kV薛庄变电站 | 10kV薛干线 | 708#公变3#变压器 | 630 | 0 | 0 | 504
247 | 东昌供电中心 | 配电运维班 | 110kV薛庄变电站 | 10kV薛干线 | 668#公变-4# | 800 | 0 | 0 | 640
248 | 东昌供电中心 | 配电运维班 | 110kV薛庄变电站 | 10kV薛干线 | 668#公变-3# | 800 | 0 | 0 | 640
249 | 东昌供电中心 | 配电运检二班 | 110kV薛庄变电站 | 10kV薛干线 | 523#公变王屯南 | 500 | 3 | 48.64 | 351.36
250 | 东昌供电中心 | 配电运检二班 | 110kV薛庄变电站 | 10kV薛干线 | 709#公变2#主变 | 630 | 0 | 0 | 504
251 | 东昌供电中心 | 配电运检二班 | 110kV薛庄变电站 | 10kV薛干线 | 473#公变 | 315 | 5 | 120.85 | 131.15
252 | 东昌供电中心 | 配电运检二班 | 110kV薛庄变电站 | 10kV薛干线 | 708#公变4#变压器 | 630 | 0 | 0 | 504
253 | 东昌供电中心 | 配电运维班 | 110kV薛庄变电站 | 10kV薛干线 | 668#公变-1# | 800 | 0 | 0 | 640
254 | 东昌供电中心 | 配电运检二班 | 110kV薛庄变电站 | 10kV薛干线 | 667#公变3#变压器 | 630 | 0 | 0 | 504
255 | 东昌供电中心 | 配电运检二班 | 110kV薛庄变电站 | 10kV薛干线 | 10kV建设东Ⅱ线833#公变（王屯中）煤改电台架变 | 400 | 4 | 56.32 | 263.68
256 | 东昌供电中心 | 配电运检二班 | 110kV薛庄变电站 | 10kV薛干线 | 667#公变1#变压器 | 630 | 0 | 0 | 504
257 | 东昌供电中心 | 配电运检二班 | 110kV薛庄变电站 | 10kV薛干线 | 708#公变2#变压器 | 630 | 0 | 0 | 504
258 | 东昌供电中心 | 配电运检二班 | 110kV薛庄变电站 | 10kV薛干线 | 10kV建设东Ⅱ线832#公变（王屯南）煤改电台架变 | 400 | 2 | 64.16 | 255.84
259 | 东昌供电中心 | 配电运检二班 | 110kV薛庄变电站 | 10kV薛干线 | 10kV建设东Ⅱ线834#公变（王屯北）煤改电台架变 | 400 | 0 | 0 | 320
260 | 东昌供电中心 | 配电运检二班 | 110kV薛庄变电站 | 10kV薛干线 | 10kV薛干线王屯西煤改电台架变 | 200 | 0 | 0 | 160
261 | 东昌供电中心 | 配电运维班 | 110kV薛庄变电站 | 10kV薛干线 | 668#公变-2# | 800 | 0 | 0 | 640
262 | 东昌供电中心 | 配电运检二班 | 110kV薛庄变电站 | 10kV薛干线 | 柳园北线293#配电变压器1# | 1250 | 0 | 0 | 1000
263 | 东昌供电中心 | 配电运维班 | 110kV薛庄变电站 | 10kV薛干线 | 464#公变1#主变 | 500 | 3 | 40.24 | 359.76
264 | 东昌供电中心 | 配电运检二班 | 110kV薛庄变电站 | 10kV薛干线 | 709#公变1#主变 | 630 | 0 | 0 | 504
265 | 东昌供电中心 | 配电运检二班 | 110kV薛庄变电站 | 10kV薛干线 | 10kV薛干线王屯新西煤改电台架变 | 400 | 4 | 114.42 | 205.58
266 | 东昌供电中心 | 配电运检二班 | 110kV薛庄变电站 | 10kV薛干线 | 10kV薛干线王屯东北煤改电台架变 | 400 | 0 | 0 | 320
267 | 东昌供电中心 | 配电运维班 | 110kV薛庄变电站 | 10kV薛东线 | 887号公变配电变压器 | 400 | 0 | 0 | 320
268 | 东昌供电中心 | 配电运维班 | 110kV薛庄变电站 | 10kV薛东线 | 840号公变（谷庄东煤改电） | 400 | 0 | 0 | 320
269 | 东昌供电中心 | 配电运维班 | 110kV薛庄变电站 | 10kV薛东线 | 655#公变-2#变 | 500 | 0 | 0 | 400
270 | 东昌供电中心 | 配电运维班 | 110kV薛庄变电站 | 10kV薛东线 | 117#箱变 | 500 | 0 | 0 | 400
271 | 东昌供电中心 | 配电运维班 | 110kV薛庄变电站 | 10kV薛东线 | 655#公变范恭屯西区-1#变 | 500 | 0 | 0 | 400
272 | 东昌供电中心 | 配电运维班 | 110kV薛庄变电站 | 10kV薛东线 | 839号公变（谷庄西煤改电） | 400 | 0 | 0 | 320
273 | 东昌供电中心 | 配电运维班 | 110kV薛庄变电站 | 10kV薛东线 | 384#配电变压器2# | 800 | 0 | 0 | 640
274 | 东昌供电中心 | 配电运维班 | 110kV薛庄变电站 | 10kV薛东线 | 483#公变安居住宅配电室1#变 | 500 | 0 | 0 | 400
275 | 东昌供电中心 | 配电运维班 | 110kV薛庄变电站 | 10kV薛东线 | 国安局家属院512#公变变压器 | 400 | 0 | 0 | 320
276 | 东昌供电中心 | 配电运检二班 | 110kV薛庄变电站 | 10kV薛东线 | 319#公变闫庄 | 500 | 0 | 0 | 400
277 | 东昌供电中心 | 配电运检二班 | 110kV薛庄变电站 | 10kV薛东线 | 222#公变 | 315 | 0 | 0 | 252
278 | 东昌供电中心 | 配电运维班 | 110kV薛庄变电站 | 10kV薛东线 | 541#公变-1# | 630 | 0 | 0 | 504
279 | 东昌供电中心 | 配电运维班 | 110kV薛庄变电站 | 10kV薛东线 | 384#配电变压器1# | 800 | 0 | 0 | 640
280 | 东昌供电中心 | 配电运维班 | 110kV薛庄变电站 | 10kV薛东线 | 122# | 800 | 2 | 47.52 | 592.48
281 | 东昌供电中心 | 配电运维班 | 110kV薛庄变电站 | 10kV薛东线 | 392#公变-1# | 630 | 0 | 0 | 504
282 | 东昌供电中心 | 配电运维班 | 110kV薛庄变电站 | 10kV薛东线 | 483#配电室2#变压器 | 500 | 0 | 0 | 400
283 | 东昌供电中心 | 配电运维班 | 110kV薛庄变电站 | 10kV薛东线 | 建设东线182#配电变压器 | 315 | 0 | 0 | 252
284 | 东昌供电中心 | 配电运检二班 | 110kV凤凰台变电站 | 10kV兴华西线 | 34#公变-1# | 315 | 0 | 0 | 252
285 | 东昌供电中心 | 配电运检二班 | 110kV凤凰台变电站 | 10kV兴华西线 | 19#公变南-1# | 630 | 0 | 0 | 504
286 | 东昌供电中心 | 配电运检二班 | 110kV凤凰台变电站 | 10kV兴华西线 | 19#公变-1# | 500 | 0 | 0 | 400
287 | 东昌供电中心 | 配电运检二班 | 110kV凤凰台变电站 | 10kV兴华西线 | 157#公变-1# | 500 | 0 | 0 | 400
288 | 东昌供电中心 | 配电运检二班 | 110kV凤凰台变电站 | 10kV兴华西线 | 兴华西线232#配电变压器 | 400 | 0 | 0 | 320
289 | 东昌供电中心 | 配电运检二班 | 110kV凤凰台变电站 | 10kV兴华西线 | 46#公变-1# | 500 | 0 | 0 | 400
290 | 东昌供电中心 | 配电运检二班 | 110kV凤凰台变电站 | 10kV兴华西线 | 兴华西线459#配电变压器 | 400 | 0 | 0 | 320
291 | 东昌供电中心 | 配电运维班 | 110kV凤凰台变电站 | 10kV兴华西Ⅱ线 | 819号公变1号变压器 | 630 | 0 | 0 | 504
292 | 东昌供电中心 | 配电运检二班 | 110kV凤凰台变电站 | 10kV兴华西Ⅱ线 | 580#公变 | 400 | 0 | 0 | 320
293 | 东昌供电中心 | 配电运维班 | 110kV凤凰台变电站 | 10kV兴华西Ⅱ线 | 819号公变4号变压器 | 630 | 0 | 0 | 504
294 | 东昌供电中心 | 配电运检二班 | 110kV凤凰台变电站 | 10kV兴华西Ⅱ线 | 347#公变-1# | 500 | 0 | 0 | 400
295 | 东昌供电中心 | 配电运检二班 | 110kV凤凰台变电站 | 10kV兴华西Ⅱ线 | 408#公变-1# | 630 | 0 | 0 | 504
296 | 东昌供电中心 | 配电运检二班 | 110kV凤凰台变电站 | 10kV兴华西Ⅱ线 | 407#公变-2# | 630 | 0 | 0 | 504
297 | 东昌供电中心 | 配电运检二班 | 110kV凤凰台变电站 | 10kV兴华西Ⅱ线 | 423#公变-1# | 500 | 0 | 0 | 400
298 | 东昌供电中心 | 配电运检二班 | 110kV凤凰台变电站 | 10kV兴华西Ⅱ线 | 407#公变-1# | 500 | 0 | 0 | 400
299 | 东昌供电中心 | 配电运检二班 | 110kV凤凰台变电站 | 10kV兴华西Ⅱ线 | 804号公变变压器 | 630 | 0 | 0 | 504
300 | 东昌供电中心 | 配电运检二班 | 110kV凤凰台变电站 | 10kV兴华西Ⅱ线 | 522#公变-1# | 1250 | 0 | 0 | 1000
301 | 东昌供电中心 | 配电运检二班 | 110kV凤凰台变电站 | 10kV兴华西Ⅱ线 | 344号公变变压器 | 1000 | 0 | 0 | 800
302 | 东昌供电中心 | 配电运维班 | 110kV凤凰台变电站 | 10kV兴华西Ⅱ线 | 819号公变2号变压器 | 630 | 0 | 0 | 504
303 | 东昌供电中心 | 配电运检二班 | 110kV凤凰台变电站 | 10kV兴华西Ⅱ线 | 343号公变变压器 | 1000 | 0 | 0 | 800
304 | 东昌供电中心 | 配电运检二班 | 110kV凤凰台变电站 | 10kV兴华西Ⅱ线 | 346#公变-1# | 500 | 0 | 0 | 400
305 | 东昌供电中心 | 配电运检二班 | 110kV凤凰台变电站 | 10kV兴华西Ⅱ线 | 521#公变-1# | 1250 | 0 | 0 | 1000
306 | 东昌供电中心 | 配电运维班 | 110kV凤凰台变电站 | 10kV兴华西Ⅱ线 | 819号公变3号变压器 | 630 | 0 | 0 | 504
307 | 东昌供电中心 | 配电运检二班 | 110kV凤凰台变电站 | 10kV兴华西Ⅱ线 | 422#公变-1# | 500 | 0 | 0 | 400
308 | 东昌供电中心 | 配电运检二班 | 110kV凤凰台变电站 | 10kV兴华西Ⅱ线 | 421#公变-1# | 630 | 0 | 0 | 504
309 | 东昌供电中心 | 配电运维班 | 110kV干渠变电站 | 10kV兴华东线 | 566#公变-1# | 800 | 0 | 0 | 640
310 | 东昌供电中心 | 配电运检二班 | 110kV干渠变电站 | 10kV兴华东线 | 670#公变1号变压器 | 630 | 0 | 0 | 504
311 | 东昌供电中心 | 配电运维班 | 110kV干渠变电站 | 10kV兴华东线 | 兴化东线165#配电变压器 | 630 | 0 | 0 | 504
312 | 东昌供电中心 | 配电运维班 | 110kV干渠变电站 | 10kV兴华东线 | 308#公变-1# | 800 | 0 | 0 | 640
313 | 东昌供电中心 | 配电运维班 | 110kV干渠变电站 | 10kV兴华东线 | 553#公变-1# | 400 | 0 | 0 | 320
314 | 东昌供电中心 | 配电运检二班 | 110kV干渠变电站 | 10kV兴华东线 | 669#公变4号变压器 | 630 | 0 | 0 | 504
315 | 东昌供电中心 | 配电运维班 | 110kV干渠变电站 | 10kV兴华东线 | 236#公变-1# | 500 | 0 | 0 | 400
316 | 东昌供电中心 | 配电运维班 | 110kV干渠变电站 | 10kV兴华东线 | 552#公变-1# | 400 | 0 | 0 | 320
317 | 东昌供电中心 | 配电运检二班 | 110kV干渠变电站 | 10kV兴华东线 | 670#公变3号变压器 | 630 | 0 | 0 | 504
318 | 东昌供电中心 | 配电运维班 | 110kV干渠变电站 | 10kV兴华东线 | 641#公变香格里文景容量800kVA | 800 | 0 | 0 | 640
319 | 东昌供电中心 | 配电运维班 | 110kV干渠变电站 | 10kV兴华东线 | 237#公变-1# | 500 | 0 | 0 | 400
320 | 东昌供电中心 | 配电运检二班 | 110kV干渠变电站 | 10kV兴华东线 | 670#公变2号变压器 | 630 | 0 | 0 | 504
321 | 东昌供电中心 | 配电运维班 | 110kV干渠变电站 | 10kV兴华东线 | 25#公变箱变 | 500 | 0 | 0 | 400
322 | 东昌供电中心 | 配电运检二班 | 110kV干渠变电站 | 10kV兴华东线 | 669#公变3号变压器 | 630 | 0 | 0 | 504
323 | 东昌供电中心 | 配电运检二班 | 110kV干渠变电站 | 10kV兴华东线 | 669#公变1号变压器 | 630 | 0 | 0 | 504
324 | 东昌供电中心 | 配电运维班 | 110kV干渠变电站 | 10kV兴华东线 | 510#公变-1# | 500 | 0 | 0 | 400
325 | 东昌供电中心 | 配电运检二班 | 110kV干渠变电站 | 10kV兴华东线 | 669#公变2号变压器 | 630 | 0 | 0 | 504
326 | 东昌供电中心 | 配电运维班 | 110kV干渠变电站 | 10kV兴华东线 | 兴华东线162#配电变压器 | 400 | 0 | 0 | 320
327 | 东昌供电中心 | 配电运检二班 | 110kV干渠变电站 | 10kV兴华东线 | 670#公变4号变压器 | 630 | 0 | 0 | 504
328 | 东昌供电中心 | 配电运检一班 | 110kV干渠变电站 | 10kV兴华东线 | 建行第五家属院981号公变箱式变1号配变 | 500 | 0 | 0 | 400
329 | 东昌供电中心 | 配电运检二班 | 110kV干渠变电站 | 10kV兴华东Ⅲ线 | 962箱式变1号配变 | 100 | 0 | 0 | 80
330 | 东昌供电中心 | 配电运检二班 | 110kV干渠变电站 | 10kV兴华东Ⅲ线 | 964箱式变1号配变 | 100 | 0 | 0 | 80
331 | 东昌供电中心 | 配电运检二班 | 110kV干渠变电站 | 10kV兴华东Ⅲ线 | 963箱式变1号配变 | 100 | 0 | 0 | 80
332 | 东昌供电中心 | 配电运检二班 | 110kV干渠变电站 | 10kV兴华东Ⅱ线 | 561#公变中通领秀城-1# | 800 | 0 | 0 | 640
333 | 东昌供电中心 | 配电运检二班 | 110kV干渠变电站 | 10kV兴华东Ⅱ线 | 561#公变中通领秀城-4# | 800 | 0 | 0 | 640
334 | 东昌供电中心 | 配电运检二班 | 110kV干渠变电站 | 10kV兴华东Ⅱ线 | 593#配电室1#变压器 | 630 | 0 | 0 | 504
335 | 东昌供电中心 | 配电运检二班 | 110kV干渠变电站 | 10kV兴华东Ⅱ线 | 744#公变2#变压器 | 630 | 0 | 0 | 504
336 | 东昌供电中心 | 配电运检二班 | 110kV干渠变电站 | 10kV兴华东Ⅱ线 | 593#配电室3#变压器 | 630 | 0 | 0 | 504
337 | 东昌供电中心 | 配电运检二班 | 110kV干渠变电站 | 10kV兴华东Ⅱ线 | 593#配电室2#变压器 | 630 | 0 | 0 | 504
338 | 东昌供电中心 | 配电运检二班 | 110kV干渠变电站 | 10kV兴华东Ⅱ线 | 593#配电室5#变压器 | 630 | 0 | 0 | 504
339 | 东昌供电中心 | 配电运检二班 | 110kV干渠变电站 | 10kV兴华东Ⅱ线 | 561#公变中通领秀城-3# | 800 | 0 | 0 | 640
340 | 东昌供电中心 | 配电运检二班 | 110kV干渠变电站 | 10kV兴华东Ⅱ线 | 561#公变中通领秀城-2# | 800 | 0 | 0 | 640
341 | 东昌供电中心 | 配电运检二班 | 110kV干渠变电站 | 10kV兴华东Ⅱ线 | 561#公变中通领秀城-5# | 800 | 0 | 0 | 640
342 | 东昌供电中心 | 配电运检二班 | 110kV干渠变电站 | 10kV兴华东Ⅱ线 | 建设银行第六家属院905号公变变压器 | 200 | 0 | 0 | 160
343 | 东昌供电中心 | 配电运检二班 | 110kV干渠变电站 | 10kV兴华东Ⅱ线 | 593#配电室4#变压器 | 800 | 0 | 0 | 640
344 | 东昌供电中心 | 配电运检二班 | 110kV干渠变电站 | 10kV兴华东Ⅱ线 | 744#公变1#变压器 | 630 | 0 | 0 | 504
345 | 东昌供电中心 | 配电运检二班 | 110kV干渠变电站 | 10kV兴华东Ⅱ线 | 561#公变中通领秀城-6# | 800 | 0 | 0 | 640
346 | 东昌供电中心 | 配电运检二班 | 110kV凤凰台变电站 | 10kV新水线 | 658#公变1#变压器 | 800 | 0 | 0 | 640
347 | 东昌供电中心 | 配电运检二班 | 110kV凤凰台变电站 | 10kV新水线 | 658#公变4#变压器 | 800 | 0 | 0 | 640
348 | 东昌供电中心 | 配电运检二班 | 110kV凤凰台变电站 | 10kV新水线 | 658#公变2#变压器 | 800 | 0 | 0 | 640
349 | 东昌供电中心 | 配电运检二班 | 110kV凤凰台变电站 | 10kV新水线 | 658#公变5#变压器 | 800 | 0 | 0 | 640
350 | 东昌供电中心 | 配电运检二班 | 110kV凤凰台变电站 | 10kV新水线 | 658#公变3#变压器 | 800 | 0 | 0 | 640
351 | 东昌供电中心 | 配电运检二班 | 110kV柳园变电站 | 10kV新龙线 | 633#公变-2#变压器 | 630 | 0 | 0 | 504
352 | 东昌供电中心 | 配电运检二班 | 110kV柳园变电站 | 10kV新龙线 | 634#公变-3#变压器 | 800 | 0 | 0 | 640
353 | 东昌供电中心 | 配电运检二班 | 110kV柳园变电站 | 10kV新龙线 | 633#公变-1#变压器 | 630 | 0 | 0 | 504
354 | 东昌供电中心 | 配电运检二班 | 110kV柳园变电站 | 10kV新龙线 | 683#公变3#变 | 630 | 0 | 0 | 504
355 | 东昌供电中心 | 配电运检二班 | 110kV柳园变电站 | 10kV新龙线 | 683#公变2#变 | 630 | 0 | 0 | 504
356 | 东昌供电中心 | 配电运检二班 | 110kV柳园变电站 | 10kV新龙线 | 630#公变-3#变压器 | 630 | 0 | 0 | 504
357 | 东昌供电中心 | 配电运检二班 | 110kV柳园变电站 | 10kV新龙线 | 634#公变-2#变压器 | 800 | 0 | 0 | 640
358 | 东昌供电中心 | 配电运检二班 | 110kV柳园变电站 | 10kV新龙线 | 685#公变2#变 | 630 | 0 | 0 | 504
359 | 东昌供电中心 | 配电运检二班 | 110kV柳园变电站 | 10kV新龙线 | 630#公变-4#变压器 | 630 | 0 | 0 | 504
360 | 东昌供电中心 | 配电运检二班 | 110kV柳园变电站 | 10kV新龙线 | 634#公变-4#变压器 | 800 | 0 | 0 | 640
361 | 东昌供电中心 | 配电运检二班 | 110kV柳园变电站 | 10kV新龙线 | 631#公变-2#变压器 | 800 | 0 | 0 | 640
362 | 东昌供电中心 | 配电运检二班 | 110kV柳园变电站 | 10kV新龙线 | 636#公变-1#变压器 | 800 | 0 | 0 | 640
363 | 东昌供电中心 | 配电运检二班 | 110kV柳园变电站 | 10kV新龙线 | 685#公变4#变 | 630 | 0 | 0 | 504
364 | 东昌供电中心 | 配电运检二班 | 110kV柳园变电站 | 10kV新龙线 | 635#公变-4#变压器 | 630 | 0 | 0 | 504
365 | 东昌供电中心 | 配电运检二班 | 110kV柳园变电站 | 10kV新龙线 | 633#公变-4#变压器 | 630 | 0 | 0 | 504
366 | 东昌供电中心 | 配电运检二班 | 110kV柳园变电站 | 10kV新龙线 | 686#公变-2#变 | 630 | 0 | 0 | 504
367 | 东昌供电中心 | 配电运检二班 | 110kV柳园变电站 | 10kV新龙线 | 685#公变1#变 | 630 | 0 | 0 | 504
368 | 东昌供电中心 | 配电运检二班 | 110kV柳园变电站 | 10kV新龙线 | 684#公变1#变 | 630 | 0 | 0 | 504
369 | 东昌供电中心 | 配电运检二班 | 110kV柳园变电站 | 10kV新龙线 | 683#公变1#变 | 630 | 0 | 0 | 504
370 | 东昌供电中心 | 配电运检二班 | 110kV柳园变电站 | 10kV新龙线 | 632#公变-3#变压器 | 800 | 0 | 0 | 640
371 | 东昌供电中心 | 配电运检二班 | 110kV柳园变电站 | 10kV新龙线 | 632#公变-2#变压器 | 800 | 0 | 0 | 640
372 | 东昌供电中心 | 配电运检二班 | 110kV柳园变电站 | 10kV新龙线 | 633#公变-3#变压器 | 630 | 0 | 0 | 504
373 | 东昌供电中心 | 配电运检二班 | 110kV柳园变电站 | 10kV新龙线 | 635#公变-2#变压器 | 630 | 0 | 0 | 504
374 | 东昌供电中心 | 配电运检二班 | 110kV柳园变电站 | 10kV新龙线 | 635#公变-3#变压器 | 630 | 0 | 0 | 504
375 | 东昌供电中心 | 配电运检二班 | 110kV柳园变电站 | 10kV新龙线 | 631#公变-4#变压器 | 800 | 0 | 0 | 640
376 | 东昌供电中心 | 配电运检二班 | 110kV柳园变电站 | 10kV新龙线 | 685#公变3#变 | 630 | 0 | 0 | 504
377 | 东昌供电中心 | 配电运检二班 | 110kV柳园变电站 | 10kV新龙线 | 635#公变-1#变压器 | 630 | 0 | 0 | 504
378 | 东昌供电中心 | 配电运检二班 | 110kV柳园变电站 | 10kV新龙线 | 631#公变-3#变压器 | 800 | 0 | 0 | 640
379 | 东昌供电中心 | 配电运检二班 | 110kV柳园变电站 | 10kV新龙线 | 636#公变-2#变压器 | 800 | 0 | 0 | 640
380 | 东昌供电中心 | 配电运检二班 | 110kV柳园变电站 | 10kV新龙线 | 630#公变-2#变压器 | 630 | 0 | 0 | 504
381 | 东昌供电中心 | 配电运检二班 | 110kV柳园变电站 | 10kV新龙线 | 686#公变-1#变 | 630 | 0 | 0 | 504
382 | 东昌供电中心 | 配电运检二班 | 110kV柳园变电站 | 10kV新龙线 | 636#公变-4#变压器 | 800 | 0 | 0 | 640
383 | 东昌供电中心 | 配电运检二班 | 110kV柳园变电站 | 10kV新龙线 | 632#公变-1#变压器 | 800 | 0 | 0 | 640
384 | 东昌供电中心 | 配电运检二班 | 110kV柳园变电站 | 10kV新龙线 | 636#公变-3#变压器 | 800 | 0 | 0 | 640
385 | 东昌供电中心 | 配电运检二班 | 110kV柳园变电站 | 10kV新龙线 | 634#公变-1#变压器 | 800 | 0 | 0 | 640
386 | 东昌供电中心 | 配电运检二班 | 110kV柳园变电站 | 10kV新龙线 | 684#公变2#变 | 630 | 0 | 0 | 504
387 | 东昌供电中心 | 配电运检二班 | 110kV柳园变电站 | 10kV新龙线 | 683#公变4#变 | 630 | 0 | 0 | 504
388 | 东昌供电中心 | 配电运检二班 | 110kV柳园变电站 | 10kV新龙线 | 630#公变-1#变压器 | 630 | 0 | 0 | 504
389 | 东昌供电中心 | 配电运检二班 | 110kV柳园变电站 | 10kV新龙线 | 631#公变-1#变压器 | 800 | 0 | 0 | 640
390 | 东昌供电中心 | 配电运检二班 | 110kV凤凰台变电站 | 10kV向阳南线 | 528号公变3号主变 | 800 | 0 | 0 | 640
391 | 东昌供电中心 | 配电运检二班 | 110kV凤凰台变电站 | 10kV向阳南线 | 527号公变2号主变 | 630 | 0 | 0 | 504
392 | 东昌供电中心 | 配电运检二班 | 110kV凤凰台变电站 | 10kV向阳南线 | 528号公变1号主变 | 800 | 0 | 0 | 640
393 | 东昌供电中心 | 配电运检二班 | 110kV凤凰台变电站 | 10kV向阳南线 | 527号公变1号主变 | 630 | 0 | 0 | 504
394 | 东昌供电中心 | 配电运检二班 | 110kV凤凰台变电站 | 10kV向阳南线 | 528号公变2号主变 | 800 | 0 | 0 | 640
395 | 东昌供电中心 | 配电运检二班 | 110kV凤凰台变电站 | 10kV向阳南线 | 527号公变3号主变 | 800 | 0 | 0 | 640
396 | 东昌供电中心 | 配电运检二班 | 110kV凤凰台变电站 | 10kV向阳南线 | 527号公变4号主变 | 630 | 0 | 0 | 504
397 | 东昌供电中心 | 配电运检二班 | 110kV白庄变电站 | 10kV向阳北线 | 577#号公变金柱月亮湾A区1#变 | 800 | 0 | 0 | 640
398 | 东昌供电中心 | 配电运检二班 | 110kV白庄变电站 | 10kV向阳北线 | 577#号公变金柱月亮湾A区2#变 | 800 | 0 | 0 | 640
399 | 东昌供电中心 | 配电运检二班 | 110kV白庄变电站 | 10kV向阳北线 | 600#公变-1#变压器 | 630 | 0 | 0 | 504
400 | 东昌供电中心 | 配电运检二班 | 110kV白庄变电站 | 10kV向阳北线 | 600#公变-2#变压器 | 630 | 0 | 0 | 504
401 | 东昌供电中心 | 配电运检二班 | 110kV白庄变电站 | 10kV向阳北线 | 577#号公变金柱月亮湾A区5#变 | 630 | 0 | 0 | 504
402 | 东昌供电中心 | 配电运检二班 | 110kV白庄变电站 | 10kV向阳北线 | 577#号公变金柱月亮湾A区3#变 | 800 | 0 | 0 | 640
403 | 东昌供电中心 | 配电运检二班 | 110kV白庄变电站 | 10kV向阳北线 | 600#公变-3#变压器 | 630 | 0 | 0 | 504
404 | 东昌供电中心 | 配电运检二班 | 110kV白庄变电站 | 10kV向阳北线 | 603#配电室2#变压器 | 800 | 0 | 0 | 640
405 | 东昌供电中心 | 配电运检二班 | 110kV白庄变电站 | 10kV向阳北线 | 603#配电室5#变压器 | 800 | 0 | 0 | 640
406 | 东昌供电中心 | 配电运检二班 | 110kV白庄变电站 | 10kV向阳北线 | 577#号公变金柱月亮湾A区6#变 | 630 | 0 | 0 | 504
407 | 东昌供电中心 | 配电运检二班 | 110kV白庄变电站 | 10kV向阳北线 | 603#配电室3#变压器 | 800 | 0 | 0 | 640
408 | 东昌供电中心 | 配电运检二班 | 110kV白庄变电站 | 10kV向阳北线 | 603#配电室1#变压器 | 800 | 0 | 0 | 640
409 | 东昌供电中心 | 配电运检二班 | 110kV白庄变电站 | 10kV向阳北线 | 603#配电室7#变压器 | 800 | 0 | 0 | 640
410 | 东昌供电中心 | 配电运检二班 | 110kV白庄变电站 | 10kV向阳北线 | 600#公变-4#变压器 | 630 | 0 | 0 | 504
411 | 东昌供电中心 | 配电运检二班 | 110kV白庄变电站 | 10kV向阳北线 | 603#配电室6#变压器 | 800 | 0 | 0 | 640
412 | 东昌供电中心 | 配电运检二班 | 110kV白庄变电站 | 10kV向阳北线 | 577#号公变金柱月亮湾A区4#变 | 800 | 0 | 0 | 640
413 | 东昌供电中心 | 配电运检二班 | 110kV白庄变电站 | 10kV向阳北线 | 603#配电室4#变压器 | 800 | 0 | 0 | 640
414 | 东昌供电中心 | 配电运检二班 | 110kV凤凰台变电站 | 10kV向阳Ⅰ线 | 286#公变-1# | 800 | 0 | 0 | 640
415 | 东昌供电中心 | 配电运检二班 | 110kV凤凰台变电站 | 10kV向阳Ⅰ线 | 479#公变东昌华庭配电室1#变 | 800 | 0 | 0 | 640
416 | 东昌供电中心 | 配电运检二班 | 110kV凤凰台变电站 | 10kV向阳Ⅰ线 | 479#公变东昌华庭配电室3#变 | 800 | 0 | 0 | 640
417 | 东昌供电中心 | 配电运检二班 | 110kV凤凰台变电站 | 10kV向阳Ⅰ线 | 574#公变交运绮园-2# | 630 | 0 | 0 | 504
418 | 东昌供电中心 | 配电运检二班 | 110kV凤凰台变电站 | 10kV向阳Ⅰ线 | 847号公变2号变压器 | 800 | 0 | 0 | 640
419 | 东昌供电中心 | 配电运检二班 | 110kV凤凰台变电站 | 10kV向阳Ⅰ线 | 285#公变-1# | 800 | 0 | 0 | 640
420 | 东昌供电中心 | 配电运检二班 | 110kV凤凰台变电站 | 10kV向阳Ⅰ线 | 574#公变交运绮园-1# | 630 | 0 | 0 | 504
421 | 东昌供电中心 | 配电运检二班 | 110kV凤凰台变电站 | 10kV向阳Ⅰ线 | 847号公变1号变压器 | 800 | 0 | 0 | 640
422 | 东昌供电中心 | 配电运检二班 | 110kV凤凰台变电站 | 10kV向阳Ⅰ线 | 479#公变东昌华庭配电室2# | 800 | 0 | 0 | 640
423 | 东昌供电中心 | 配电运检二班 | 110kV凤凰台变电站 | 10kV向阳Ⅰ线 | 兴华西Ⅱ线349#配电变压器 | 400 | 0 | 0 | 320
424 | 东昌供电中心 | 配电运检二班 | 110kV凤凰台变电站 | 10kV向阳Ⅰ线 | 284#公变-1# | 800 | 0 | 0 | 640
425 | 东昌供电中心 | 配电运检二班 | 110kV白庄变电站 | 10kV香江Ⅱ线 | 365# | 1000 | 0 | 0 | 800
426 | 东昌供电中心 | 配电运检二班 | 110kV白庄变电站 | 10kV香江Ⅱ线 | 278# | 800 | 0 | 0 | 640
427 | 东昌供电中心 | 配电运检二班 | 110kV白庄变电站 | 10kV香江Ⅱ线 | 282# | 800 | 0 | 0 | 640
428 | 东昌供电中心 | 配电运检二班 | 110kV白庄变电站 | 10kV香江Ⅱ线 | 366# | 1000 | 0 | 0 | 800
429 | 东昌供电中心 | 配电运检二班 | 110kV白庄变电站 | 10kV香江Ⅱ线 | 359# | 1000 | 0 | 0 | 800
430 | 东昌供电中心 | 配电运检二班 | 110kV白庄变电站 | 10kV香江Ⅱ线 | 277# | 800 | 0 | 0 | 640
431 | 东昌供电中心 | 配电运检二班 | 110kV白庄变电站 | 10kV香江Ⅱ线 | 279# | 800 | 0 | 0 | 640
432 | 东昌供电中心 | 配电运检二班 | 110kV白庄变电站 | 10kV香江Ⅱ线 | 361# | 1000 | 0 | 0 | 800
433 | 东昌供电中心 | 配电运检二班 | 110kV白庄变电站 | 10kV香江Ⅱ线 | 283# | 1000 | 0 | 0 | 800
434 | 东昌供电中心 | 配电运检二班 | 110kV白庄变电站 | 10kV香江Ⅱ线 | 362# | 800 | 0 | 0 | 640
435 | 东昌供电中心 | 配电运检二班 | 110kV白庄变电站 | 10kV香江Ⅱ线 | 360# | 800 | 0 | 0 | 640
436 | 东昌供电中心 | 配电运检二班 | 110kV白庄变电站 | 10kV香江Ⅱ线 | 281# | 800 | 0 | 0 | 640
437 | 东昌供电中心 | 配电运检二班 | 110kV白庄变电站 | 10kV香江Ⅱ线 | 280# | 800 | 1 | 30 | 610
438 | 东昌供电中心 | 配电运检二班 | 110kV白庄变电站 | 10kV香江Ⅱ线 | 364# | 1000 | 0 | 0 | 800
439 | 东昌供电中心 | 配电运检二班 | 110kV白庄变电站 | 10kV香江Ⅱ线 | 363# | 1000 | 0 | 0 | 800
440 | 东昌供电中心 | 配电运检二班 | 110kV白庄变电站 | 10kV香江Ⅰ线 | 270# | 800 | 0 | 0 | 640
441 | 东昌供电中心 | 配电运检二班 | 110kV白庄变电站 | 10kV香江Ⅰ线 | 353# | 1000 | 0 | 0 | 800
442 | 东昌供电中心 | 配电运检二班 | 110kV白庄变电站 | 10kV香江Ⅰ线 | 10kV香江Ⅰ线3#公变配电变压器 | 400 | 0 | 0 | 320
443 | 东昌供电中心 | 配电运检二班 | 110kV白庄变电站 | 10kV香江Ⅰ线 | 356# | 800 | 0 | 0 | 640
444 | 东昌供电中心 | 配电运检二班 | 110kV白庄变电站 | 10kV香江Ⅰ线 | 354# | 1000 | 0 | 0 | 800
445 | 东昌供电中心 | 配电运检二班 | 110kV白庄变电站 | 10kV香江Ⅰ线 | 271# | 1000 | 0 | 0 | 800
446 | 东昌供电中心 | 配电运检二班 | 110kV白庄变电站 | 10kV香江Ⅰ线 | 351# | 800 | 0 | 0 | 640
447 | 东昌供电中心 | 配电运检二班 | 110kV白庄变电站 | 10kV香江Ⅰ线 | 276# | 1000 | 0 | 0 | 800
448 | 东昌供电中心 | 配电运检二班 | 110kV白庄变电站 | 10kV香江Ⅰ线 | 275# | 800 | 0 | 0 | 640
449 | 东昌供电中心 | 配电运检二班 | 110kV白庄变电站 | 10kV香江Ⅰ线 | 271#公变2号变压器 | 630 | 0 | 0 | 504
450 | 东昌供电中心 | 配电运检二班 | 110kV白庄变电站 | 10kV香江Ⅰ线 | 358# | 800 | 0 | 0 | 640
451 | 东昌供电中心 | 配电运检二班 | 110kV白庄变电站 | 10kV香江Ⅰ线 | 272# | 800 | 0 | 0 | 640
452 | 东昌供电中心 | 配电运检二班 | 110kV白庄变电站 | 10kV香江Ⅰ线 | 273# | 800 | 0 | 0 | 640
453 | 东昌供电中心 | 配电运检二班 | 110kV白庄变电站 | 10kV香江Ⅰ线 | 355# | 1000 | 0 | 0 | 800
454 | 东昌供电中心 | 配电运检二班 | 110kV白庄变电站 | 10kV香江Ⅰ线 | 274# | 800 | 0 | 0 | 640
455 | 东昌供电中心 | 配电运检二班 | 110kV白庄变电站 | 10kV香江Ⅰ线 | 357# | 800 | 0 | 0 | 640
456 | 东昌供电中心 | 配电运检二班 | 110kV白庄变电站 | 10kV香江Ⅰ线 | 352# | 800 | 0 | 0 | 640
457 | 东昌供电中心 | 配电运检二班 | 110kV西郊变电站 | 10kV西堂Ⅱ线（西郊站） | 70#公变 | 200 | 0 | 0 | 160
458 | 东昌供电中心 | 配电运检二班 | 110kV西郊变电站 | 10kV西堂Ⅱ线（西郊站） | 10kV西堂Ⅱ线西郊库支03-02G西郊库台架变 | 160 | 0 | 0 | 128
459 | 东昌供电中心 | 配电运检二班 | 110kV西郊变电站 | 10kV西堂Ⅰ线(西郊站) | 550#公变-1# | 400 | 0 | 0 | 320
460 | 东昌供电中心 | 配电运检二班 | 110kV西郊变电站 | 10kV西湖Ⅱ线 | 637#配电室2#变压器 | 630 | 0 | 0 | 504
461 | 东昌供电中心 | 配电运检二班 | 110kV西郊变电站 | 10kV西湖Ⅱ线 | 610#公变-1# | 630 | 0 | 0 | 504
462 | 东昌供电中心 | 配电运检二班 | 110kV西郊变电站 | 10kV西湖Ⅱ线 | 609公变2#变压器 | 630 | 0 | 0 | 504
463 | 东昌供电中心 | 配电运检二班 | 110kV西郊变电站 | 10kV西湖Ⅱ线 | 610公变2#变压器 | 630 | 0 | 0 | 504
464 | 东昌供电中心 | 配电运检二班 | 110kV西郊变电站 | 10kV西湖Ⅱ线 | 609#公变-1# | 630 | 0 | 0 | 504
465 | 东昌供电中心 | 配电运检二班 | 110kV西郊变电站 | 10kV西湖Ⅱ线 | 10kV西湖Ⅰ线八东东煤改电台架变 | 400 | 0 | 0 | 320
466 | 东昌供电中心 | 配电运检二班 | 110kV西郊变电站 | 10kV西湖Ⅱ线 | 10kV西湖Ⅰ线八西北煤改电台架变 | 400 | 0 | 0 | 320
467 | 东昌供电中心 | 配电运检二班 | 110kV西郊变电站 | 10kV西湖Ⅱ线 | 294#公变-1# | 1250 | 0 | 0 | 1000
468 | 东昌供电中心 | 配电运检二班 | 110kV西郊变电站 | 10kV西湖Ⅱ线 | 532#配电室1#变压器 | 630 | 0 | 0 | 504
469 | 东昌供电中心 | 配电运检二班 | 110kV西郊变电站 | 10kV西湖Ⅱ线 | 118#公变-1# | 500 | 0 | 0 | 400
470 | 东昌供电中心 | 配电运检二班 | 110kV西郊变电站 | 10kV西湖Ⅱ线 | 南变压器 | 800 | 0 | 0 | 640
471 | 东昌供电中心 | 配电运检二班 | 110kV西郊变电站 | 10kV西湖Ⅱ线 | 637#配电室1#变压器 | 630 | 0 | 0 | 504
472 | 东昌供电中心 | 配电运检二班 | 110kV西郊变电站 | 10kV西湖Ⅱ线 | 10kV西湖Ⅰ线八东南煤改电台架变 | 400 | 0 | 0 | 320
473 | 东昌供电中心 | 配电运维班 | 110kV西郊变电站 | 10kV西湖Ⅱ线 | 677#公变-1#变压器 | 630 | 0 | 0 | 504
474 | 东昌供电中心 | 配电运检二班 | 110kV西郊变电站 | 10kV西湖Ⅱ线 | 聊堤口1#煤改电箱变配电变压器 | 630 | 0 | 0 | 504
475 | 东昌供电中心 | 配电运维班 | 110kV西郊变电站 | 10kV西湖Ⅱ线 | 677#公变-2#变压器 | 630 | 0 | 0 | 504
476 | 东昌供电中心 | 配电运检二班 | 110kV西郊变电站 | 10kV西湖Ⅱ线 | 960号公变1号变压器 | 630 | 0 | 0 | 504
477 | 东昌供电中心 | 配电运检二班 | 110kV西郊变电站 | 10kV西湖Ⅱ线 | 501#公变-1# | 400 | 0 | 0 | 320
478 | 东昌供电中心 | 配电运检二班 | 110kV西郊变电站 | 10kV西湖Ⅱ线 | 八东北 | 400 | 0 | 0 | 320
479 | 东昌供电中心 | 配电运检二班 | 110kV西郊变电站 | 10kV西湖Ⅱ线 | 532#配电室3#变压器 | 630 | 0 | 0 | 504
480 | 东昌供电中心 | 配电运检二班 | 110kV西郊变电站 | 10kV西湖Ⅱ线 | 880号公变变压器 | 500 | 0 | 0 | 400
481 | 东昌供电中心 | 配电运检二班 | 110kV西郊变电站 | 10kV西湖Ⅱ线 | 十二里 | 400 | 0 | 0 | 320
482 | 东昌供电中心 | 配电运检二班 | 110kV西郊变电站 | 10kV西湖Ⅱ线 | 530#公变城市主人（三庆置业）北变压器 | 800 | 0 | 0 | 640
483 | 东昌供电中心 | 配电运检二班 | 110kV西郊变电站 | 10kV西湖Ⅱ线 | 五里屯南 | 200 | 0 | 0 | 160
484 | 东昌供电中心 | 配电运检二班 | 110kV西郊变电站 | 10kV西湖Ⅱ线 | 聊堤口2#煤改电箱变配电变压器 | 630 | 0 | 0 | 504
485 | 东昌供电中心 | 配电运检二班 | 110kV西郊变电站 | 10kV西湖Ⅱ线 | 532#配电室2#变压器 | 630 | 0 | 0 | 504
486 | 东昌供电中心 | 配电运检二班 | 110kV西郊变电站 | 10kV西湖Ⅱ线 | 八西 | 200 | 0 | 0 | 160
487 | 东昌供电中心 | 配电运检二班 | 110kV西郊变电站 | 10kV西湖Ⅱ线 | 653#公变 | 630 | 0 | 0 | 504
488 | 东昌供电中心 | 配电运检二班 | 110kV西郊变电站 | 10kV西湖Ⅱ线 | 637#配电室3#变压器 | 630 | 0 | 0 | 504
489 | 东昌供电中心 | 配电运检二班 | 110kV西郊变电站 | 10kV西湖Ⅱ线 | 10kV西湖Ⅰ线八西南煤改电台架变 | 400 | 0 | 0 | 320
490 | 东昌供电中心 | 配电运检二班 | 110kV西郊变电站 | 10kV西湖Ⅰ线 | 543#配电室1#变压器 | 630 | 0 | 0 | 504
491 | 东昌供电中心 | 配电运检二班 | 110kV西郊变电站 | 10kV西湖Ⅰ线 | 543#配电室3#变压器 | 800 | 0 | 0 | 640
492 | 东昌供电中心 | 配电运检二班 | 110kV西郊变电站 | 10kV西湖Ⅰ线 | 543#配电室2#变压器 | 630 | 0 | 0 | 504
493 | 东昌供电中心 | 配电运检二班 | 110kV西郊变电站 | 10kV西湖Ⅰ线 | 929号公变 | 630 | 0 | 0 | 504
494 | 东昌供电中心 | 配电运检二班 | 110kV西郊变电站 | 10kV西湖Ⅰ线 | 291#公变-1# | 630 | 0 | 0 | 504
495 | 东昌供电中心 | 配电运检二班 | 110kV西郊变电站 | 10kV西湖Ⅰ线 | 宋庄 | 315 | 2 | 60.02 | 191.98
496 | 东昌供电中心 | 配电运检二班 | 110kV薛庄变电站 | 10kV卫育Ⅱ线 | 779号公变3号变压器 | 800 | 0 | 0 | 640
497 | 东昌供电中心 | 配电运检二班 | 110kV薛庄变电站 | 10kV卫育Ⅱ线 | 779号公变1号变压器 | 800 | 0 | 0 | 640
498 | 东昌供电中心 | 配电运检二班 | 110kV薛庄变电站 | 10kV卫育Ⅱ线 | 10kV卫育Ⅱ线八里庄支07-20-06-03G八里庄4#井井通台架变 | 50 | 0 | 0 | 40
499 | 东昌供电中心 | 配电运检二班 | 110kV薛庄变电站 | 10kV卫育Ⅱ线 | 闫庄新村463#公变变压器 | 630 | 4 | 30.98 | 473.02
500 | 东昌供电中心 | 配电运检二班 | 110kV薛庄变电站 | 10kV卫育Ⅱ线 | 570#公变一诺农园2#变 | 630 | 0 | 0 | 504
501 | 东昌供电中心 | 配电运检二班 | 110kV薛庄变电站 | 10kV卫育Ⅱ线 | 167#公变 | 315 | 0 | 0 | 252
502 | 东昌供电中心 | 配电运检二班 | 110kV薛庄变电站 | 10kV卫育Ⅱ线 | 779号公变2号变压器 | 800 | 0 | 0 | 640
503 | 东昌供电中心 | 配电运检二班 | 110kV薛庄变电站 | 10kV卫育Ⅱ线 | 10kV卫育Ⅱ线八里庄支07-20G八里庄西北台架变 | 200 | 0 | 0 | 160
504 | 东昌供电中心 | 配电运检二班 | 110kV薛庄变电站 | 10kV卫育Ⅱ线 | 164#公变-1# | 630 | 0 | 0 | 504
505 | 东昌供电中心 | 配电运检二班 | 110kV薛庄变电站 | 10kV卫育Ⅱ线 | 10kV卫育Ⅱ线八里庄支07-20-03-06G八里庄村1号井井通台架变 | 100 | 0 | 0 | 80
506 | 东昌供电中心 | 配电运检二班 | 110kV薛庄变电站 | 10kV卫育Ⅱ线 | 570#公变一诺农园1#变 | 630 | 0 | 0 | 504
507 | 东昌供电中心 | 配电运检二班 | 110kV豆营变电站 | 10kV铁塔线 | 东昌西线141#配电变压器 | 500 | 0 | 0 | 400
508 | 东昌供电中心 | 配电运检二班 | 110kV豆营变电站 | 10kV铁塔线 | 6#公变铁塔体育场-1# | 400 | 0 | 0 | 320
509 | 东昌供电中心 | 配电运检二班 | 110kV豆营变电站 | 10kV铁塔线 | 配电变压器1#变 | 1250 | 0 | 0 | 1000
510 | 东昌供电中心 | 配电运检二班 | 110kV豆营变电站 | 10kV铁塔线 | 配电变压器2#变 | 1250 | 0 | 0 | 1000
511 | 东昌供电中心 | 配电运检二班 | 110kV豆营变电站 | 10kV铁塔线 | 746#公变1#变压器 | 630 | 0 | 0 | 504
512 | 东昌供电中心 | 配电运检二班 | 110kV豆营变电站 | 10kV铁塔线 | 746#公变2#变压器 | 630 | 0 | 0 | 504
513 | 东昌供电中心 | 配电运检二班 | 110kV柳园变电站 | 10kV体馆线 | 755公变2#变压器 | 630 | 0 | 0 | 504
514 | 东昌供电中心 | 配电运检二班 | 110kV柳园变电站 | 10kV体馆线 | 754公变3#变压器 | 630 | 0 | 0 | 504
515 | 东昌供电中心 | 配电运检二班 | 110kV柳园变电站 | 10kV体馆线 | 754公变4#变压器 | 630 | 0 | 0 | 504
516 | 东昌供电中心 | 配电运检二班 | 110kV柳园变电站 | 10kV体馆线 | 754公变1#变压器 | 630 | 0 | 0 | 504
517 | 东昌供电中心 | 配电运检二班 | 110kV柳园变电站 | 10kV体馆线 | 754公变2#变压器 | 630 | 0 | 0 | 504
518 | 东昌供电中心 | 配电运检二班 | 110kV柳园变电站 | 10kV体馆线 | 755公变3#变压器 | 630 | 0 | 0 | 504
519 | 东昌供电中心 | 配电运检二班 | 110kV柳园变电站 | 10kV体馆线 | 755公变1#变压器 | 630 | 0 | 0 | 504
520 | 东昌供电中心 | 配电运检二班 | 110kV柳园变电站 | 10kV体馆线 | 755公变4#变压器 | 630 | 0 | 0 | 504
521 | 东昌供电中心 | 配电运检二班 | 110kV柳园变电站 | 10kV体馆线 | 520#公变-1# | 315 | 0 | 0 | 252
522 | 东昌供电中心 | 配电运检二班 | 110kV干渠变电站 | 10kV水晶Ⅱ线 | 906号公变4号变压器 | 800 | 0 | 0 | 640
523 | 东昌供电中心 | 配电运检二班 | 110kV干渠变电站 | 10kV水晶Ⅱ线 | 906号公变1号变压器 | 800 | 0 | 0 | 640
524 | 东昌供电中心 | 配电运检二班 | 110kV干渠变电站 | 10kV水晶Ⅱ线 | 906号公变3号变压器 | 800 | 0 | 0 | 640
525 | 东昌供电中心 | 配电运检二班 | 110kV干渠变电站 | 10kV水晶Ⅱ线 | 906号公变2号变压器 | 800 | 0 | 0 | 640
526 | 东昌供电中心 | 配电运检二班 | 110kV干渠变电站 | 10kV水晶Ⅰ线 | 郑坑东小区1号配电室（787号公变）3号配电变压器 | 800 | 0 | 0 | 640
527 | 东昌供电中心 | 配电运维班 | 110kV干渠变电站 | 10kV水晶Ⅰ线 | 郑坑东小区2号配电室（788号公变）3号配电变压器 | 630 | 0 | 0 | 504
528 | 东昌供电中心 | 配电运维班 | 110kV干渠变电站 | 10kV水晶Ⅰ线 | 567#新基泰公变-3#变压器 | 800 | 0 | 0 | 640
529 | 东昌供电中心 | 配电运维班 | 110kV干渠变电站 | 10kV水晶Ⅰ线 | 713号公变2#变压器 | 630 | 0 | 0 | 504
530 | 东昌供电中心 | 配电运检二班 | 110kV干渠变电站 | 10kV水晶Ⅰ线 | 712号公变1#变压器 | 630 | 0 | 0 | 504
531 | 东昌供电中心 | 配电运维班 | 110kV干渠变电站 | 10kV水晶Ⅰ线 | 铝窗支线549#公变-2#变压器 | 800 | 0 | 0 | 640
532 | 东昌供电中心 | 配电运维班 | 110kV干渠变电站 | 10kV水晶Ⅰ线 | 铝窗支线549#公变-4#变压器 | 800 | 0 | 0 | 640
533 | 东昌供电中心 | 配电运检二班 | 110kV干渠变电站 | 10kV水晶Ⅰ线 | 714号公变3#变压器 | 630 | 0 | 0 | 504
534 | 东昌供电中心 | 配电运维班 | 110kV干渠变电站 | 10kV水晶Ⅰ线 | 范恭屯南煤改电箱变配电变压器 | 800 | 0 | 0 | 640
535 | 东昌供电中心 | 配电运检二班 | 110kV干渠变电站 | 10kV水晶Ⅰ线 | 郑坑东小区1号配电室（787号公变）4号配电变压器 | 800 | 0 | 0 | 640
536 | 东昌供电中心 | 配电运维班 | 110kV干渠变电站 | 10kV水晶Ⅰ线 | 268#公变2#主变 | 500 | 0 | 0 | 400
537 | 东昌供电中心 | 配电运检二班 | 110kV干渠变电站 | 10kV水晶Ⅰ线 | 712号公变2#变压器 | 630 | 0 | 0 | 504
538 | 东昌供电中心 | 配电运维班 | 110kV干渠变电站 | 10kV水晶Ⅰ线 | 737#配电室2#变压器 | 800 | 0 | 0 | 640
539 | 东昌供电中心 | 配电运维班 | 110kV干渠变电站 | 10kV水晶Ⅰ线 | 738#配电室1#变压器 | 800 | 0 | 0 | 640
540 | 东昌供电中心 | 配电运维班 | 110kV干渠变电站 | 10kV水晶Ⅰ线 | 郑坑东小区2号配电室（788号公变）1号配电变压器 | 630 | 0 | 0 | 504
541 | 东昌供电中心 | 配电运检二班 | 110kV干渠变电站 | 10kV水晶Ⅰ线 | 714号公变4#变压器 | 630 | 0 | 0 | 504
542 | 东昌供电中心 | 配电运检二班 | 110kV干渠变电站 | 10kV水晶Ⅰ线 | 714号公变2#变压器 | 630 | 0 | 0 | 504
543 | 东昌供电中心 | 配电运维班 | 110kV干渠变电站 | 10kV水晶Ⅰ线 | 郑坑东小区2号配电室（788号公变）2号配电变压器 | 630 | 0 | 0 | 504
544 | 东昌供电中心 | 配电运维班 | 110kV干渠变电站 | 10kV水晶Ⅰ线 | 567#新基泰公变-2#变压器 | 800 | 0 | 0 | 640
545 | 东昌供电中心 | 配电运维班 | 110kV干渠变电站 | 10kV水晶Ⅰ线 | 郑坑东小区2号配电室（788号公变）4号配电变压器 | 630 | 0 | 0 | 504
546 | 东昌供电中心 | 配电运维班 | 110kV干渠变电站 | 10kV水晶Ⅰ线 | 铝窗支线549#公变-3#变压器 | 800 | 0 | 0 | 640
547 | 东昌供电中心 | 配电运检二班 | 110kV干渠变电站 | 10kV水晶Ⅰ线 | 714号公变1#变压器 | 630 | 0 | 0 | 504
548 | 东昌供电中心 | 配电运维班 | 110kV干渠变电站 | 10kV水晶Ⅰ线 | 268#公变1#主变 | 400 | 0 | 0 | 320
549 | 东昌供电中心 | 配电运维班 | 110kV干渠变电站 | 10kV水晶Ⅰ线 | 460#公变-1# | 100 | 0 | 0 | 80
550 | 东昌供电中心 | 配电运维班 | 110kV干渠变电站 | 10kV水晶Ⅰ线 | 铝窗支线549#公变-1#变压器 | 800 | 0 | 0 | 640
551 | 东昌供电中心 | 配电运维班 | 110kV干渠变电站 | 10kV水晶Ⅰ线 | 738#配电室2#变压器 | 800 | 0 | 0 | 640
552 | 东昌供电中心 | 配电运检二班 | 110kV干渠变电站 | 10kV水晶Ⅰ线 | 212号公变配电变压器 | 500 | 0 | 0 | 400
553 | 东昌供电中心 | 配电运维班 | 110kV干渠变电站 | 10kV水晶Ⅰ线 | 567#新基泰公变-4#变压器 | 800 | 0 | 0 | 640
554 | 东昌供电中心 | 配电运检二班 | 110kV干渠变电站 | 10kV水晶Ⅰ线 | 郑坑东小区1号配电室（787号公变）1号配电变压器 | 800 | 0 | 0 | 640
555 | 东昌供电中心 | 配电运检二班 | 110kV干渠变电站 | 10kV水晶Ⅰ线 | 郑坑东小区1号配电室（787号公变）2号配电变压器 | 800 | 0 | 0 | 640
556 | 东昌供电中心 | 配电运维班 | 110kV干渠变电站 | 10kV水晶Ⅰ线 | 713号公变1#变压器 | 630 | 0 | 0 | 504
557 | 东昌供电中心 | 配电运维班 | 110kV干渠变电站 | 10kV水晶Ⅰ线 | 铝窗支线567#新基泰公变-1#变压器 | 800 | 0 | 0 | 640
558 | 东昌供电中心 | 配电运维班 | 110kV干渠变电站 | 10kV水晶Ⅰ线 | 737#配电室1#变压器 | 800 | 0 | 0 | 640
559 | 东昌供电中心 | 配电运检二班 | 110kV干渠变电站 | 10kV水岸线 | 10kV滨湖新城开闭所（991号公变）1号配变 | 800 | 0 | 0 | 640
560 | 东昌供电中心 | 配电运检二班 | 110kV干渠变电站 | 10kV水岸线 | 10kV滨湖新城开闭所（991号公变）2号配变 | 800 | 0 | 0 | 640
561 | 东昌供电中心 | 配电运检二班 | 110kV干渠变电站 | 10kV水岸线 | 10kV滨湖新城2号（992号公变）配电室4号配变 | 800 | 0 | 0 | 640
562 | 东昌供电中心 | 配电运检二班 | 110kV干渠变电站 | 10kV水岸线 | 10kV滨湖新城2号（992号公变）配电室3号配变 | 800 | 0 | 0 | 640
563 | 东昌供电中心 | 配电运检二班 | 110kV干渠变电站 | 10kV水岸线 | 611#公变-1# | 630 | 0 | 0 | 504
564 | 东昌供电中心 | 配电运检二班 | 110kV干渠变电站 | 10kV水岸线 | 10kV滨湖新城2号（992号公变）配电室1号配变 | 800 | 0 | 0 | 640
565 | 东昌供电中心 | 配电运检二班 | 110kV干渠变电站 | 10kV水岸线 | 10kV滨湖新城2号（992号公变）配电室2号配变 | 800 | 0 | 0 | 640
566 | 东昌供电中心 | 配电运检二班 | 110kV干渠变电站 | 10kV双力线 | 664#公变-1#变压器 | 630 | 0 | 0 | 504
567 | 东昌供电中心 | 配电运检二班 | 110kV干渠变电站 | 10kV双力线 | 664#公变-2#变压器 | 630 | 0 | 0 | 504
568 | 东昌供电中心 | 配电运检二班 | 110kV干渠变电站 | 10kV双力线 | 665#公变-2#变压器 | 630 | 0 | 0 | 504
569 | 东昌供电中心 | 配电运检二班 | 110kV干渠变电站 | 10kV双力线 | 625#公变-4#变压器 | 630 | 0 | 0 | 504
570 | 东昌供电中心 | 配电运检二班 | 110kV干渠变电站 | 10kV双力线 | 626#公变-3#变压器 | 630 | 0 | 0 | 504
571 | 东昌供电中心 | 配电运检二班 | 110kV干渠变电站 | 10kV双力线 | 626#公变-1#变压器 | 630 | 0 | 0 | 504
572 | 东昌供电中心 | 配电运检二班 | 110kV干渠变电站 | 10kV双力线 | 626#公变-4#变压器 | 630 | 0 | 0 | 504
573 | 东昌供电中心 | 配电运检二班 | 110kV干渠变电站 | 10kV双力线 | 665#公变-3#变压器 | 630 | 0 | 0 | 504
574 | 东昌供电中心 | 配电运检二班 | 110kV干渠变电站 | 10kV双力线 | 664#公变-3#变压器 | 630 | 0 | 0 | 504
575 | 东昌供电中心 | 配电运检二班 | 110kV干渠变电站 | 10kV双力线 | 624#公变-4#变压器 | 630 | 0 | 0 | 504
576 | 东昌供电中心 | 配电运检二班 | 110kV干渠变电站 | 10kV双力线 | 602#公变-1#变压器 | 630 | 0 | 0 | 504
577 | 东昌供电中心 | 配电运检二班 | 110kV干渠变电站 | 10kV双力线 | 665#公变-1#变压器 | 630 | 0 | 0 | 504
578 | 东昌供电中心 | 配电运检二班 | 110kV干渠变电站 | 10kV双力线 | 601#配电室2#变 | 630 | 0 | 0 | 504
579 | 东昌供电中心 | 配电运检二班 | 110kV干渠变电站 | 10kV双力线 | 624#公变-2#变压器 | 630 | 0 | 0 | 504
580 | 东昌供电中心 | 配电运检二班 | 110kV干渠变电站 | 10kV双力线 | 602#公变-3#变压器 | 630 | 0 | 0 | 504
581 | 东昌供电中心 | 配电运检二班 | 110kV干渠变电站 | 10kV双力线 | 666#公变-2#变压器 | 630 | 0 | 0 | 504
582 | 东昌供电中心 | 配电运检二班 | 110kV干渠变电站 | 10kV双力线 | 602#公变-2#变压器 | 630 | 0 | 0 | 504
583 | 东昌供电中心 | 配电运检二班 | 110kV干渠变电站 | 10kV双力线 | 602#公变-4#变压器 | 630 | 0 | 0 | 504
584 | 东昌供电中心 | 配电运检二班 | 110kV干渠变电站 | 10kV双力线 | 601#配电室1#变 | 630 | 0 | 0 | 504
585 | 东昌供电中心 | 配电运检二班 | 110kV干渠变电站 | 10kV双力线 | 666#公变-3#变压器 | 630 | 0 | 0 | 504
586 | 东昌供电中心 | 配电运检二班 | 110kV干渠变电站 | 10kV双力线 | 625#公变-1#变压器 | 630 | 0 | 0 | 504
587 | 东昌供电中心 | 配电运检二班 | 110kV干渠变电站 | 10kV双力线 | 666#公变阿尔卡迪亚D区-1#变压器 | 630 | 0 | 0 | 504
588 | 东昌供电中心 | 配电运检二班 | 110kV干渠变电站 | 10kV双力线 | 625#公变-3#变压器 | 630 | 0 | 0 | 504
589 | 东昌供电中心 | 配电运检二班 | 110kV干渠变电站 | 10kV双力线 | 626#公变-2#变压器 | 630 | 0 | 0 | 504
590 | 东昌供电中心 | 配电运检二班 | 110kV干渠变电站 | 10kV双力线 | 624#公变-1#变压器 | 630 | 0 | 0 | 504
591 | 东昌供电中心 | 配电运检二班 | 110kV干渠变电站 | 10kV双力线 | 624#公变-3#变压器 | 630 | 0 | 0 | 504
592 | 东昌供电中心 | 配电运检二班 | 110kV干渠变电站 | 10kV双力线 | 625#公变-2#变压器 | 630 | 0 | 0 | 504
593 | 东昌供电中心 | 配电运维班 | 110kV白庄变电站 | 10kV十里铺线 | 854号公变3号变压器 | 630 | 0 | 0 | 504
594 | 东昌供电中心 | 配电运检二班 | 110kV白庄变电站 | 10kV十里铺线 | 622#配电室1#变压器 | 630 | 0 | 0 | 504
595 | 东昌供电中心 | 配电运检二班 | 110kV白庄变电站 | 10kV十里铺线 | 768#公变1#变压器 | 200 | 0 | 0 | 160
596 | 东昌供电中心 | 配电运检二班 | 110kV白庄变电站 | 10kV十里铺线 | 十里铺线81#配电变压器 | 500 | 0 | 0 | 400
597 | 东昌供电中心 | 配电运检二班 | 110kV白庄变电站 | 10kV十里铺线 | 622#配电室2#变压器 | 630 | 0 | 0 | 504
598 | 东昌供电中心 | 配电运维班 | 110kV白庄变电站 | 10kV十里铺线 | 854号公变1号变压器 | 630 | 0 | 0 | 504
599 | 东昌供电中心 | 配电运检二班 | 110kV白庄变电站 | 10kV十里铺线 | 615#配电室1#变压器 | 630 | 0 | 0 | 504
600 | 东昌供电中心 | 配电运维班 | 110kV白庄变电站 | 10kV十里铺线 | 854号公变2号变压器 | 630 | 0 | 0 | 504
601 | 东昌供电中心 | 配电运检二班 | 110kV白庄变电站 | 10kV十里铺线 | 621#公变中通领郡城2#变 | 630 | 0 | 0 | 504
602 | 东昌供电中心 | 配电运检二班 | 110kV白庄变电站 | 10kV十里铺线 | 616#配电变压器 | 400 | 0 | 0 | 320
603 | 东昌供电中心 | 配电运检二班 | 110kV白庄变电站 | 10kV十里铺线 | 680#公变1#变压器 | 630 | 0 | 0 | 504
604 | 东昌供电中心 | 配电运检二班 | 110kV白庄变电站 | 10kV十里铺线 | 499# | 500 | 0 | 0 | 400
605 | 东昌供电中心 | 配电运检二班 | 110kV白庄变电站 | 10kV十里铺线 | 615#配电室2#变压器 | 630 | 0 | 0 | 504
606 | 东昌供电中心 | 配电运检二班 | 110kV白庄变电站 | 10kV十里铺线 | 621#公变中通领郡城南配电室1#变 | 630 | 0 | 0 | 504
607 | 东昌供电中心 | 配电运维班 | 110kV柳园变电站 | 10kV师院线 | 柳园南线253#配电室3#变压器 | 1250 | 0 | 0 | 1000
608 | 东昌供电中心 | 配电运维班 | 110kV柳园变电站 | 10kV师院线 | 619#配电变压器1#变 | 1250 | 0 | 0 | 1000
609 | 东昌供电中心 | 配电运维班 | 110kV柳园变电站 | 10kV师院线 | 539#配电室2#变压器 | 1000 | 0 | 0 | 800
610 | 东昌供电中心 | 配电运维班 | 110kV柳园变电站 | 10kV师院线 | 435#公变-1# | 500 | 0 | 0 | 400
611 | 东昌供电中心 | 配电运维班 | 110kV柳园变电站 | 10kV师院线 | 539#配电室1#变压器 | 1000 | 0 | 0 | 800
612 | 东昌供电中心 | 配电运维班 | 110kV柳园变电站 | 10kV师院线 | 437#公变-1# | 500 | 0 | 0 | 400
613 | 东昌供电中心 | 配电运维班 | 110kV柳园变电站 | 10kV师院线 | 柳园南线253#配电室2#变压器 | 1250 | 0 | 0 | 1000
614 | 东昌供电中心 | 配电运维班 | 110kV柳园变电站 | 10kV师院线 | 811号公变（柳园小区北区） | 630 | 0 | 0 | 504
615 | 东昌供电中心 | 配电运维班 | 110kV柳园变电站 | 10kV师院线 | 柳园南线253#柳园小区配电室1#变压器 | 1250 | 0 | 0 | 1000
616 | 东昌供电中心 | 配电运维班 | 110kV柳园变电站 | 10kV师院线 | 436#公变-1# | 500 | 0 | 0 | 400
617 | 东昌供电中心 | 配电运维班 | 110kV柳园变电站 | 10kV师院线 | 438#公变-1# | 500 | 0 | 0 | 400
618 | 东昌供电中心 | 配电运维班 | 110kV柳园变电站 | 10kV师院线 | 柳园南线158#配电变压器 | 800 | 0 | 0 | 640
619 | 东昌供电中心 | 配电运检一班 | 110kV豆营变电站 | 10kV润发线 | 711#公变3#变压器 | 630 | 0 | 0 | 504
620 | 东昌供电中心 | 配电运检一班 | 110kV豆营变电站 | 10kV润发线 | 711#公变2#配电变压器 | 630 | 0 | 0 | 504
621 | 东昌供电中心 | 配电运检一班 | 110kV豆营变电站 | 10kV润发线 | 711#公变1#配电变压器 | 630 | 0 | 0 | 504
622 | 东昌供电中心 | 配电运检一班 | 110kV豆营变电站 | 10kV润发线 | 711#公变4#变压器 | 630 | 0 | 0 | 504
623 | 东昌供电中心 | 配电运检二班 | 110kV柳园变电站 | 10kV前罗线 | 10kV孔堂安置1号配电室（814号公变）2号配电变压器 | 630 | 0 | 0 | 504
624 | 东昌供电中心 | 配电运检二班 | 110kV柳园变电站 | 10kV前罗线 | 813号公变1号变压器 | 630 | 0 | 0 | 504
625 | 东昌供电中心 | 配电运检二班 | 110kV柳园变电站 | 10kV前罗线 | 813号公变2号变压器 | 630 | 0 | 0 | 504
626 | 东昌供电中心 | 配电运检二班 | 110kV柳园变电站 | 10kV前罗线 | 731#配电室2#变压器 | 800 | 0 | 0 | 640
627 | 东昌供电中心 | 配电运检二班 | 110kV柳园变电站 | 10kV前罗线 | 733#配电室2#变压器 | 630 | 0 | 0 | 504
628 | 东昌供电中心 | 配电运检二班 | 110kV柳园变电站 | 10kV前罗线 | 732#配电室1#变压器 | 800 | 0 | 0 | 640
629 | 东昌供电中心 | 配电运检二班 | 110kV柳园变电站 | 10kV前罗线 | 730#配电室2#变压器 | 800 | 0 | 0 | 640
630 | 东昌供电中心 | 配电运检二班 | 110kV柳园变电站 | 10kV前罗线 | 730#配电室1#变压器 | 800 | 0 | 0 | 640
631 | 东昌供电中心 | 配电运检二班 | 110kV柳园变电站 | 10kV前罗线 | 733#配电1#变压器 | 630 | 0 | 0 | 504
632 | 东昌供电中心 | 配电运检二班 | 110kV柳园变电站 | 10kV前罗线 | 732#配电室3#变压器 | 800 | 0 | 0 | 640
633 | 东昌供电中心 | 配电运检二班 | 110kV柳园变电站 | 10kV前罗线 | 731#配电室1#变压器 | 800 | 0 | 0 | 640
634 | 东昌供电中心 | 配电运检二班 | 110kV柳园变电站 | 10kV前罗线 | 734#配电室1#变压器 | 800 | 0 | 0 | 640
635 | 东昌供电中心 | 配电运检二班 | 110kV柳园变电站 | 10kV前罗线 | 10kV孔堂安置1号配电室（814号公变）1号配电变压器 | 630 | 0 | 0 | 504
636 | 东昌供电中心 | 配电运检二班 | 110kV豆营变电站 | 10kV农校线 | 689#公变3#主变 | 630 | 0 | 0 | 504
637 | 东昌供电中心 | 配电运维班 | 110kV豆营变电站 | 10kV农校线 | 415#公变衡器厂家属院-1# | 160 | 0 | 0 | 128
638 | 东昌供电中心 | 配电运检二班 | 110kV豆营变电站 | 10kV农校线 | 陈口路消防队家属院511#公变 | 800 | 0 | 0 | 640
639 | 东昌供电中心 | 配电运检二班 | 110kV豆营变电站 | 10kV农校线 | 690#公变1#主变 | 630 | 0 | 0 | 504
640 | 东昌供电中心 | 配电运检二班 | 110kV豆营变电站 | 10kV农校线 | 247#公变红庙-1# | 315 | 0 | 0 | 252
641 | 东昌供电中心 | 配电运检二班 | 110kV豆营变电站 | 10kV农校线 | 690#公变2#公变 | 630 | 0 | 0 | 504
642 | 东昌供电中心 | 配电运检二班 | 110kV豆营变电站 | 10kV农校线 | 511#配电室2#变压器 | 800 | 0 | 0 | 640
643 | 东昌供电中心 | 配电运检二班 | 110kV豆营变电站 | 10kV农校线 | 511#配电室3#变压器 | 800 | 0 | 0 | 640
644 | 东昌供电中心 | 配电运检二班 | 110kV豆营变电站 | 10kV农校线 | 689#公变1#主变 | 630 | 0 | 0 | 504
645 | 东昌供电中心 | 配电运检二班 | 110kV豆营变电站 | 10kV农校线 | 689#公变2#主变 | 630 | 0 | 0 | 504
646 | 东昌供电中心 | 配电运维班 | 110kV豆营变电站 | 10kV农校线 | 607#公变红庙-1# | 630 | 0 | 0 | 504
647 | 东昌供电中心 | 配电运检二班 | 110kV南郊变电站 | 10kV南湖Ⅰ线 | 南湖新城2-2公变 | 1000 | 0 | 0 | 800
648 | 东昌供电中心 | 配电运检二班 | 110kV南郊变电站 | 10kV南湖Ⅰ线 | 南湖新城3-2公变 | 630 | 0 | 0 | 504
649 | 东昌供电中心 | 配电运检二班 | 110kV南郊变电站 | 10kV南湖Ⅰ线 | 南湖新城2-4公变 | 1000 | 0 | 0 | 800
650 | 东昌供电中心 | 配电运检二班 | 110kV南郊变电站 | 10kV南湖Ⅰ线 | 南湖新城3-3公变 | 630 | 0 | 0 | 504
651 | 东昌供电中心 | 配电运检二班 | 110kV南郊变电站 | 10kV南湖Ⅰ线 | 南湖新城1-3公变 | 630 | 0 | 0 | 504
652 | 东昌供电中心 | 配电运检二班 | 110kV南郊变电站 | 10kV南湖Ⅰ线 | 南湖新城3-1公变 | 630 | 0 | 0 | 504
653 | 东昌供电中心 | 配电运检二班 | 110kV南郊变电站 | 10kV南湖Ⅰ线 | 南湖新城2-3公变 | 1000 | 0 | 0 | 800
654 | 东昌供电中心 | 配电运检二班 | 110kV南郊变电站 | 10kV南湖Ⅰ线 | 南湖新城1-4公变 | 630 | 0 | 0 | 504
655 | 东昌供电中心 | 配电运检二班 | 110kV南郊变电站 | 10kV南湖Ⅰ线 | 南湖新城3-4公变 | 630 | 0 | 0 | 504
656 | 东昌供电中心 | 配电运检二班 | 110kV南郊变电站 | 10kV南奥Ⅰ线 | 南湖新城1-1公变 | 630 | 0 | 0 | 504
657 | 东昌供电中心 | 配电运检二班 | 110kV南郊变电站 | 10kV南奥Ⅰ线 | 南湖新城1-2公变 | 630 | 0 | 0 | 504
658 | 东昌供电中心 | 配电运维班 | 110kV豆营变电站 | 10kV明德线 | 13#公变-1# | 1000 | 0 | 0 | 800
659 | 东昌供电中心 | 配电运检一班 | 110kV豆营变电站 | 10kV明德线 | 897号公变1号配变 | 400 | 0 | 0 | 320
660 | 东昌供电中心 | 配电运检二班 | 110kV豆营变电站 | 10kV明德线 | 969号公变2号配变 | 1250 | 0 | 0 | 1000
661 | 东昌供电中心 | 配电运检二班 | 110kV豆营变电站 | 10kV明德线 | 969号公变4号配变 | 1250 | 0 | 0 | 1000
662 | 东昌供电中心 | 配电运维班 | 110kV豆营变电站 | 10kV明德线 | 143#公变-1# | 500 | 0 | 0 | 400
663 | 东昌供电中心 | 配电运维班 | 110kV豆营变电站 | 10kV明德线 | 203#公变 | 630 | 0 | 0 | 504
664 | 东昌供电中心 | 配电运检二班 | 110kV豆营变电站 | 10kV明德线 | 969号公变3号配变 | 1250 | 0 | 0 | 1000
665 | 东昌供电中心 | 配电运检二班 | 110kV豆营变电站 | 10kV明德线 | 969号公变1号配变 | 1250 | 0 | 0 | 1000
666 | 东昌供电中心 | 配电运维班 | 110kV豆营变电站 | 10kV明德线 | 495#公变明德公寓-1# | 400 | 0 | 0 | 320
667 | 东昌供电中心 | 配电运维班 | 110kV豆营变电站 | 10kV明德线 | 654#配电室 | 800 | 0 | 0 | 640
668 | 东昌供电中心 | 配电运维班 | 110kV豆营变电站 | 10kV明德线 | 638#公变-1# | 800 | 0 | 0 | 640
669 | 东昌供电中心 | 配电运检二班 | 110kV凤凰台变电站 | 10kV名苑线 | 617#公变1# | 800 | 0 | 0 | 640
670 | 东昌供电中心 | 配电运检二班 | 110kV凤凰台变电站 | 10kV名苑线 | 449#公变-1# | 500 | 0 | 0 | 400
671 | 东昌供电中心 | 配电运检二班 | 110kV凤凰台变电站 | 10kV名苑线 | 名苑线439#配电室2#变 | 1250 | 0 | 0 | 1000
672 | 东昌供电中心 | 配电运检二班 | 110kV凤凰台变电站 | 10kV名苑线 | 名苑线439#配电室3#变 | 1250 | 0 | 0 | 1000
673 | 东昌供电中心 | 配电运检二班 | 110kV凤凰台变电站 | 10kV名苑线 | 450#公变-1# | 500 | 0 | 0 | 400
674 | 东昌供电中心 | 配电运检二班 | 110kV凤凰台变电站 | 10kV名苑线 | 617#公变2# | 800 | 0 | 0 | 640
675 | 东昌供电中心 | 配电运检二班 | 110kV凤凰台变电站 | 10kV名苑线 | 名苑线439#名人苑Ⅱ期配电室1#变 | 1250 | 0 | 0 | 1000
676 | 东昌供电中心 | 配电运检二班 | 110kV奥体变电站 | 10kV孟际Ⅱ线 | 946号公变3号主变 | 800 | 0 | 0 | 640
677 | 东昌供电中心 | 配电运检二班 | 110kV奥体变电站 | 10kV孟际Ⅱ线 | 855号公变2号变压器 | 630 | 0 | 0 | 504
678 | 东昌供电中心 | 配电运检二班 | 110kV奥体变电站 | 10kV孟际Ⅱ线 | 856号公变4号变压器 | 630 | 0 | 0 | 504
679 | 东昌供电中心 | 配电运检二班 | 110kV奥体变电站 | 10kV孟际Ⅱ线 | 856号公变1号变压器 | 630 | 0 | 0 | 504
680 | 东昌供电中心 | 配电运检二班 | 110kV奥体变电站 | 10kV孟际Ⅱ线 | 856号公变2号变压器 | 630 | 0 | 0 | 504
681 | 东昌供电中心 | 配电运检二班 | 110kV奥体变电站 | 10kV孟际Ⅱ线 | 855号公变3号变压器 | 630 | 0 | 0 | 504
682 | 东昌供电中心 | 配电运检二班 | 110kV奥体变电站 | 10kV孟际Ⅱ线 | 946号公变4号主变 | 800 | 0 | 0 | 640
683 | 东昌供电中心 | 配电运检二班 | 110kV奥体变电站 | 10kV孟际Ⅱ线 | 856号公变3号变压器 | 630 | 0 | 0 | 504
684 | 东昌供电中心 | 配电运检二班 | 110kV奥体变电站 | 10kV孟际Ⅱ线 | 855号公变1号变压器 | 630 | 0 | 0 | 504
685 | 东昌供电中心 | 配电运检二班 | 110kV奥体变电站 | 10kV孟际Ⅱ线 | 946号公变2号主变 | 800 | 0 | 0 | 640
686 | 东昌供电中心 | 配电运检二班 | 110kV奥体变电站 | 10kV孟际Ⅱ线 | 946号公变1号主变 | 800 | 0 | 0 | 640
687 | 东昌供电中心 | 配电运检二班 | 110kV奥体变电站 | 10kV孟际Ⅰ线 | 857号公变4号变压器 | 630 | 0 | 0 | 504
688 | 东昌供电中心 | 配电运检二班 | 110kV奥体变电站 | 10kV孟际Ⅰ线 | 869号公变1号变压器 | 800 | 0 | 0 | 640
689 | 东昌供电中心 | 配电运检二班 | 110kV奥体变电站 | 10kV孟际Ⅰ线 | 857号公变2号变压器 | 630 | 0 | 0 | 504
690 | 东昌供电中心 | 配电运检二班 | 110kV奥体变电站 | 10kV孟际Ⅰ线 | 869号公变2号变压器 | 800 | 0 | 0 | 640
691 | 东昌供电中心 | 配电运检二班 | 110kV奥体变电站 | 10kV孟际Ⅰ线 | 857号公变1号变压器 | 630 | 0 | 0 | 504
692 | 东昌供电中心 | 配电运检二班 | 110kV奥体变电站 | 10kV孟际Ⅰ线 | 869号公变4号变压器 | 800 | 0 | 0 | 640
693 | 东昌供电中心 | 配电运检二班 | 110kV奥体变电站 | 10kV孟际Ⅰ线 | 857号公变3号变压器 | 630 | 0 | 0 | 504
694 | 东昌供电中心 | 配电运检二班 | 110kV奥体变电站 | 10kV孟际Ⅰ线 | 869号公变3号变压器 | 800 | 0 | 0 | 640
695 | 东昌供电中心 | 配电运检二班 | 110kV豆营变电站 | 10kV楼西线 | 757号公变1号变压器 | 630 | 0 | 0 | 504
696 | 东昌供电中心 | 配电运检二班 | 110kV豆营变电站 | 10kV楼西线 | 739号公变1#变压器 | 800 | 0 | 0 | 640
697 | 东昌供电中心 | 配电运检二班 | 110kV豆营变电站 | 10kV楼西线 | 756号公变1号变压器 | 800 | 0 | 0 | 640
698 | 东昌供电中心 | 配电运检二班 | 110kV豆营变电站 | 10kV楼西线 | 739号公变2#变压器 | 800 | 0 | 0 | 640
699 | 东昌供电中心 | 配电运检二班 | 110kV豆营变电站 | 10kV楼西线 | 756号公变2号变压器 | 800 | 0 | 0 | 640
700 | 东昌供电中心 | 配电运检二班 | 110kV豆营变电站 | 10kV楼西线 | 757号公变2号变压器 | 630 | 0 | 0 | 504
701 | 东昌供电中心 | 配电运检二班 | 110kV凤凰台变电站 | 10kV楼北线 | 876号公变2号变压器 | 630 | 0 | 0 | 504
702 | 东昌供电中心 | 配电运检二班 | 110kV凤凰台变电站 | 10kV楼北线 | 2#公变古楼西 | 315 | 0 | 0 | 252
703 | 东昌供电中心 | 配电运检二班 | 110kV凤凰台变电站 | 10kV楼北线 | 882号公变1号配电变压器 | 800 | 0 | 0 | 640
704 | 东昌供电中心 | 配电运检二班 | 110kV凤凰台变电站 | 10kV楼北线 | 874号公变1号变压器 | 800 | 0 | 0 | 640
705 | 东昌供电中心 | 配电运检二班 | 110kV凤凰台变电站 | 10kV楼北线 | 882号公变2号配电变压器 | 800 | 0 | 0 | 640
706 | 东昌供电中心 | 配电运检二班 | 110kV凤凰台变电站 | 10kV楼北线 | 875号公变2号变压器 | 630 | 0 | 0 | 504
707 | 东昌供电中心 | 配电运检二班 | 110kV凤凰台变电站 | 10kV楼北线 | 875号公变1号变压器 | 630 | 0 | 0 | 504
708 | 东昌供电中心 | 配电运检二班 | 110kV凤凰台变电站 | 10kV楼北线 | 876号公变1号变压器 | 630 | 0 | 0 | 504
709 | 东昌供电中心 | 配电运检二班 | 110kV凤凰台变电站 | 10kV楼北线 | 844号公变变压器 | 500 | 0 | 0 | 400
710 | 东昌供电中心 | 配电运检二班 | 110kV凤凰台变电站 | 10kV楼北线 | 874号公变2号变压器 | 800 | 0 | 0 | 640
711 | 东昌供电中心 | 配电运检二班 | 110kV豆营变电站 | 10kV龙山线 | 21#公变-1# | 630 | 0 | 0 | 504
712 | 东昌供电中心 | 配电运维班 | 110kV豆营变电站 | 10kV龙山线 | 231#公变-1# | 630 | 0 | 0 | 504
713 | 东昌供电中心 | 配电运检二班 | 110kV柳园变电站 | 10kV柳园南线 | 柳园南线261#配电变压器 | 400 | 0 | 0 | 320
714 | 东昌供电中心 | 配电运检二班 | 110kV柳园变电站 | 10kV柳园南线 | 47#公变-1# | 315 | 0 | 0 | 252
715 | 东昌供电中心 | 配电运检二班 | 110kV柳园变电站 | 10kV柳园南线 | 柳园南线426#配电变压器 | 315 | 0 | 0 | 252
716 | 东昌供电中心 | 配电运检二班 | 110kV柳园变电站 | 10kV柳园南线 | 652#配电室1#变压器 | 630 | 0 | 0 | 504
717 | 东昌供电中心 | 配电运检二班 | 110kV柳园变电站 | 10kV柳园南线 | 652#配电室3#变压器 | 800 | 0 | 0 | 640
718 | 东昌供电中心 | 配电运检二班 | 110kV柳园变电站 | 10kV柳园南线 | 柳园南线183#配电变压器 | 315 | 0 | 0 | 252
719 | 东昌供电中心 | 配电运检二班 | 110kV柳园变电站 | 10kV柳园南线 | 柳园南线382#配电室2#变压器 | 1000 | 0 | 0 | 800
720 | 东昌供电中心 | 配电运检二班 | 110kV柳园变电站 | 10kV柳园南线 | 191#公变-1# | 400 | 0 | 0 | 320
721 | 东昌供电中心 | 配电运检二班 | 110kV柳园变电站 | 10kV柳园南线 | 199#公变-1# | 315 | 0 | 0 | 252
722 | 东昌供电中心 | 配电运检二班 | 110kV柳园变电站 | 10kV柳园南线 | 柳园南线382#配电室1#变压器 | 1000 | 0 | 0 | 800
723 | 东昌供电中心 | 配电运检二班 | 110kV柳园变电站 | 10kV柳园南线 | 652#配电室2#变压器 | 630 | 0 | 0 | 504
724 | 东昌供电中心 | 配电运检一班 | 110kV柳园变电站 | 10kV柳西Ⅱ线 | 10kV西安交大开闭所（922号公变）4号变压器 | 800 | 0 | 0 | 640
725 | 东昌供电中心 | 配电运检二班 | 110kV柳园变电站 | 10kV柳西Ⅱ线 | 顾庄煤改电配电变压器 | 800 | 0 | 0 | 640
726 | 东昌供电中心 | 配电运检二班 | 110kV柳园变电站 | 10kV柳西Ⅱ线 | 389#公变姚庄 | 315 | 0 | 0 | 252
727 | 东昌供电中心 | 配电运检二班 | 110kV柳园变电站 | 10kV柳西Ⅱ线 | 10kV西安交大2号配电室（923号公变）2号变压器 | 800 | 0 | 0 | 640
728 | 东昌供电中心 | 配电运检二班 | 110kV柳园变电站 | 10kV柳西Ⅱ线 | 10kV西安交大2号配电室（923号公变）1号变压器 | 800 | 0 | 0 | 640
729 | 东昌供电中心 | 配电运检一班 | 110kV柳园变电站 | 10kV柳西Ⅱ线 | 10kV西安交大开闭所（922号公变）1号变压器 | 800 | 0 | 0 | 640
730 | 东昌供电中心 | 配电运检二班 | 110kV柳园变电站 | 10kV柳西Ⅱ线 | 383#公变付坟 | 315 | 0 | 0 | 252
731 | 东昌供电中心 | 配电运检一班 | 110kV柳园变电站 | 10kV柳西Ⅱ线 | 10kV西安交大开闭所（922号公变）2号变压器 | 800 | 0 | 0 | 640
732 | 东昌供电中心 | 配电运检二班 | 110kV柳园变电站 | 10kV柳西Ⅱ线 | 395#公变西钱 | 200 | 0 | 0 | 160
733 | 东昌供电中心 | 配电运检二班 | 110kV柳园变电站 | 10kV柳西Ⅱ线 | 795#公变（付坟） | 630 | 0 | 0 | 504
734 | 东昌供电中心 | 配电运检一班 | 110kV柳园变电站 | 10kV柳西Ⅱ线 | 10kV西安交大开闭所（922号公变）3号变压器 | 800 | 0 | 0 | 640
735 | 东昌供电中心 | 配电运检二班 | 110kV柳园变电站 | 10kV柳西Ⅰ线 | 柳西Ⅰ线58#配电变压器 | 200 | 0 | 0 | 160
736 | 东昌供电中心 | 配电运检二班 | 110kV柳园变电站 | 10kV柳西Ⅰ线 | 500#公变-1# | 400 | 0 | 0 | 320
737 | 东昌供电中心 | 配电运维班 | 110kV柳园变电站 | 10kV柳西Ⅰ线 | 摩天轮充电桩变压器 | 400 | 0 | 0 | 320
738 | 东昌供电中心 | 配电运检二班 | 110kV柳园变电站 | 10kV柳西Ⅰ线 | 邓园2号煤改电配电变压器 | 400 | 0 | 0 | 320
739 | 东昌供电中心 | 配电运检二班 | 110kV柳园变电站 | 10kV柳西Ⅰ线 | 柳西Ⅰ线74#配电变压器 | 400 | 0 | 0 | 320
740 | 东昌供电中心 | 配电运检二班 | 110kV柳园变电站 | 10kV柳西Ⅰ线 | 南关煤改电1号变压器 | 500 | 0 | 0 | 400
741 | 东昌供电中心 | 配电运检二班 | 110kV柳园变电站 | 10kV柳西Ⅰ线 | 767#公变1#变压器 | 500 | 0 | 0 | 400
742 | 东昌供电中心 | 配电运检二班 | 110kV柳园变电站 | 10kV柳西Ⅰ线 | 573#箱变 | 400 | 0 | 0 | 320
743 | 东昌供电中心 | 配电运检二班 | 110kV柳园变电站 | 10kV柳西Ⅰ线 | 243#公变南关 | 500 | 0 | 0 | 400
744 | 东昌供电中心 | 配电运检二班 | 110kV柳园变电站 | 10kV柳西Ⅰ线 | 邓园514#变压器 | 500 | 0 | 0 | 400
745 | 东昌供电中心 | 配电运检二班 | 110kV柳园变电站 | 10kV柳西Ⅰ线 | 200#公变-1# | 315 | 0 | 0 | 252
746 | 东昌供电中心 | 配电运检二班 | 110kV柳园变电站 | 10kV柳西Ⅰ线 | 柳西Ⅰ线22#配电变压器 | 200 | 0 | 0 | 160
747 | 东昌供电中心 | 配电运检二班 | 110kV柳园变电站 | 10kV柳西Ⅰ线 | 425#公变-1# | 630 | 0 | 0 | 504
748 | 东昌供电中心 | 配电运检二班 | 110kV柳园变电站 | 10kV柳西Ⅰ线 | 498#公变-1# | 800 | 0 | 0 | 640
749 | 东昌供电中心 | 配电运检二班 | 110kV白庄变电站 | 10kV柳泉线 | 571#配电室 | 400 | 0 | 0 | 320
750 | 东昌供电中心 | 配电运检二班 | 110kV白庄变电站 | 10kV柳泉线 | 497#公变-1# | 800 | 0 | 0 | 640
751 | 东昌供电中心 | 配电运检二班 | 110kV白庄变电站 | 10kV柳泉线 | 377#公变-1# | 800 | 0 | 0 | 640
752 | 东昌供电中心 | 配电运检二班 | 110kV白庄变电站 | 10kV柳泉线 | 810号公变变压器 | 200 | 0 | 0 | 160
753 | 东昌供电中心 | 配电运检二班 | 110kV白庄变电站 | 10kV柳泉线 | 496#箱变 | 800 | 0 | 0 | 640
754 | 东昌供电中心 | 配电运检二班 | 110kV白庄变电站 | 10kV柳泉线 | 国税局配电变压器 | 800 | 0 | 0 | 640
755 | 东昌供电中心 | 配电运检二班 | 110kV白庄变电站 | 10kV柳泉线 | 373#公变-1# | 800 | 0 | 0 | 640
756 | 东昌供电中心 | 配电运检二班 | 110kV白庄变电站 | 10kV柳泉线 | 376#公变-1# | 800 | 0 | 0 | 640
757 | 东昌供电中心 | 配电运检二班 | 110kV白庄变电站 | 10kV柳泉线 | 375#公变-1# | 800 | 0 | 0 | 640
758 | 东昌供电中心 | 配电运检二班 | 110kV白庄变电站 | 10kV柳泉线 | 454# | 800 | 0 | 0 | 640
759 | 东昌供电中心 | 配电运检二班 | 110kV白庄变电站 | 10kV柳泉线 | 378#公变-1# | 800 | 0 | 0 | 640
760 | 东昌供电中心 | 配电运检二班 | 110kV白庄变电站 | 10kV柳泉线 | 453# | 800 | 0 | 0 | 640
761 | 东昌供电中心 | 配电运检二班 | 110kV白庄变电站 | 10kV柳泉线 | 379#公变-1# | 800 | 0 | 0 | 640
762 | 东昌供电中心 | 配电运检二班 | 110kV白庄变电站 | 10kV柳泉线 | 374#公变-1# | 800 | 0 | 0 | 640
763 | 东昌供电中心 | 配电运检二班 | 110kV柳园变电站 | 10kV柳南Ⅱ线 | 155#公变 | 400 | 0 | 0 | 320
764 | 东昌供电中心 | 配电运检二班 | 110kV柳园变电站 | 10kV柳南Ⅱ线 | 142#公变-1# | 500 | 0 | 0 | 400
765 | 东昌供电中心 | 配电运检二班 | 110kV柳园变电站 | 10kV柳南Ⅱ线 | 431#公变-1# | 315 | 0 | 0 | 252
766 | 东昌供电中心 | 配电运检二班 | 110kV柳园变电站 | 10kV柳南Ⅱ线 | 534#公变-1# | 630 | 0 | 0 | 504
767 | 东昌供电中心 | 配电运检二班 | 110kV柳园变电站 | 10kV柳南Ⅱ线 | 736#公变 | 400 | 0 | 0 | 320
768 | 东昌供电中心 | 配电运检二班 | 110kV柳园变电站 | 10kV柳南Ⅱ线 | 73#公变-1# | 500 | 0 | 0 | 400
769 | 东昌供电中心 | 配电运维班 | 110kV柳园变电站 | 10kV柳南Ⅱ线 | 900号公变2号变压器 | 1000 | 0 | 0 | 800
770 | 东昌供电中心 | 配电运检二班 | 110kV柳园变电站 | 10kV柳南Ⅱ线 | 644#公变-1# | 630 | 0 | 0 | 504
771 | 东昌供电中心 | 配电运检二班 | 110kV柳园变电站 | 10kV柳南Ⅱ线 | 584#配电室 | 630 | 0 | 0 | 504
772 | 东昌供电中心 | 配电运检二班 | 110kV柳园变电站 | 10kV柳南Ⅱ线 | 联通闸口家属院公变变压器 | 400 | 0 | 0 | 320
773 | 东昌供电中心 | 配电运维班 | 110kV柳园变电站 | 10kV柳南Ⅱ线 | 900号公变1号变压器 | 1000 | 0 | 0 | 800
774 | 东昌供电中心 | 配电运检二班 | 110kV柳园变电站 | 10kV柳南Ⅱ线 | 柳园南线123#配电室01#变压器 | 1250 | 0 | 0 | 1000
775 | 东昌供电中心 | 配电运检二班 | 110kV柳园变电站 | 10kV柳南Ⅱ线 | 240#公变 | 315 | 0 | 0 | 252
776 | 东昌供电中心 | 配电运检二班 | 110kV柳园变电站 | 10kV柳南Ⅱ线 | 柳园南线123#配电室02#变压器 | 1250 | 0 | 0 | 1000
777 | 东昌供电中心 | 配电运检二班 | 110kV西郊变电站 | 10kV聊堂Ⅱ线 | 聊堂Ⅱ线124#配电变压器 | 400 | 0 | 0 | 320
778 | 东昌供电中心 | 配电运检二班 | 110kV西郊变电站 | 10kV聊堂Ⅱ线 | 10kV聊堂Ⅱ线913号配电变压器 | 630 | 0 | 0 | 504
779 | 东昌供电中心 | 配电运检二班 | 110kV西郊变电站 | 10kV聊堂Ⅱ线 | 114#公变 | 400 | 0 | 0 | 320
780 | 东昌供电中心 | 配电运检二班 | 110kV西郊变电站 | 10kV聊堂Ⅱ线 | 115#公变 | 500 | 0 | 0 | 400
781 | 东昌供电中心 | 配电运检二班 | 110kV西郊变电站 | 10kV聊堂Ⅰ线 | 10kV母向庄安置开闭所（808号公变）3号变压器 | 630 | 0 | 0 | 504
782 | 东昌供电中心 | 配电运检二班 | 110kV西郊变电站 | 10kV聊堂Ⅰ线 | 139# | 630 | 0 | 0 | 504
783 | 东昌供电中心 | 配电运检二班 | 110kV西郊变电站 | 10kV聊堂Ⅰ线 | 10kV聊堂Ⅰ线818号公变（煤改电） | 400 | 0 | 0 | 320
784 | 东昌供电中心 | 配电运检二班 | 110kV西郊变电站 | 10kV聊堂Ⅰ线 | 腾龙广场快速充电站配变 | 400 | 0 | 0 | 320
785 | 东昌供电中心 | 配电运检二班 | 110kV西郊变电站 | 10kV聊堂Ⅰ线 | 10kV聊堂Ⅰ线27#公变-1# | 630 | 0 | 0 | 504
786 | 东昌供电中心 | 配电运检二班 | 110kV西郊变电站 | 10kV聊堂Ⅰ线 | 533#公变-1# | 630 | 0 | 0 | 504
787 | 东昌供电中心 | 配电运检二班 | 110kV西郊变电站 | 10kV聊堂Ⅰ线 | 10kV母向庄安置开闭所（808号公变）4号变压器 | 630 | 0 | 0 | 504
788 | 东昌供电中心 | 配电运检二班 | 110kV西郊变电站 | 10kV聊堂Ⅰ线 | 537#公变-1# | 630 | 0 | 0 | 504
789 | 东昌供电中心 | 配电运检二班 | 110kV西郊变电站 | 10kV聊堂Ⅰ线 | 聊堂Ⅱ线69#配电变压器 | 315 | 0 | 0 | 252
790 | 东昌供电中心 | 配电运检二班 | 110kV西郊变电站 | 10kV聊堂Ⅰ线 | 535#变压器 | 800 | 0 | 0 | 640
791 | 东昌供电中心 | 配电运检二班 | 110kV西郊变电站 | 10kV聊堂Ⅰ线 | 504#公变-1# | 800 | 1 | 27.04 | 612.96
792 | 东昌供电中心 | 配电运检二班 | 110kV西郊变电站 | 10kV聊堂Ⅰ线 | 10kV母向庄安置开闭所（808号公变）2号变压器 | 630 | 0 | 0 | 504
793 | 东昌供电中心 | 配电运检二班 | 110kV西郊变电站 | 10kV聊堂Ⅰ线 | 母向庄公变配电变压器 | 630 | 0 | 0 | 504
794 | 东昌供电中心 | 配电运检二班 | 110kV西郊变电站 | 10kV聊堂Ⅰ线 | 538#公变-1# | 630 | 0 | 0 | 504
795 | 东昌供电中心 | 配电运检二班 | 110kV西郊变电站 | 10kV聊堂Ⅰ线 | 218#公变1#变压器 | 500 | 0 | 0 | 400
796 | 东昌供电中心 | 配电运检二班 | 110kV西郊变电站 | 10kV聊堂Ⅰ线 | 536#公变 | 800 | 0 | 0 | 640
797 | 东昌供电中心 | 配电运检二班 | 110kV西郊变电站 | 10kV聊堂Ⅰ线 | 10kV母向庄安置开闭所（808号公变）1号变压器 | 630 | 0 | 0 | 504
798 | 东昌供电中心 | 配电运检二班 | 110kV西郊变电站 | 10kV聊堂Ⅰ线 | 89#公变 | 400 | 0 | 0 | 320
799 | 东昌供电中心 | 配电运维班 | 110kV徒骇河变电站 | 10kV辽西Ⅱ线 | 28#公变 | 400 | 0 | 0 | 320
800 | 东昌供电中心 | 配电运检二班 | 110kV干渠变电站 | 10kV莲湖Ⅰ线 | 10kV裕昌莲湖北区开闭所（985号公变）3号配变 | 800 | 0 | 0 | 640
801 | 东昌供电中心 | 配电运检二班 | 110kV干渠变电站 | 10kV莲湖Ⅰ线 | 10kV裕昌莲湖北区开闭所（985号公变）4号配变 | 800 | 0 | 0 | 640
802 | 东昌供电中心 | 配电运检二班 | 110kV干渠变电站 | 10kV莲湖Ⅰ线 | 10kV裕昌莲湖北区开闭所（985号公变）1号配变 | 800 | 0 | 0 | 640
803 | 东昌供电中心 | 配电运检二班 | 110kV干渠变电站 | 10kV莲湖Ⅰ线 | 944号公变3号变压器 | 800 | 0 | 0 | 640
804 | 东昌供电中心 | 配电运检二班 | 110kV干渠变电站 | 10kV莲湖Ⅰ线 | 裕昌莲湖北区2号（987号公变）配电室3号配变 | 800 | 0 | 0 | 640
805 | 东昌供电中心 | 配电运检二班 | 110kV干渠变电站 | 10kV莲湖Ⅰ线 | 裕昌莲湖北区2号（987号公变）配电室2号配变 | 800 | 0 | 0 | 640
806 | 东昌供电中心 | 配电运检二班 | 110kV干渠变电站 | 10kV莲湖Ⅰ线 | 裕昌莲湖北区3号（988号公变）配电室1号配变 | 800 | 0 | 0 | 640
807 | 东昌供电中心 | 配电运检二班 | 110kV干渠变电站 | 10kV莲湖Ⅰ线 | 裕昌莲湖北区1号（986号公变）配电室1号配变 | 800 | 0 | 0 | 640
808 | 东昌供电中心 | 配电运检二班 | 110kV干渠变电站 | 10kV莲湖Ⅰ线 | 裕昌莲湖北区1号（986号公变）配电室2号配变 | 800 | 0 | 0 | 640
809 | 东昌供电中心 | 配电运检二班 | 110kV干渠变电站 | 10kV莲湖Ⅰ线 | 裕昌莲湖北区2号（987号公变）配电室4号配变 | 800 | 0 | 0 | 640
810 | 东昌供电中心 | 配电运检二班 | 110kV干渠变电站 | 10kV莲湖Ⅰ线 | 944号公变1号变压器 | 800 | 0 | 0 | 640
811 | 东昌供电中心 | 配电运检二班 | 110kV干渠变电站 | 10kV莲湖Ⅰ线 | 裕昌莲湖北区3号（988号公变）配电室4号配变 | 800 | 0 | 0 | 640
812 | 东昌供电中心 | 配电运检二班 | 110kV干渠变电站 | 10kV莲湖Ⅰ线 | 裕昌莲湖北区3号（988号公变）配电室3号配变 | 800 | 0 | 0 | 640
813 | 东昌供电中心 | 配电运检二班 | 110kV干渠变电站 | 10kV莲湖Ⅰ线 | 裕昌莲湖北区2号（987号公变）配电室1号配变 | 800 | 0 | 0 | 640
814 | 东昌供电中心 | 配电运检二班 | 110kV干渠变电站 | 10kV莲湖Ⅰ线 | 裕昌莲湖北区1号（986号公变）配电室3号配变 | 800 | 0 | 0 | 640
815 | 东昌供电中心 | 配电运检二班 | 110kV干渠变电站 | 10kV莲湖Ⅰ线 | 裕昌莲湖北区3号（988号公变）配电室2号配变 | 800 | 0 | 0 | 640
816 | 东昌供电中心 | 配电运检二班 | 110kV干渠变电站 | 10kV莲湖Ⅰ线 | 裕昌莲湖北区1号（986号公变）配电室4号配变 | 800 | 0 | 0 | 640
817 | 东昌供电中心 | 配电运检二班 | 110kV干渠变电站 | 10kV莲湖Ⅰ线 | 10kV裕昌莲湖北区开闭所（985号公变）2号配变 | 800 | 0 | 0 | 640
818 | 东昌供电中心 | 配电运检二班 | 110kV干渠变电站 | 10kV莲湖Ⅰ线 | 944号公变2号变压器 | 800 | 0 | 0 | 640
819 | 东昌供电中心 | 配电运检二班 | 110kV干渠变电站 | 10kV莲湖Ⅰ线 | 944号公变4号变压器 | 800 | 0 | 0 | 640
820 | 东昌供电中心 | 配电运检二班 | 110kV干渠变电站 | 10kV莲城线 | 10kV莲城7号配电室（826号公变）4号配电变压器 | 630 | 0 | 0 | 504
821 | 东昌供电中心 | 配电运检二班 | 110kV干渠变电站 | 10kV莲城线 | 10kV莲城7号配电室（826号公变）2号配电变压器 | 630 | 0 | 0 | 504
822 | 东昌供电中心 | 配电运检二班 | 110kV干渠变电站 | 10kV莲城线 | 10kV莲城2号配电室（821号公变）1号变压器 | 800 | 0 | 0 | 640
823 | 东昌供电中心 | 配电运检二班 | 110kV干渠变电站 | 10kV莲城线 | 825号公变3号配电变压器 | 630 | 0 | 0 | 504
824 | 东昌供电中心 | 配电运检二班 | 110kV干渠变电站 | 10kV莲城线 | 823号公变2号变压器 | 800 | 0 | 0 | 640
825 | 东昌供电中心 | 配电运检二班 | 110kV干渠变电站 | 10kV莲城线 | 10kV莲城3号配电室（822号公变）1号变压器 | 630 | 0 | 0 | 504
826 | 东昌供电中心 | 配电运检二班 | 110kV干渠变电站 | 10kV莲城线 | 825号公变2号配电变压器 | 630 | 0 | 0 | 504
827 | 东昌供电中心 | 配电运检二班 | 110kV干渠变电站 | 10kV莲城线 | 823号公变1号变压器 | 800 | 0 | 0 | 640
828 | 东昌供电中心 | 配电运检二班 | 110kV干渠变电站 | 10kV莲城线 | 10kV莲城3号配电室（822号公变）4号变压器 | 630 | 0 | 0 | 504
829 | 东昌供电中心 | 配电运检二班 | 110kV干渠变电站 | 10kV莲城线 | 10kV董付安置开闭所（914号公变）1号变压器 | 630 | 0 | 0 | 504
830 | 东昌供电中心 | 配电运检二班 | 110kV干渠变电站 | 10kV莲城线 | 10kV莲城2号配电室（821号公变）3号变压器 | 800 | 0 | 0 | 640
831 | 东昌供电中心 | 配电运检二班 | 110kV干渠变电站 | 10kV莲城线 | 10kV莲城5号开闭所（824号公变）1号变压器 | 630 | 0 | 0 | 504
832 | 东昌供电中心 | 配电运检二班 | 110kV干渠变电站 | 10kV莲城线 | 10kV莲城5号开闭所（824号公变）3号变压器 | 630 | 0 | 0 | 504
833 | 东昌供电中心 | 配电运检二班 | 110kV干渠变电站 | 10kV莲城线 | 10kV莲城8号配电室（827号公变）2号变压器 | 800 | 0 | 0 | 640
834 | 东昌供电中心 | 配电运检二班 | 110kV干渠变电站 | 10kV莲城线 | 10kV董付安置开闭所（914号公变）4号变压器 | 630 | 0 | 0 | 504
835 | 东昌供电中心 | 配电运检二班 | 110kV干渠变电站 | 10kV莲城线 | 10kV莲城3号配电室（822号公变）3号变压器 | 630 | 0 | 0 | 504
836 | 东昌供电中心 | 配电运检一班 | 110kV干渠变电站 | 10kV莲城线 | 915号公变1号变压器 | 800 | 0 | 0 | 640
837 | 东昌供电中心 | 配电运检二班 | 110kV干渠变电站 | 10kV莲城线 | 10kV莲城7号配电室（826号公变）1号配电变压器 | 630 | 0 | 0 | 504
838 | 东昌供电中心 | 配电运检二班 | 110kV干渠变电站 | 10kV莲城线 | 823号公变3号变压器 | 800 | 0 | 0 | 640
839 | 东昌供电中心 | 配电运检二班 | 110kV干渠变电站 | 10kV莲城线 | 10kV莲城5号开闭所（824号公变）2号变压器 | 630 | 0 | 0 | 504
840 | 东昌供电中心 | 配电运检二班 | 110kV干渠变电站 | 10kV莲城线 | 10kV莲城1号开闭所（820号公变）2号变压器 | 800 | 0 | 0 | 640
841 | 东昌供电中心 | 配电运检二班 | 110kV干渠变电站 | 10kV莲城线 | 10kV莲城1号开闭所（820号公变）3号变压器 | 800 | 0 | 0 | 640
842 | 东昌供电中心 | 配电运检二班 | 110kV干渠变电站 | 10kV莲城线 | 10kV莲城1号开闭所（820号公变）4号变压器 | 800 | 0 | 0 | 640
843 | 东昌供电中心 | 配电运检一班 | 110kV干渠变电站 | 10kV莲城线 | 915号公变2号变压器 | 800 | 0 | 0 | 640
844 | 东昌供电中心 | 配电运检二班 | 110kV干渠变电站 | 10kV莲城线 | 10kV莲城2号配电室（821号公变）4号变压器 | 800 | 0 | 0 | 640
845 | 东昌供电中心 | 配电运检二班 | 110kV干渠变电站 | 10kV莲城线 | 10kV董付安置开闭所（914号公变）2号变压器 | 630 | 0 | 0 | 504
846 | 东昌供电中心 | 配电运检二班 | 110kV干渠变电站 | 10kV莲城线 | 10kV莲城2号配电室（821号公变）2号变压器 | 800 | 0 | 0 | 640
847 | 东昌供电中心 | 配电运检二班 | 110kV干渠变电站 | 10kV莲城线 | 10kV莲城8号配电室（827号公变）1号变压器 | 800 | 0 | 0 | 640
848 | 东昌供电中心 | 配电运检二班 | 110kV干渠变电站 | 10kV莲城线 | 10kV莲城1号开闭所（820号公变）1号变压器 | 800 | 0 | 0 | 640
849 | 东昌供电中心 | 配电运检二班 | 110kV干渠变电站 | 10kV莲城线 | 10kV莲城7号配电室（826号公变）3号配电变压器 | 630 | 0 | 0 | 504
850 | 东昌供电中心 | 配电运检二班 | 110kV干渠变电站 | 10kV莲城线 | 10kV董付安置开闭所（914号公变）3号变压器 | 630 | 0 | 0 | 504
851 | 东昌供电中心 | 配电运检二班 | 110kV干渠变电站 | 10kV莲城线 | 825号公变1号配电变压器 | 630 | 0 | 0 | 504
852 | 东昌供电中心 | 配电运维班 | 110kV开发区变电站 | 10kV利民东线 | 884号公变配电变压器 | 630 | 0 | 0 | 504
853 | 东昌供电中心 | 配电运维班 | 110kV开发区变电站 | 10kV利民东线 | 697#公变1#变压器 | 630 | 0 | 0 | 504
854 | 东昌供电中心 | 配电运维班 | 110kV开发区变电站 | 10kV利民东线 | 863号公变变压器 | 400 | 0 | 0 | 320
855 | 东昌供电中心 | 配电运检一班 | 110kV开发区变电站 | 10kV利民东线 | 纺校家属院978号公变箱式变1号配变 | 200 | 0 | 0 | 160
856 | 东昌供电中心 | 配电运维班 | 110kV开发区变电站 | 10kV利民东线 | 663#配电室1#变压器 | 400 | 0 | 0 | 320
857 | 东昌供电中心 | 配电运检二班 | 110kV开发区变电站 | 10kV利民东线 | 10kV翠苑开闭所（868号公变）2号变压器 | 630 | 0 | 0 | 504
858 | 东昌供电中心 | 配电运维班 | 110kV开发区变电站 | 10kV利民东线 | 3#公变 | 800 | 0 | 0 | 640
859 | 东昌供电中心 | 配电运维班 | 110kV开发区变电站 | 10kV利民东线 | 687#公变1#变压器 | 630 | 0 | 0 | 504
860 | 东昌供电中心 | 配电运维班 | 110kV开发区变电站 | 10kV利民东线 | 663#配电室2#变压器 | 400 | 0 | 0 | 320
861 | 东昌供电中心 | 配电运维班 | 110kV开发区变电站 | 10kV利民东线 | 583#配电室1#变压器 | 800 | 0 | 0 | 640
862 | 东昌供电中心 | 配电运维班 | 110kV开发区变电站 | 10kV利民东线 | 583#配电室3#变压器 | 800 | 0 | 0 | 640
863 | 东昌供电中心 | 配电运维班 | 110kV开发区变电站 | 10kV利民东线 | 2#公变 | 800 | 0 | 0 | 640
864 | 东昌供电中心 | 配电运维班 | 110kV开发区变电站 | 10kV利民东线 | 697#公变2#变压器 | 630 | 0 | 0 | 504
865 | 东昌供电中心 | 配电运检二班 | 110kV开发区变电站 | 10kV利民东线 | 10kV翠苑开闭所（868号公变）1号变压器 | 630 | 0 | 0 | 504
866 | 东昌供电中心 | 配电运维班 | 110kV开发区变电站 | 10kV利民东线 | 583#配电室2#变压器 | 800 | 0 | 0 | 640
867 | 东昌供电中心 | 配电运维班 | 110kV开发区变电站 | 10kV利民东线 | 1#公变 | 800 | 0 | 0 | 640
868 | 东昌供电中心 | 配电运检二班 | 110kV开发区变电站 | 10kV利民东线 | 10kV中石化第十六加油站充电站（102号公变）1号配变 | 400 | 0 | 0 | 320
869 | 东昌供电中心 | 配电运检二班 | 110kV立新变电站 | 10kV立振西线 | 国棉支线269#公变-1# | 630 | 0 | 0 | 504
870 | 东昌供电中心 | 配电运检二班 | 110kV立新变电站 | 10kV立振西II线 | 建行第七家属院904号公变变压器 | 200 | 0 | 0 | 160
871 | 东昌供电中心 | 配电运检二班 | 110kV立新变电站 | 10kV立振西II线 | 后许组团513#公变2# | 800 | 0 | 0 | 640
872 | 东昌供电中心 | 配电运维班 | 110kV立新变电站 | 10kV立振西II线 | 759号公变3号变压器 | 630 | 0 | 0 | 504
873 | 东昌供电中心 | 配电运检二班 | 110kV立新变电站 | 10kV立振西II线 | 71#公变 | 315 | 0 | 0 | 252
874 | 东昌供电中心 | 配电运检二班 | 110kV立新变电站 | 10kV立振西II线 | 760号公变3号变压器 | 630 | 0 | 0 | 504
875 | 东昌供电中心 | 配电运检二班 | 110kV立新变电站 | 10kV立振西II线 | 760号公变2号变压器 | 630 | 0 | 0 | 504
876 | 东昌供电中心 | 配电运维班 | 110kV立新变电站 | 10kV立振西II线 | 759号公变2号变压器 | 630 | 0 | 0 | 504
877 | 东昌供电中心 | 配电运检二班 | 110kV立新变电站 | 10kV立振西II线 | 后许组团513#公变1# | 800 | 0 | 0 | 640
878 | 东昌供电中心 | 配电运检二班 | 110kV立新变电站 | 10kV立振西II线 | 260#公变-1# | 315 | 0 | 0 | 252
879 | 东昌供电中心 | 配电运维班 | 110kV立新变电站 | 10kV立振西II线 | 759号公变1号变压器 | 630 | 0 | 0 | 504
880 | 东昌供电中心 | 配电运检二班 | 110kV立新变电站 | 10kV立振西II线 | 760号公变1号变压器 | 630 | 0 | 0 | 504
881 | 东昌供电中心 | 配电运检二班 | 110kV立新变电站 | 10kV立振西II线 | 72#公变-1# | 315 | 0 | 0 | 252
882 | 东昌供电中心 | 配电运检二班 | 110kV立新变电站 | 10kV立振东线 | 52#公变-1# | 400 | 0 | 0 | 320
883 | 东昌供电中心 | 配电运检二班 | 110kV立新变电站 | 10kV立振东线 | 144#公变 | 400 | 0 | 0 | 320
884 | 东昌供电中心 | 配电运检二班 | 110kV立新变电站 | 10kV立振东线 | 797号公变配电变压器 | 630 | 0 | 0 | 504
885 | 东昌供电中心 | 配电运检二班 | 110kV立新变电站 | 10kV立振东线 | 446#公变-1# | 630 | 0 | 0 | 504
886 | 东昌供电中心 | 配电运检二班 | 110kV立新变电站 | 10kV立振东线 | 445#公变-1# | 630 | 0 | 0 | 504
887 | 东昌供电中心 | 配电运检二班 | 110kV立新变电站 | 10kV立振东线 | 鲁西化工锅炉厂公变变压器 | 800 | 0 | 0 | 640
888 | 东昌供电中心 | 配电运检二班 | 110kV立新变电站 | 10kV立振东线 | 576#公变1#主变 | 315 | 0 | 0 | 252
889 | 东昌供电中心 | 配电运检二班 | 110kV立新变电站 | 10kV立振东线 | 418#公变-1# | 315 | 0 | 0 | 252
890 | 东昌供电中心 | 配电运检二班 | 110kV立新变电站 | 10kV立华西线 | 255#公变-1# | 315 | 0 | 0 | 252
891 | 东昌供电中心 | 配电运检二班 | 110kV立新变电站 | 10kV立华西线 | 891号公变变压器 | 630 | 0 | 0 | 504
892 | 东昌供电中心 | 配电运检二班 | 110kV立新变电站 | 10kV立华西线 | 448#公变-1# | 400 | 0 | 0 | 320
893 | 东昌供电中心 | 配电运检二班 | 110kV立新变电站 | 10kV立华西线 | 兴华西线154#配电变压器 | 315 | 0 | 0 | 252
894 | 东昌供电中心 | 配电运检二班 | 110kV立新变电站 | 10kV立华西线 | 201#公变-1# | 315 | 0 | 0 | 252
895 | 东昌供电中心 | 配电运检二班 | 110kV立新变电站 | 10kV立华西线 | 563#公变-1# | 800 | 0 | 0 | 640
896 | 东昌供电中心 | 配电运检二班 | 110kV立新变电站 | 10kV立华西线 | 440#公变-1# | 630 | 0 | 0 | 504
897 | 东昌供电中心 | 配电运检二班 | 110kV立新变电站 | 10kV立华西线 | 84#箱变 | 500 | 0 | 0 | 400
898 | 东昌供电中心 | 配电运检二班 | 110kV立新变电站 | 10kV立华西线 | 809号公变变压器 | 400 | 0 | 0 | 320
899 | 东昌供电中心 | 配电运检二班 | 110kV立新变电站 | 10kV立华西线 | 兴华西线242#配电变压器 | 315 | 0 | 0 | 252
900 | 东昌供电中心 | 配电运检二班 | 110kV立新变电站 | 10kV立华西线 | 447#公变-1# | 400 | 0 | 0 | 320
901 | 东昌供电中心 | 配电运检二班 | 110kV立新变电站 | 10kV立华西线 | 332#公变-1# | 400 | 0 | 0 | 320
902 | 东昌供电中心 | 配电运检二班 | 110kV立新变电站 | 10kV立华西线 | 221#公变 | 315 | 0 | 0 | 252
903 | 东昌供电中心 | 配电运检二班 | 110kV立新变电站 | 10kV立华西Ⅱ线 | 兴华西Ⅱ线443#配电室冠达房产（泊庄）1#变 | 1250 | 0 | 0 | 1000
904 | 东昌供电中心 | 配电运检二班 | 110kV立新变电站 | 10kV立华西Ⅱ线 | 泊岸名邸小区（984号公变）配电室1号配变 | 400 | 0 | 0 | 320
905 | 东昌供电中心 | 配电运检二班 | 110kV立新变电站 | 10kV立华西Ⅱ线 | 兴华西Ⅱ线246#配电变压器 | 500 | 0 | 0 | 400
906 | 东昌供电中心 | 配电运检二班 | 110kV立新变电站 | 10kV立华西Ⅱ线 | 专院支线兴华西Ⅱ线367#配电室2#变 | 800 | 0 | 0 | 640
907 | 东昌供电中心 | 配电运检二班 | 110kV立新变电站 | 10kV立华西Ⅱ线 | 789#公变1号配电变压器 | 630 | 0 | 0 | 504
908 | 东昌供电中心 | 配电运检二班 | 110kV立新变电站 | 10kV立华西Ⅱ线 | 140#箱变 | 500 | 0 | 0 | 400
909 | 东昌供电中心 | 配电运检二班 | 110kV立新变电站 | 10kV立华西Ⅱ线 | 兴华西Ⅱ线444#配电变压器 | 315 | 0 | 0 | 252
910 | 东昌供电中心 | 配电运检二班 | 110kV立新变电站 | 10kV立华西Ⅱ线 | 789#公变2号配电变压器 | 630 | 0 | 0 | 504
911 | 东昌供电中心 | 配电运检二班 | 110kV立新变电站 | 10kV立华西Ⅱ线 | 兴华西Ⅱ线443#配电室2#变 | 1250 | 0 | 0 | 1000
912 | 东昌供电中心 | 配电运检二班 | 110kV立新变电站 | 10kV立华西Ⅱ线 | 678#公变-2#变 | 800 | 0 | 0 | 640
913 | 东昌供电中心 | 配电运检二班 | 110kV立新变电站 | 10kV立华西Ⅱ线 | 专院支线兴华西Ⅱ线367#配电室1#变 | 800 | 0 | 0 | 640
914 | 东昌供电中心 | 配电运检二班 | 110kV立新变电站 | 10kV立华西Ⅱ线 | 49#公变箱变 | 500 | 0 | 0 | 400
915 | 东昌供电中心 | 配电运检二班 | 110kV立新变电站 | 10kV立华西Ⅱ线 | 678#公变-1#变 | 800 | 0 | 0 | 640
916 | 东昌供电中心 | 配电运检二班 | 110kV立新变电站 | 10kV立华西Ⅱ线 | 泊岸名邸小区（984号公变）配电室2号配变 | 400 | 0 | 0 | 320
917 | 东昌供电中心 | 配电运检二班 | 110kV立新变电站 | 10kV立华西Ⅱ线 | 517#公变-1# | 1250 | 0 | 0 | 1000
918 | 东昌供电中心 | 配电运检二班 | 110kV立新变电站 | 10kV立华西Ⅱ线 | 531#公变-1# | 630 | 0 | 0 | 504
919 | 东昌供电中心 | 配电运检二班 | 110kV立新变电站 | 10kV立华西Ⅱ线 | 517#公变 | 500 | 0 | 0 | 400
920 | 东昌供电中心 | 配电运检二班 | 110kV立新变电站 | 10kV立华东线 | 147号公变配电变压器 | 500 | 0 | 0 | 400
921 | 东昌供电中心 | 配电运检二班 | 110kV立新变电站 | 10kV立华东线 | 135#公变-1# | 500 | 0 | 0 | 400
922 | 东昌供电中心 | 配电运检二班 | 110kV立新变电站 | 10kV立华东线 | 214#公变-1# | 500 | 0 | 0 | 400
923 | 东昌供电中心 | 配电运检二班 | 110kV立新变电站 | 10kV立华东线 | 128#公变-1# | 500 | 0 | 0 | 400
924 | 东昌供电中心 | 配电运检二班 | 110kV立新变电站 | 10kV立华东线 | 215#公变-1# | 500 | 0 | 0 | 400
925 | 东昌供电中心 | 配电运检二班 | 110kV立新变电站 | 10kV立华东线 | 845号公变配电变压器 | 315 | 0 | 0 | 252
926 | 东昌供电中心 | 配电运检二班 | 110kV立新变电站 | 10kV立华东线 | 147#公变-1# | 500 | 0 | 0 | 400
927 | 东昌供电中心 | 配电运检二班 | 110kV立新变电站 | 10kV立华东线 | 321#公变-1# | 500 | 0 | 0 | 400
928 | 东昌供电中心 | 配电运检二班 | 110kV立新变电站 | 10kV立华东线 | 163#公变-1# | 400 | 0 | 0 | 320
929 | 东昌供电中心 | 配电运检二班 | 110kV立新变电站 | 10kV立华东线 | 24#箱变 | 500 | 0 | 0 | 400
930 | 东昌供电中心 | 配电运检二班 | 110kV立新变电站 | 10kV立华东线 | 252#公变-1# | 630 | 0 | 0 | 504
931 | 东昌供电中心 | 配电运检二班 | 110kV立新变电站 | 10kV立华东线 | 702#公变 | 315 | 0 | 0 | 252
932 | 东昌供电中心 | 配电运检二班 | 110kV立新变电站 | 10kV立昌西线 | 416#公变-1# | 800 | 0 | 0 | 640
933 | 东昌供电中心 | 配电运检二班 | 110kV立新变电站 | 10kV立昌西线 | 758号公变1#变压器 | 630 | 0 | 0 | 504
934 | 东昌供电中心 | 配电运检二班 | 110kV立新变电站 | 10kV立昌西线 | 758号公变2#变压器 | 630 | 0 | 0 | 504
935 | 东昌供电中心 | 配电运检二班 | 110kV立新变电站 | 10kV立昌西线 | 18#公变1#主变 | 500 | 0 | 0 | 400
936 | 东昌供电中心 | 配电运维班 | 110kV立新变电站 | 10kV立昌东线 | 207#公变-3# | 800 | 0 | 0 | 640
937 | 东昌供电中心 | 配电运维班 | 110kV立新变电站 | 10kV立昌东线 | 26#公变-1# | 500 | 0 | 0 | 400
938 | 东昌供电中心 | 配电运维班 | 110kV立新变电站 | 10kV立昌东线 | 88#公变1#主变 | 1250 | 0 | 0 | 1000
939 | 东昌供电中心 | 配电运维班 | 110kV立新变电站 | 10kV立昌东线 | 207#公变-2# | 800 | 0 | 0 | 640
940 | 东昌供电中心 | 配电运维班 | 110kV立新变电站 | 10kV立昌东线 | 127#公变-1# | 315 | 0 | 0 | 252
941 | 东昌供电中心 | 配电运维班 | 110kV立新变电站 | 10kV立昌东线 | 572#公变1#主变 | 500 | 0 | 0 | 400
942 | 东昌供电中心 | 配电运维班 | 110kV立新变电站 | 10kV立昌东线 | 207#公变市委-1# | 800 | 1 | 59.36 | 580.64
943 | 东昌供电中心 | 配电运检二班 | 110kV立新变电站 | 10kV立昌东II线 | 60#公变 | 400 | 0 | 0 | 320
944 | 东昌供电中心 | 配电运检二班 | 110kV立新变电站 | 10kV立昌东II线 | 43#公变1#主变 | 400 | 0 | 0 | 320
945 | 东昌供电中心 | 配电运检二班 | 110kV立新变电站 | 10kV立昌东II线 | 307#公变-1# | 800 | 0 | 0 | 640
946 | 东昌供电中心 | 配电运检二班 | 110kV立新变电站 | 10kV立昌东II线 | 546#公变-1# | 160 | 0 | 0 | 128
947 | 东昌供电中心 | 配电运检二班 | 110kV立新变电站 | 10kV立昌东II线 | 295#公变-1# | 800 | 0 | 0 | 640
948 | 东昌供电中心 | 配电运检二班 | 110kV立新变电站 | 10kV立昌东II线 | 217#公变-1# | 500 | 0 | 0 | 400
949 | 东昌供电中心 | 配电运检二班 | 110kV立新变电站 | 10kV立昌东II线 | 296#公变-1# | 800 | 0 | 0 | 640
950 | 东昌供电中心 | 配电运检二班 | 110kV立新变电站 | 10kV立昌东II线 | 306#公变-1# | 800 | 0 | 0 | 640
951 | 东昌供电中心 | 配电运检二班 | 110kV立新变电站 | 10kV立昌东II线 | 979箱式变1号配变 | 800 | 0 | 0 | 640
952 | 东昌供电中心 | 配电运检二班 | 110kV立新变电站 | 10kV立昌东II线 | 547#公变-1# | 160 | 0 | 0 | 128
953 | 东昌供电中心 | 配电运维班 | 110kV干渠变电站 | 10kV开发区线 | 405#公变-1# | 800 | 0 | 0 | 640
954 | 东昌供电中心 | 配电运检二班 | 110kV干渠变电站 | 10kV开发区线 | 469号公变1号变压器 | 630 | 0 | 0 | 504
955 | 东昌供电中心 | 配电运检二班 | 110kV干渠变电站 | 10kV开发区线 | 柯镇宅 | 200 | 0 | 0 | 160
956 | 东昌供电中心 | 配电运检二班 | 110kV干渠变电站 | 10kV开发区线 | 707#公变2#变压器 | 800 | 0 | 0 | 640
957 | 东昌供电中心 | 配电运检二班 | 110kV干渠变电站 | 10kV开发区线 | 748#公变2#变压器 | 630 | 0 | 0 | 504
958 | 东昌供电中心 | 配电运检二班 | 110kV干渠变电站 | 10kV开发区线 | 197#公变 | 500 | 0 | 0 | 400
959 | 东昌供电中心 | 配电运检二班 | 110kV干渠变电站 | 10kV开发区线 | 469号公变2号变压器 | 315 | 0 | 0 | 252
960 | 东昌供电中心 | 配电运检二班 | 110kV干渠变电站 | 10kV开发区线 | 886号公变1号变压器 | 630 | 0 | 0 | 504
961 | 东昌供电中心 | 配电运检二班 | 110kV干渠变电站 | 10kV开发区线 | 翁庄变压器 | 315 | 0 | 0 | 252
962 | 东昌供电中心 | 配电运检二班 | 110kV干渠变电站 | 10kV开发区线 | 699#公变 | 400 | 2 | 49.21 | 270.79
963 | 东昌供电中心 | 配电运检二班 | 110kV干渠变电站 | 10kV开发区线 | 471#公变 | 200 | 1 | 41.44 | 118.56
964 | 东昌供电中心 | 配电运检二班 | 110kV干渠变电站 | 10kV开发区线 | 468#箱变 | 400 | 0 | 0 | 320
965 | 东昌供电中心 | 配电运检二班 | 110kV干渠变电站 | 10kV开发区线 | 开发区20#配电室1#变压器 | 1250 | 0 | 0 | 1000
966 | 东昌供电中心 | 配电运检二班 | 110kV干渠变电站 | 10kV开发区线 | 704#公变3#变压器 | 630 | 0 | 0 | 504
967 | 东昌供电中心 | 配电运检二班 | 110kV干渠变电站 | 10kV开发区线 | 706#公变2#变压器 | 800 | 0 | 0 | 640
968 | 东昌供电中心 | 配电运检二班 | 110kV干渠变电站 | 10kV开发区线 | 259#公变 | 400 | 0 | 0 | 320
969 | 东昌供电中心 | 配电运检二班 | 110kV干渠变电站 | 10kV开发区线 | 707#公变3#变压器 | 800 | 0 | 0 | 640
970 | 东昌供电中心 | 配电运检二班 | 110kV干渠变电站 | 10kV开发区线 | 865号公变变压器 | 500 | 0 | 0 | 400
971 | 东昌供电中心 | 配电运检二班 | 110kV干渠变电站 | 10kV开发区线 | 706#公变3#变压器 | 800 | 0 | 0 | 640
972 | 东昌供电中心 | 配电运检二班 | 110kV干渠变电站 | 10kV开发区线 | 开发区22#公变 | 630 | 0 | 0 | 504
973 | 东昌供电中心 | 配电运检二班 | 110kV干渠变电站 | 10kV开发区线 | 886号公变2号变压器 | 630 | 0 | 0 | 504
974 | 东昌供电中心 | 配电运检二班 | 110kV干渠变电站 | 10kV开发区线 | 775号公变（煤改电） | 400 | 0 | 0 | 320
975 | 东昌供电中心 | 配电运检二班 | 110kV干渠变电站 | 10kV开发区线 | 705#公变2#变压器 | 800 | 0 | 0 | 640
976 | 东昌供电中心 | 配电运检二班 | 110kV干渠变电站 | 10kV开发区线 | 706#公变1#变压器 | 800 | 0 | 0 | 640
977 | 东昌供电中心 | 配电运检二班 | 110kV干渠变电站 | 10kV开发区线 | 704#公变1#变压器 | 630 | 0 | 0 | 504
978 | 东昌供电中心 | 配电运检二班 | 110kV干渠变电站 | 10kV开发区线 | 132#公变 | 315 | 0 | 0 | 252
979 | 东昌供电中心 | 配电运检二班 | 110kV干渠变电站 | 10kV开发区线 | 752号公变1#变压器 | 630 | 0 | 0 | 504
980 | 东昌供电中心 | 配电运检二班 | 110kV干渠变电站 | 10kV开发区线 | 752号公变2#变压器 | 630 | 0 | 0 | 504
981 | 东昌供电中心 | 配电运检二班 | 110kV干渠变电站 | 10kV开发区线 | 748#公变3#变压器 | 630 | 0 | 0 | 504
982 | 东昌供电中心 | 配电运检二班 | 110kV干渠变电站 | 10kV开发区线 | 707#公变1#变压器 | 800 | 0 | 0 | 640
983 | 东昌供电中心 | 配电运维班 | 110kV干渠变电站 | 10kV开发区线 | 406#公变-1# | 800 | 0 | 0 | 640
984 | 东昌供电中心 | 配电运检二班 | 110kV干渠变电站 | 10kV开发区线 | 886号公变3号变压器 | 630 | 0 | 0 | 504
985 | 东昌供电中心 | 配电运检二班 | 110kV干渠变电站 | 10kV开发区线 | 705#公变1#变压器 | 800 | 0 | 0 | 640
986 | 东昌供电中心 | 配电运检二班 | 110kV干渠变电站 | 10kV开发区线 | 748#公变1#变压器 | 630 | 0 | 0 | 504
987 | 东昌供电中心 | 配电运检二班 | 110kV干渠变电站 | 10kV开发区线 | 704#公变2#变压器 | 630 | 0 | 0 | 504
988 | 东昌供电中心 | 配电运检二班 | 110kV干渠变电站 | 10kV开发区线 | 开发区18#公变-1# | 500 | 0 | 0 | 400
989 | 东昌供电中心 | 配电运检二班 | 110kV干渠变电站 | 10kV开发区线 | 开发区20#配电室2#变压器 | 1250 | 0 | 0 | 1000
990 | 东昌供电中心 | 配电运检二班 | 110kV干渠变电站 | 10kV开发区线 | 开发区23#公变-1# | 630 | 0 | 0 | 504
991 | 东昌供电中心 | 配电运检二班 | 110kV干渠变电站 | 10kV开发区线 | 838号公变（库财刘煤改电） | 400 | 0 | 0 | 320
992 | 东昌供电中心 | 配电运检二班 | 110kV立新变电站 | 10kV剧院线 | 17#公变 | 400 | 0 | 0 | 320
993 | 东昌供电中心 | 配电运检二班 | 110kV立新变电站 | 10kV剧院线 | 675#公变-1# | 800 | 0 | 0 | 640
994 | 东昌供电中心 | 配电运检二班 | 110kV立新变电站 | 10kV剧院线 | 372#公变1#变-1# | 630 | 0 | 0 | 504
995 | 东昌供电中心 | 配电运检二班 | 110kV立新变电站 | 10kV剧院线 | 675#公变-2# | 800 | 0 | 0 | 640
996 | 东昌供电中心 | 配电运检二班 | 110kV立新变电站 | 10kV剧院线 | 柳园南线177#配电变压器 | 400 | 0 | 0 | 320
997 | 东昌供电中心 | 配电运检二班 | 110kV立新变电站 | 10kV剧院线 | 372#公变2#变-1# | 630 | 0 | 0 | 504
998 | 东昌供电中心 | 配电运检二班 | 110kV立新变电站 | 10kV剧院线 | 184#公变育新街中段当代-1# | 500 | 0 | 0 | 400
999 | 东昌供电中心 | 配电运检二班 | 110kV立新变电站 | 10kV剧院线 | 153#公变-1# | 800 | 0 | 0 | 640
1000 | 东昌供电中心 | 配电运检二班 | 110kV立新变电站 | 10kV剧院线 | 棉厂支线柳园南线380#配电变压器 | 800 | 0 | 0 | 640
1001 | 东昌供电中心 | 配电运检二班 | 110kV立新变电站 | 10kV剧院线 | 16#公变-1# | 630 | 0 | 0 | 504
1002 | 东昌供电中心 | 配电运检二班 | 110kV立新变电站 | 10kV剧院线 | 317#配电室2#变压器 | 1250 | 0 | 0 | 1000
1003 | 东昌供电中心 | 配电运检二班 | 110kV立新变电站 | 10kV剧院线 | 10kV剧院线棉厂支101HW-12G715#公变台架变 | 400 | 0 | 0 | 320
1004 | 东昌供电中心 | 配电运检二班 | 110kV立新变电站 | 10kV剧院线 | 99#公变 | 400 | 0 | 0 | 320
1005 | 东昌供电中心 | 配电运检二班 | 110kV立新变电站 | 10kV剧院线 | 675#公变-3# | 800 | 0 | 0 | 640
1006 | 东昌供电中心 | 配电运检二班 | 110kV立新变电站 | 10kV剧院线 | 317#华港房产配电室1#变压器 | 1250 | 0 | 0 | 1000
1007 | 东昌供电中心 | 配电运检二班 | 110kV立新变电站 | 10kV剧院线 | 101#公变 | 630 | 0 | 0 | 504
1008 | 东昌供电中心 | 配电运检二班 | 110kV豆营变电站 | 10kV酱菜线 | 208#公变酱菜南星光 | 500 | 0 | 0 | 400
1009 | 东昌供电中心 | 配电运检二班 | 110kV豆营变电站 | 10kV酱菜线 | 302#公变-1# | 1250 | 0 | 0 | 1000
1010 | 东昌供电中心 | 配电运检二班 | 110kV豆营变电站 | 10kV酱菜线 | 614#配电室 | 800 | 0 | 0 | 640
1011 | 东昌供电中心 | 配电运检二班 | 110kV豆营变电站 | 10kV酱菜线 | 酱菜支线102#公变利民小区-1# | 800 | 0 | 0 | 640
1012 | 东昌供电中心 | 配电运检二班 | 110kV豆营变电站 | 10kV酱菜线 | 311#公变-1# | 800 | 0 | 0 | 640
1013 | 东昌供电中心 | 配电运检二班 | 110kV豆营变电站 | 10kV酱菜线 | 305#配电室2#变压器 | 1000 | 0 | 0 | 800
1014 | 东昌供电中心 | 配电运检二班 | 110kV豆营变电站 | 10kV酱菜线 | 309#公变-1# | 800 | 0 | 0 | 640
1015 | 东昌供电中心 | 配电运检二班 | 110kV豆营变电站 | 10kV酱菜线 | 783号公变配电变压器 | 630 | 0 | 0 | 504
1016 | 东昌供电中心 | 配电运检二班 | 110kV豆营变电站 | 10kV酱菜线 | 酱菜支线220#公变肖庄-1# | 400 | 0 | 0 | 320
1017 | 东昌供电中心 | 配电运检二班 | 110kV豆营变电站 | 10kV酱菜线 | 872号公变配电变压器（联通家属院） | 800 | 0 | 0 | 640
1018 | 东昌供电中心 | 配电运检二班 | 110kV豆营变电站 | 10kV酱菜线 | 310#公变-1# | 800 | 0 | 0 | 640
1019 | 东昌供电中心 | 配电运检二班 | 110kV豆营变电站 | 10kV酱菜线 | 酱菜支线45#公变利民东路明星小区门口-1# | 315 | 0 | 0 | 252
1020 | 东昌供电中心 | 配电运检二班 | 110kV豆营变电站 | 10kV酱菜线 | 305#配电室1#变压器 | 1000 | 0 | 0 | 800
1021 | 东昌供电中心 | 配电运维班 | 110kV豆营变电站 | 10kV酱菜线 | 酱菜支线31#公变原公安处门口西-1# | 400 | 0 | 0 | 320
1022 | 东昌供电中心 | 配电运检二班 | 110kV豆营变电站 | 10kV酱菜线 | 酱菜支线花园南线097#配电室2#变压器 | 630 | 0 | 0 | 504
1023 | 东昌供电中心 | 配电运检二班 | 110kV豆营变电站 | 10kV酱菜线 | 酱菜支线花园南线097#配电室1#变压器 | 800 | 0 | 0 | 640
1024 | 东昌供电中心 | 配电运检二班 | 110kV豆营变电站 | 10kV酱菜线 | 618#配电室 | 800 | 0 | 0 | 640
1025 | 东昌供电中心 | 配电运检二班 | 110kV豆营变电站 | 10kV酱菜线 | 227#箱变 | 500 | 0 | 0 | 400
1026 | 东昌供电中心 | 配电运检二班 | 110kV豆营变电站 | 10kV酱菜线 | 98#公变 | 500 | 0 | 0 | 400
1027 | 东昌供电中心 | 配电运检二班 | 110kV豆营变电站 | 10kV酱菜线 | 柳南Ⅱ线312#配电变压器 | 2000 | 0 | 0 | 1600
1028 | 东昌供电中心 | 配电运维班 | 110kV白庄变电站 | 10kV建设西线 | 建设西线257#配电变压器2#变 | 1600 | 0 | 0 | 1280
1029 | 东昌供电中心 | 配电运维班 | 110kV白庄变电站 | 10kV建设西线 | 661# | 500 | 0 | 0 | 400
1030 | 东昌供电中心 | 配电运维班 | 110kV白庄变电站 | 10kV建设西线 | 卫育南线458#配电变压器 | 315 | 0 | 0 | 252
1031 | 东昌供电中心 | 配电运维班 | 110kV白庄变电站 | 10kV建设西线 | 178#配电变压器 | 400 | 0 | 0 | 320
1032 | 东昌供电中心 | 配电运检一班 | 110kV白庄变电站 | 10kV建设西线 | 建设西线315#配电变压器2#变 | 1250 | 0 | 0 | 1000
1033 | 东昌供电中心 | 配电运维班 | 110kV白庄变电站 | 10kV建设西线 | 817号公变2号变压器 | 800 | 0 | 0 | 640
1034 | 东昌供电中心 | 配电运维班 | 110kV白庄变电站 | 10kV建设西线 | 817号公变1号变压器 | 800 | 0 | 0 | 640
1035 | 东昌供电中心 | 配电运维班 | 110kV白庄变电站 | 10kV建设西线 | 816号公变1号变压器 | 800 | 0 | 0 | 640
1036 | 东昌供电中心 | 配电运检一班 | 110kV白庄变电站 | 10kV建设西线 | 740#公变4#变压器 | 630 | 0 | 0 | 504
1037 | 东昌供电中心 | 配电运检二班 | 110kV白庄变电站 | 10kV建设西线 | 829号公变变压器 | 400 | 0 | 0 | 320
1038 | 东昌供电中心 | 配电运维班 | 110kV白庄变电站 | 10kV建设西线 | 建设西线315#配电变压器3#变 | 1250 | 0 | 0 | 1000
1039 | 东昌供电中心 | 配电运检二班 | 110kV白庄变电站 | 10kV建设西线 | 831号公变（念窑煤改电） | 400 | 0 | 0 | 320
1040 | 东昌供电中心 | 配电运维班 | 110kV白庄变电站 | 10kV建设西线 | 660# | 630 | 0 | 0 | 504
1041 | 东昌供电中心 | 配电运检一班 | 110kV白庄变电站 | 10kV建设西线 | 623#配电室 | 630 | 0 | 0 | 504
1042 | 东昌供电中心 | 配电运检二班 | 110kV白庄变电站 | 10kV建设西线 | 790号公变配电变压器 | 630 | 0 | 0 | 504
1043 | 东昌供电中心 | 配电运维班 | 110kV白庄变电站 | 10kV建设西线 | 816号公变2号变压器 | 800 | 0 | 0 | 640
1044 | 东昌供电中心 | 配电运维班 | 110kV白庄变电站 | 10kV建设西线 | 121#箱变 | 500 | 0 | 0 | 400
1045 | 东昌供电中心 | 配电运维班 | 110kV白庄变电站 | 10kV建设西线 | 388# | 800 | 0 | 0 | 640
1046 | 东昌供电中心 | 配电运检一班 | 110kV白庄变电站 | 10kV建设西线 | 740#公变2#变压器 | 630 | 0 | 0 | 504
1047 | 东昌供电中心 | 配电运维班 | 110kV白庄变电站 | 10kV建设西线 | 120# | 500 | 0 | 0 | 400
1048 | 东昌供电中心 | 配电运维班 | 110kV白庄变电站 | 10kV建设西线 | 119# | 500 | 0 | 0 | 400
1049 | 东昌供电中心 | 配电运检一班 | 110kV白庄变电站 | 10kV建设西线 | 建设西线315#孟达贵安园配电变压器1#变 | 1250 | 0 | 0 | 1000
1050 | 东昌供电中心 | 配电运检一班 | 110kV白庄变电站 | 10kV建设西线 | 515＃公变-1# | 400 | 0 | 0 | 320
1051 | 东昌供电中心 | 配电运检一班 | 110kV白庄变电站 | 10kV建设西线 | 建设西线257#三里铺孟达配电变压器1#变 | 1600 | 0 | 0 | 1280
1052 | 东昌供电中心 | 配电运检一班 | 110kV白庄变电站 | 10kV建设西线 | 740#公变3#变压器 | 630 | 0 | 0 | 504
1053 | 东昌供电中心 | 配电运检一班 | 110kV白庄变电站 | 10kV建设西线 | 740#公变1#变压器 | 630 | 0 | 0 | 504
1054 | 东昌供电中心 | 配电运维班 | 110kV白庄变电站 | 10kV建设西线 | 828号箱变配电变压器 | 400 | 0 | 0 | 320
1055 | 东昌供电中心 | 配电运维班 | 110kV白庄变电站 | 10kV建设西线 | 387# | 630 | 0 | 0 | 504
1056 | 东昌供电中心 | 配电运维班 | 110kV白庄变电站 | 10kV建设西线 | 509# | 800 | 0 | 0 | 640
1057 | 东昌供电中心 | 配电运检二班 | 110kV白庄变电站 | 10kV建设西线 | 10kV薛江线105#公变支101HW-05G105#公变支台架变 | 315 | 0 | 0 | 252
1058 | 东昌供电中心 | 配电运检二班 | 110kV干渠变电站 | 10kV建设东线 | 建设东线455#配电室01#变压器 | 1600 | 0 | 0 | 1280
1059 | 东昌供电中心 | 配电运检二班 | 110kV干渠变电站 | 10kV建设东线 | 393#公变-1# | 500 | 0 | 0 | 400
1060 | 东昌供电中心 | 配电运检二班 | 110kV干渠变电站 | 10kV建设东线 | 456#公变-1# | 400 | 0 | 0 | 320
1061 | 东昌供电中心 | 配电运维班 | 110kV干渠变电站 | 10kV建设东线 | 846号公变配电变压器 | 200 | 0 | 0 | 160
1062 | 东昌供电中心 | 配电运维班 | 110kV干渠变电站 | 10kV建设东线 | 车队支线168#公变-1# | 400 | 0 | 0 | 320
1063 | 东昌供电中心 | 配电运维班 | 110kV干渠变电站 | 10kV建设东线 | 491#配电室3#变压器 | 800 | 0 | 0 | 640
1064 | 东昌供电中心 | 配电运检二班 | 110kV干渠变电站 | 10kV建设东线 | 219#公变-1# | 500 | 0 | 0 | 400
1065 | 东昌供电中心 | 配电运检二班 | 110kV干渠变电站 | 10kV建设东线 | 双庙支线239#公变 | 500 | 0 | 0 | 400
1066 | 东昌供电中心 | 配电运检二班 | 110kV干渠变电站 | 10kV建设东线 | 建设东线160#配电变压器 | 500 | 0 | 0 | 400
1067 | 东昌供电中心 | 配电运维班 | 110kV干渠变电站 | 10kV建设东线 | 491#配电室4#变压器 | 800 | 0 | 0 | 640
1068 | 东昌供电中心 | 配电运检二班 | 110kV干渠变电站 | 10kV建设东线 | 568#配电室01#变压器 | 630 | 0 | 0 | 504
1069 | 东昌供电中心 | 配电运检二班 | 110kV干渠变电站 | 10kV建设东线 | 455#配电室2#变压器 | 1600 | 0 | 0 | 1280
1070 | 东昌供电中心 | 配电运维班 | 110kV干渠变电站 | 10kV建设东线 | 491#配电室2#变压器 | 800 | 0 | 0 | 640
1071 | 东昌供电中心 | 配电运检二班 | 110kV干渠变电站 | 10kV建设东线 | 493#公变-1# | 800 | 0 | 0 | 640
1072 | 东昌供电中心 | 配电运检二班 | 110kV干渠变电站 | 10kV建设东线 | 394#公变 | 500 | 0 | 0 | 400
1073 | 东昌供电中心 | 配电运检二班 | 110kV干渠变电站 | 10kV建设东线 | 568#公变2#变 | 630 | 0 | 0 | 504
1074 | 东昌供电中心 | 配电运检二班 | 110kV干渠变电站 | 10kV建设东线 | 480#星光水晶城配电室3# | 800 | 0 | 0 | 640
1075 | 东昌供电中心 | 配电运检二班 | 110kV干渠变电站 | 10kV建设东线 | 480#星光水晶城配电室1#变 | 800 | 0 | 0 | 640
1076 | 东昌供电中心 | 配电运维班 | 110kV干渠变电站 | 10kV建设东线 | 车队支线建设东线226#配电变压器 | 500 | 0 | 0 | 400
1077 | 东昌供电中心 | 配电运检二班 | 110kV干渠变电站 | 10kV建设东线 | 331#公变-1# | 1250 | 0 | 0 | 1000
1078 | 东昌供电中心 | 配电运维班 | 110kV干渠变电站 | 10kV建设东线 | 491#配电室1#变压器 | 800 | 0 | 0 | 640
1079 | 东昌供电中心 | 配电运检二班 | 110kV干渠变电站 | 10kV建设东线 | 建设东线292#配电变压器 | 400 | 0 | 0 | 320
1080 | 东昌供电中心 | 配电运检二班 | 110kV干渠变电站 | 10kV建设东线 | 341#公变2#变 | 1250 | 0 | 0 | 1000
1081 | 东昌供电中心 | 配电运检二班 | 110kV干渠变电站 | 10kV建设东线 | 540#配电室 | 630 | 0 | 0 | 504
1082 | 东昌供电中心 | 配电运检二班 | 110kV干渠变电站 | 10kV建设东线 | 480#星光水晶城配电室2# | 800 | 0 | 0 | 640
1083 | 东昌供电中心 | 配电运检二班 | 110kV干渠变电站 | 10kV建设东线 | 492#公变-1# | 800 | 0 | 0 | 640
1084 | 东昌供电中心 | 配电运检二班 | 110kV干渠变电站 | 10kV建设东线 | 341#公变1#变 | 1250 | 0 | 0 | 1000
1085 | 东昌供电中心 | 配电运检二班 | 110kV干渠变电站 | 10kV建设东线 | 494#公变-1# | 800 | 0 | 0 | 640
1086 | 东昌供电中心 | 配电运检二班 | 110kV干渠变电站 | 10kV建设东线 | 116#箱变 | 500 | 0 | 0 | 400
1087 | 东昌供电中心 | 配电运检二班 | 110kV干渠变电站 | 10kV建设东线 | 467号公变配电变压器 | 400 | 0 | 0 | 320
1088 | 东昌供电中心 | 配电运维班 | 110kV干渠变电站 | 10kV建设东线 | 车队锅炉-166 | 1250 | 0 | 0 | 1000
1089 | 东昌供电中心 | 配电运检二班 | 110kV干渠变电站 | 10kV建设东Ⅲ线 | 10kV建设东Ⅱ线336号公变台架变 | 400 | 0 | 0 | 320
1090 | 东昌供电中心 | 配电运检一班 | 110kV干渠变电站 | 10kV建设东Ⅲ线 | 畜牧局家属院975号箱式变1号配变 | 315 | 0 | 0 | 252
1091 | 东昌供电中心 | 配电运检二班 | 110kV干渠变电站 | 10kV建设东Ⅲ线 | 桐凤家园980号箱式变1号配变 | 630 | 0 | 0 | 504
1092 | 东昌供电中心 | 配电运维班 | 110kV干渠变电站 | 10kV建设东Ⅱ线 | 771号公变4号变压器 | 630 | 0 | 0 | 504
1093 | 东昌供电中心 | 配电运检二班 | 110kV干渠变电站 | 10kV建设东Ⅱ线 | 478#公变6#主变 | 800 | 0 | 0 | 640
1094 | 东昌供电中心 | 配电运检二班 | 110kV干渠变电站 | 10kV建设东Ⅱ线 | 130#公变-1# | 500 | 0 | 0 | 400
1095 | 东昌供电中心 | 配电运维班 | 110kV干渠变电站 | 10kV建设东Ⅱ线 | 507#公变-1# | 630 | 0 | 0 | 504
1096 | 东昌供电中心 | 配电运维班 | 110kV干渠变电站 | 10kV建设东Ⅱ线 | 771号公变3号变压器 | 630 | 0 | 0 | 504
1097 | 东昌供电中心 | 配电运维班 | 110kV干渠变电站 | 10kV建设东Ⅱ线 | 592#公变-1# | 400 | 0 | 0 | 320
1098 | 东昌供电中心 | 配电运检二班 | 110kV干渠变电站 | 10kV建设东Ⅱ线 | 131#公变-1# | 500 | 0 | 0 | 400
1099 | 东昌供电中心 | 配电运检二班 | 110kV干渠变电站 | 10kV建设东Ⅱ线 | 557#公变1#主变 | 800 | 0 | 0 | 640
1100 | 东昌供电中心 | 配电运检二班 | 110kV干渠变电站 | 10kV建设东Ⅱ线 | 557#公变4#主变 | 800 | 0 | 0 | 640
1101 | 东昌供电中心 | 配电运维班 | 110kV干渠变电站 | 10kV建设东Ⅱ线 | 771号公变2号变压器 | 630 | 0 | 0 | 504
1102 | 东昌供电中心 | 配电运维班 | 110kV干渠变电站 | 10kV建设东Ⅱ线 | 335#配电变压器1 | 315 | 0 | 0 | 252
1103 | 东昌供电中心 | 配电运检二班 | 110kV干渠变电站 | 10kV建设东Ⅱ线 | 478#公变3#主变 | 800 | 0 | 0 | 640
1104 | 东昌供电中心 | 配电运检二班 | 110kV干渠变电站 | 10kV建设东Ⅱ线 | 457#公变-1# | 500 | 0 | 0 | 400
1105 | 东昌供电中心 | 配电运维班 | 110kV干渠变电站 | 10kV建设东Ⅱ线 | 范恭屯北煤改电箱变配电变压器 | 400 | 0 | 0 | 320
1106 | 东昌供电中心 | 配电运维班 | 110kV干渠变电站 | 10kV建设东Ⅱ线 | 769号公变1号变压器 | 630 | 0 | 0 | 504
1107 | 东昌供电中心 | 配电运检二班 | 110kV干渠变电站 | 10kV建设东Ⅱ线 | 254#公变-1# | 500 | 0 | 0 | 400
1108 | 东昌供电中心 | 配电运维班 | 110kV干渠变电站 | 10kV建设东Ⅱ线 | 770公变2号变压器 | 630 | 0 | 0 | 504
1109 | 东昌供电中心 | 配电运检二班 | 110kV干渠变电站 | 10kV建设东Ⅱ线 | 557#公变3#主变 | 800 | 0 | 0 | 640
1110 | 东昌供电中心 | 配电运检二班 | 110kV干渠变电站 | 10kV建设东Ⅱ线 | 557#公变2#主变 | 800 | 0 | 0 | 640
1111 | 东昌供电中心 | 配电运检二班 | 110kV干渠变电站 | 10kV建设东Ⅱ线 | 478#公变2#主变 | 800 | 0 | 0 | 640
1112 | 东昌供电中心 | 配电运检二班 | 110kV干渠变电站 | 10kV建设东Ⅱ线 | 478#公变5#主变 | 800 | 0 | 0 | 640
1113 | 东昌供电中心 | 配电运检二班 | 110kV干渠变电站 | 10kV建设东Ⅱ线 | 557#公变5#主变 | 800 | 0 | 0 | 640
1114 | 东昌供电中心 | 配电运检二班 | 110kV干渠变电站 | 10kV建设东Ⅱ线 | 478#公变4#主变 | 800 | 0 | 0 | 640
1115 | 东昌供电中心 | 配电运检二班 | 110kV干渠变电站 | 10kV建设东Ⅱ线 | 478#公变7#主变 | 800 | 0 | 0 | 640
1116 | 东昌供电中心 | 配电运维班 | 110kV干渠变电站 | 10kV建设东Ⅱ线 | 85#公变-1# | 630 | 0 | 0 | 504
1117 | 东昌供电中心 | 配电运维班 | 110kV干渠变电站 | 10kV建设东Ⅱ线 | 769号公变2号变压器 | 630 | 0 | 0 | 504
1118 | 东昌供电中心 | 配电运维班 | 110kV干渠变电站 | 10kV建设东Ⅱ线 | 772号公变配电变压器 | 500 | 0 | 0 | 400
1119 | 东昌供电中心 | 配电运维班 | 110kV干渠变电站 | 10kV建设东Ⅱ线 | 771号公变1号变压器 | 630 | 0 | 0 | 504
1120 | 东昌供电中心 | 配电运维班 | 110kV干渠变电站 | 10kV建设东Ⅱ线 | 770公变1号变压器 | 630 | 0 | 0 | 504
1121 | 东昌供电中心 | 配电运检二班 | 110kV干渠变电站 | 10kV建设东Ⅱ线 | 478#公变1#主变 | 800 | 0 | 0 | 640
1122 | 东昌供电中心 | 配电运维班 | 110kV干渠变电站 | 10kV建设东Ⅱ线 | 592#公变-2# | 400 | 0 | 0 | 320
1123 | 东昌供电中心 | 配电运检二班 | 110kV立新变电站 | 10kV建工线 | 562#公变新东方国际-3# | 800 | 0 | 0 | 640
1124 | 东昌供电中心 | 配电运检二班 | 110kV立新变电站 | 10kV建工线 | 562#公变新东方国际-4# | 800 | 0 | 0 | 640
1125 | 东昌供电中心 | 配电运检二班 | 110kV立新变电站 | 10kV建工线 | 东昌西线192#配电变压器2#变 | 400 | 0 | 0 | 320
1126 | 东昌供电中心 | 配电运检二班 | 110kV立新变电站 | 10kV建工线 | 东昌西线192#配电变压器1#变 | 315 | 0 | 0 | 252
1127 | 东昌供电中心 | 配电运检二班 | 110kV立新变电站 | 10kV建工线 | 562#公变新东方国际-5# | 800 | 0 | 0 | 640
1128 | 东昌供电中心 | 配电运检二班 | 110kV立新变电站 | 10kV建工线 | 562#公变新东方国际-2# | 800 | 0 | 0 | 640
1129 | 东昌供电中心 | 配电运检二班 | 110kV立新变电站 | 10kV建工线 | 562#公变新东方国际-1# | 800 | 0 | 0 | 640
1130 | 东昌供电中心 | 配电运检二班 | 110kV立新变电站 | 10kV建工线 | 385#公变农业局家属院-1# | 400 | 0 | 0 | 320
1131 | 东昌供电中心 | 配电运检二班 | 110kV立新变电站 | 10kV建工线 | 586#公变1#主变 | 400 | 0 | 0 | 320
1132 | 东昌供电中心 | 配电运检二班 | 110kV凤凰台变电站 | 10kV华悦线 | 694#公变2#配电变压器 | 630 | 0 | 0 | 504
1133 | 东昌供电中心 | 配电运检二班 | 110kV凤凰台变电站 | 10kV华悦线 | 696#公变1#变支线配电变压器 | 630 | 0 | 0 | 504
1134 | 东昌供电中心 | 配电运检二班 | 110kV凤凰台变电站 | 10kV华悦线 | 696#公变2#变支线配电变压器 | 630 | 0 | 0 | 504
1135 | 东昌供电中心 | 配电运检二班 | 110kV凤凰台变电站 | 10kV华悦线 | 694#公变1#配电变压器 | 630 | 0 | 0 | 504
1136 | 东昌供电中心 | 配电运检二班 | 110kV凤凰台变电站 | 10kV华悦线 | 695#公变2#变支线配电变压器 | 630 | 0 | 0 | 504
1137 | 东昌供电中心 | 配电运检二班 | 110kV凤凰台变电站 | 10kV华悦线 | 695#公变1#变支线配电变压器 | 630 | 0 | 0 | 504
1138 | 东昌供电中心 | 配电运检二班 | 110kV凤凰台变电站 | 10kV华悦线 | 694#公变3#配电变压器 | 630 | 0 | 0 | 504
1139 | 东昌供电中心 | 配电运检二班 | 110kV凤凰台变电站 | 10kV华悦线 | 695#公变3#变支线配电变压器 | 630 | 0 | 0 | 504
1140 | 东昌供电中心 | 配电运维班 | 110kV开发区变电站 | 10kV华山线 | 1#变压器 | 500 | 0 | 0 | 400
1141 | 东昌供电中心 | 配电运维班 | 110kV开发区变电站 | 10kV华山线 | 1#变压器 | 250 | 0 | 0 | 200
1142 | 东昌供电中心 | 低压客户服务一班 | 110kV奥体变电站 | 10kV湖南Ⅱ线 | 聊城市物价局配电变压器 | 630 | 0 | 0 | 504
1143 | 东昌供电中心 | 配电运检二班 | 110kV开发区变电站 | 10kV光中Ⅱ线 | 开发区112号公变1号配电变压器 | 630 | 0 | 0 | 504
1144 | 东昌供电中心 | 配电运检二班 | 110kV开发区变电站 | 10kV光中Ⅱ线 | 开发区211号公变1号变压器 | 630 | 0 | 0 | 504
1145 | 东昌供电中心 | 配电运检二班 | 110kV开发区变电站 | 10kV光中Ⅱ线 | 开发区211号公变2号变压器 | 630 | 0 | 0 | 504
1146 | 东昌供电中心 | 配电运检二班 | 110kV开发区变电站 | 10kV光中Ⅱ线 | 开发区112号公变3号配电变压器 | 630 | 0 | 0 | 504
1147 | 东昌供电中心 | 配电运检二班 | 110kV开发区变电站 | 10kV光中Ⅱ线 | 开发区112号公变2号配电变压器 | 630 | 0 | 0 | 504
1148 | 东昌供电中心 | 配电运检二班 | 110kV开发区变电站 | 10kV光中Ⅱ线 | 开发区113号公变3号变压器 | 630 | 0 | 0 | 504
1149 | 东昌供电中心 | 配电运检二班 | 110kV开发区变电站 | 10kV光中Ⅱ线 | 开发区113号公变2号变压器 | 630 | 0 | 0 | 504
1150 | 东昌供电中心 | 配电运检二班 | 110kV开发区变电站 | 10kV光中Ⅱ线 | 开发区113号公变1号变压器 | 630 | 0 | 0 | 504
1151 | 东昌供电中心 | 配电运维班 | 110kV干渠变电站 | 10kV光园线 | 595#公变-1# | 630 | 0 | 0 | 504
1152 | 东昌供电中心 | 配电运检二班 | 110kV干渠变电站 | 10kV光园线 | 振兴东线404#公路一处配电室2#变 | 315 | 0 | 0 | 252
1153 | 东昌供电中心 | 配电运检二班 | 110kV干渠变电站 | 10kV光园线 | 振兴东线404#公路一处配电室1#变 | 315 | 0 | 0 | 252
1154 | 东昌供电中心 | 配电运检二班 | 110kV干渠变电站 | 10kV光园线 | 30#公变1#主变 | 500 | 0 | 0 | 400
1155 | 东昌供电中心 | 配电运检二班 | 110kV干渠变电站 | 10kV光园线 | 振兴东线185#配电变压器 | 500 | 0 | 0 | 400
1156 | 东昌供电中心 | 配电运检二班 | 110kV干渠变电站 | 10kV光园线 | 鲁西化何官屯小区公变变压器 | 630 | 0 | 0 | 504
1157 | 东昌供电中心 | 配电运检二班 | 110kV干渠变电站 | 10kV光园线 | 843号公变1号变压器 | 400 | 0 | 0 | 320
1158 | 东昌供电中心 | 配电运检二班 | 110kV干渠变电站 | 10kV光园线 | 175#公变1#主变 | 500 | 0 | 0 | 400
1159 | 东昌供电中心 | 配电运检二班 | 110kV干渠变电站 | 10kV光园线 | 544#公变-1# | 400 | 0 | 0 | 320
1160 | 东昌供电中心 | 配电运检二班 | 110kV干渠变电站 | 10kV光园线 | 873号公变变压器 | 400 | 0 | 0 | 320
1161 | 东昌供电中心 | 配电运检二班 | 110kV凤凰台变电站 | 10kV观澜线 | 773号公变2号变压器 | 800 | 0 | 0 | 640
1162 | 东昌供电中心 | 配电运检二班 | 110kV凤凰台变电站 | 10kV观澜线 | 773号公变3号变压器 | 800 | 0 | 0 | 640
1163 | 东昌供电中心 | 配电运检二班 | 110kV凤凰台变电站 | 10kV观澜线 | 774号公变2号变压器 | 800 | 0 | 0 | 640
1164 | 东昌供电中心 | 配电运检二班 | 110kV凤凰台变电站 | 10kV观澜线 | 774号公变1号变压器 | 800 | 0 | 0 | 640
1165 | 东昌供电中心 | 配电运检二班 | 110kV凤凰台变电站 | 10kV观澜线 | 773号公变1号变压器 | 800 | 0 | 0 | 640
1166 | 东昌供电中心 | 配电运检二班 | 110kV凤凰台变电站 | 10kV观澜线 | 774号公变3号变压器 | 800 | 0 | 0 | 640
1167 | 东昌供电中心 | 配电运检二班 | 110kV凤凰台变电站 | 10kV古楼线（凤凰台站） | 878号公变1号变压器 | 630 | 0 | 0 | 504
1168 | 东昌供电中心 | 配电运检二班 | 110kV凤凰台变电站 | 10kV古楼线（凤凰台站） | 活动中心支线420#-1# | 400 | 0 | 0 | 320
1169 | 东昌供电中心 | 配电运检二班 | 110kV凤凰台变电站 | 10kV古楼线（凤凰台站） | 877号公变1号变压器 | 630 | 0 | 0 | 504
1170 | 东昌供电中心 | 配电运检二班 | 110kV凤凰台变电站 | 10kV古楼线（凤凰台站） | 879号公变2号变压器 | 630 | 0 | 0 | 504
1171 | 东昌供电中心 | 配电运检二班 | 110kV凤凰台变电站 | 10kV古楼线（凤凰台站） | 7#公变1#主变 | 500 | 0 | 0 | 400
1172 | 东昌供电中心 | 配电运检二班 | 110kV凤凰台变电站 | 10kV古楼线（凤凰台站） | 活动中心支线419#-1# | 400 | 0 | 0 | 320
1173 | 东昌供电中心 | 配电运检二班 | 110kV凤凰台变电站 | 10kV古楼线（凤凰台站） | 活动中心支线古楼线430#配电变压器1#变 | 1250 | 0 | 0 | 1000
1174 | 东昌供电中心 | 配电运检二班 | 110kV凤凰台变电站 | 10kV古楼线（凤凰台站） | 879号公变1号变压器 | 630 | 0 | 0 | 504
1175 | 东昌供电中心 | 配电运检二班 | 110kV凤凰台变电站 | 10kV古楼线（凤凰台站） | 429#公变民族小学 | 630 | 0 | 0 | 504
1176 | 东昌供电中心 | 配电运检二班 | 110kV凤凰台变电站 | 10kV古楼线（凤凰台站） | 活动中心支线古楼线430#配电变压器2#变 | 1250 | 0 | 0 | 1000
1177 | 东昌供电中心 | 配电运检二班 | 110kV凤凰台变电站 | 10kV古楼线（凤凰台站） | 32号公变箱式变1号配变 | 315 | 0 | 0 | 252
1178 | 东昌供电中心 | 配电运检二班 | 110kV凤凰台变电站 | 10kV古楼线（凤凰台站） | 877号公变2号变压器 | 630 | 0 | 0 | 504
1179 | 东昌供电中心 | 配电运检二班 | 110kV立新变电站 | 10kV公园线 | 花园南线249#配电变压器 | 400 | 0 | 0 | 320
1180 | 东昌供电中心 | 配电运检二班 | 110kV立新变电站 | 10kV公园线 | 10kV公园线市水利局家属院1号配变 | 630 | 0 | 0 | 504
1181 | 东昌供电中心 | 配电运检二班 | 110kV立新变电站 | 10kV公园线 | 14#公变公园-1# | 500 | 0 | 0 | 400
1182 | 东昌供电中心 | 配电运检二班 | 110kV立新变电站 | 10kV公园线 | 250#公变1#主变 | 500 | 0 | 0 | 400
1183 | 东昌供电中心 | 配电运检二班 | 110kV立新变电站 | 10kV公园线 | 花园南线151#配电变压器 | 500 | 0 | 0 | 400
1184 | 东昌供电中心 | 配电运检二班 | 110kV立新变电站 | 10kV公园线 | 370#公变医疗器械家属院(南)-1# | 630 | 0 | 0 | 504
1185 | 东昌供电中心 | 配电运检二班 | 110kV立新变电站 | 10kV公园线 | 花园南线248#配电变压器 | 400 | 1 | 19.61 | 300.39
1186 | 东昌供电中心 | 配电运检二班 | 110kV凤凰台变电站 | 10kV公安线 | 138# | 630 | 0 | 0 | 504
1187 | 东昌供电中心 | 配电运检二班 | 110kV凤凰台变电站 | 10kV公安线 | 75#公变 | 400 | 0 | 0 | 320
1188 | 东昌供电中心 | 配电运检二班 | 110kV凤凰台变电站 | 10kV公安线 | 735号公变变压器 | 630 | 0 | 0 | 504
1189 | 东昌供电中心 | 配电运检二班 | 110kV凤凰台变电站 | 10kV公安线 | 646#公变1#主变 | 630 | 0 | 0 | 504
1190 | 东昌供电中心 | 配电运检二班 | 110kV凤凰台变电站 | 10kV公安线 | 108# | 630 | 0 | 0 | 504
1191 | 东昌供电中心 | 配电运检二班 | 110kV凤凰台变电站 | 10kV凤阳北线 | 643#公变-5#变压器 | 800 | 0 | 0 | 640
1192 | 东昌供电中心 | 配电运检二班 | 110kV凤凰台变电站 | 10kV凤阳北线 | 642#公变-4#变压器 | 800 | 0 | 0 | 640
1193 | 东昌供电中心 | 配电运检二班 | 110kV凤凰台变电站 | 10kV凤阳北线 | 642#公变-1#变压器 | 800 | 0 | 0 | 640
1194 | 东昌供电中心 | 配电运检二班 | 110kV凤凰台变电站 | 10kV凤阳北线 | 642#公变-2#变压器 | 800 | 0 | 0 | 640
1195 | 东昌供电中心 | 配电运检二班 | 110kV凤凰台变电站 | 10kV凤阳北线 | 643#公变-3#变压器 | 800 | 0 | 0 | 640
1196 | 东昌供电中心 | 配电运检二班 | 110kV凤凰台变电站 | 10kV凤阳北线 | 146#公变 | 630 | 0 | 0 | 504
1197 | 东昌供电中心 | 配电运检二班 | 110kV凤凰台变电站 | 10kV凤阳北线 | 643#公变-2#变压器 | 800 | 0 | 0 | 640
1198 | 东昌供电中心 | 配电运检二班 | 110kV凤凰台变电站 | 10kV凤阳北线 | 642#公变-3#变压器 | 800 | 0 | 0 | 640
1199 | 东昌供电中心 | 配电运检二班 | 110kV凤凰台变电站 | 10kV凤阳北线 | 643#公变-4#变压器 | 800 | 0 | 0 | 640
1200 | 东昌供电中心 | 配电运检二班 | 110kV凤凰台变电站 | 10kV凤阳北线 | 643#公变月亮湾D区-1#变压器 | 800 | 0 | 0 | 640
1201 | 东昌供电中心 | 配电运检二班 | 110kV凤凰台变电站 | 10kV凤堂Ⅱ线 | 508#公变-1# | 630 | 0 | 0 | 504
1202 | 东昌供电中心 | 配电运检二班 | 110kV凤凰台变电站 | 10kV凤堂Ⅰ线 | 聊堂Ⅰ线202#财局院配电室1#变 | 800 | 0 | 0 | 640
1203 | 东昌供电中心 | 配电运检二班 | 110kV凤凰台变电站 | 10kV凤堂Ⅰ线 | 聊堂Ⅰ线234#配电室北变 | 630 | 0 | 0 | 504
1204 | 东昌供电中心 | 配电运检二班 | 110kV凤凰台变电站 | 10kV凤堂Ⅰ线 | 386#公变-2# | 500 | 0 | 0 | 400
1205 | 东昌供电中心 | 配电运检二班 | 110kV凤凰台变电站 | 10kV凤堂Ⅰ线 | 807号公变变压器 | 630 | 0 | 0 | 504
1206 | 东昌供电中心 | 配电运检二班 | 110kV凤凰台变电站 | 10kV凤堂Ⅰ线 | 805号公变变压器 | 630 | 0 | 0 | 504
1207 | 东昌供电中心 | 配电运检二班 | 110kV凤凰台变电站 | 10kV凤堂Ⅰ线 | 57#公变1#主变 | 500 | 0 | 0 | 400
1208 | 东昌供电中心 | 配电运检二班 | 110kV凤凰台变电站 | 10kV凤堂Ⅰ线 | 聊堂Ⅰ线202#配电室2#变 | 800 | 0 | 0 | 640
1209 | 东昌供电中心 | 配电运检二班 | 110kV凤凰台变电站 | 10kV凤堂Ⅰ线 | 386#公变1# | 500 | 0 | 0 | 400
1210 | 东昌供电中心 | 配电运检二班 | 110kV凤凰台变电站 | 10kV凤堂Ⅰ线 | 645#公变1#主变 | 630 | 0 | 0 | 504
1211 | 东昌供电中心 | 配电运检二班 | 110kV凤凰台变电站 | 10kV凤堂Ⅰ线 | 聊堂Ⅰ线262#配电变压器 | 400 | 0 | 0 | 320
1212 | 东昌供电中心 | 配电运检二班 | 110kV凤凰台变电站 | 10kV凤堂Ⅰ线 | 806号公变变压器 | 630 | 0 | 0 | 504
1213 | 东昌供电中心 | 配电运检二班 | 110kV凤凰台变电站 | 10kV凤堂Ⅰ线 | 聊堂Ⅰ线234#配电室南变 | 630 | 0 | 0 | 504
1214 | 东昌供电中心 | 配电运检二班 | 110kV凤凰台变电站 | 10kV凤润线 | 95#公变 | 500 | 0 | 0 | 400
1215 | 东昌供电中心 | 配电运检二班 | 220kV端庄变电站 | 10kV端北Ⅱ线 | 10kV端北Ⅱ线新大公司家属院箱式变1号配变 | 400 | 0 | 0 | 320
1216 | 东昌供电中心 | 配电运检二班 | 220kV端庄变电站 | 10kV端北Ⅱ线 | 171#公变 | 400 | 0 | 0 | 320
1217 | 东昌供电中心 | 配电运检二班 | 220kV端庄变电站 | 10kV端北Ⅱ线 | 10kV西湖Ⅱ线172#公变 | 400 | 0 | 0 | 320
1218 | 东昌供电中心 | 配电运检二班 | 220kV端庄变电站 | 10kV端北Ⅱ线 | 700#公变 | 315 | 0 | 0 | 252
1219 | 东昌供电中心 | 配电运检二班 | 220kV端庄变电站 | 10kV端北Ⅱ线 | 170#公变 | 315 | 0 | 0 | 252
1220 | 东昌供电中心 | 配电运检二班 | 220kV端庄变电站 | 10kV端北Ⅱ线 | 10kV西湖Ⅱ线军干所支97-04G市区194#台架变 | 400 | 0 | 0 | 320
1221 | 东昌供电中心 | 配电运检二班 | 220kV端庄变电站 | 10kV端北Ⅱ线 | 169#公变 | 630 | 0 | 0 | 504
1222 | 东昌供电中心 | 配电运检二班 | 220kV端庄变电站 | 10kV端北Ⅱ线 | 176#公变 | 315 | 0 | 0 | 252
1223 | 东昌供电中心 | 配电运检二班 | 220kV端庄变电站 | 10kV端北Ⅰ线 | 23#公变 | 315 | 0 | 0 | 252
1224 | 东昌供电中心 | 配电运检二班 | 220kV端庄变电站 | 10kV端北Ⅰ线 | 559#公变 | 315 | 0 | 0 | 252
1225 | 东昌供电中心 | 配电运检二班 | 110kV豆营变电站 | 10kV豆营Ⅰ线 | 10kV中央帝景2号配电室（927号公变）3号变压器 | 800 | 0 | 0 | 640
1226 | 东昌供电中心 | 配电运检二班 | 110kV豆营变电站 | 10kV豆营Ⅰ线 | 10kV中央帝景2号配电室（927号公变）4号变压器 | 800 | 0 | 0 | 640
1227 | 东昌供电中心 | 配电运检二班 | 110kV豆营变电站 | 10kV豆营Ⅰ线 | 10kV中央帝景3号配电室（928号公变）1号变压器 | 800 | 0 | 0 | 640
1228 | 东昌供电中心 | 配电运检二班 | 110kV豆营变电站 | 10kV豆营Ⅰ线 | 10kV中央帝景3号配电室（928号公变）3号变压器 | 800 | 0 | 0 | 640
1229 | 东昌供电中心 | 配电运检二班 | 110kV豆营变电站 | 10kV豆营Ⅰ线 | 10kV中央帝景开闭所（926号公变）2号变压器 | 800 | 0 | 0 | 640
1230 | 东昌供电中心 | 配电运检二班 | 110kV豆营变电站 | 10kV豆营Ⅰ线 | 10kV中央帝景开闭所（926号公变）4号变压器 | 800 | 0 | 0 | 640
1231 | 东昌供电中心 | 配电运检二班 | 110kV豆营变电站 | 10kV豆营Ⅰ线 | 10kV中央帝景开闭所（926号公变）1号变压器 | 800 | 0 | 0 | 640
1232 | 东昌供电中心 | 配电运检二班 | 110kV豆营变电站 | 10kV豆营Ⅰ线 | 10kV中央帝景2号配电室（927号公变）2号变压器 | 800 | 0 | 0 | 640
1233 | 东昌供电中心 | 配电运检二班 | 110kV豆营变电站 | 10kV豆营Ⅰ线 | 10kV中央帝景2号配电室（927号公变）1号变压器 | 800 | 0 | 0 | 640
1234 | 东昌供电中心 | 配电运检二班 | 110kV豆营变电站 | 10kV豆营Ⅰ线 | 10kV中央帝景开闭所（926号公变）3号变压器 | 800 | 0 | 0 | 640
1235 | 东昌供电中心 | 配电运检二班 | 110kV九州变电站 | 10kV东苑线 | 开发区266号公变配电室3号变压器 | 630 | 0 | 0 | 504
1236 | 东昌供电中心 | 配电运检二班 | 110kV九州变电站 | 10kV东苑线 | 开发区264号公变1号变压器 | 630 | 0 | 0 | 504
1237 | 东昌供电中心 | 配电运检二班 | 110kV九州变电站 | 10kV东苑线 | 开发区265号公变配电室3号变压器 | 630 | 0 | 0 | 504
1238 | 东昌供电中心 | 配电运检二班 | 110kV九州变电站 | 10kV东苑线 | 开发区266号公变配电室1号变压器 | 630 | 0 | 0 | 504
1239 | 东昌供电中心 | 配电运检二班 | 110kV九州变电站 | 10kV东苑线 | 开发区264号公变3号变压器 | 630 | 0 | 0 | 504
1240 | 东昌供电中心 | 配电运检二班 | 110kV九州变电站 | 10kV东苑线 | 开发区265号公变配电室2号变压器 | 630 | 0 | 0 | 504
1241 | 东昌供电中心 | 配电运检二班 | 110kV九州变电站 | 10kV东苑线 | 开发区265号公变配电室4号变压器 | 630 | 0 | 0 | 504
1242 | 东昌供电中心 | 配电运检二班 | 110kV九州变电站 | 10kV东苑线 | 开发区264号公变2号变压器 | 630 | 0 | 0 | 504
1243 | 东昌供电中心 | 配电运检二班 | 110kV九州变电站 | 10kV东苑线 | 开发区266号公变配电室2号变压器 | 630 | 0 | 0 | 504
1244 | 东昌供电中心 | 配电运检二班 | 110kV九州变电站 | 10kV东苑线 | 开发区266号公变配电室4号变压器 | 630 | 0 | 0 | 504
1245 | 东昌供电中心 | 配电运检二班 | 110kV豆营变电站 | 10kV东关线 | 339#公变区医院北临精诚房产-1# | 800 | 0 | 0 | 640
1246 | 东昌供电中心 | 配电运检二班 | 110kV豆营变电站 | 10kV东关线 | 古楼线190#配电变压器 | 400 | 0 | 0 | 320
1247 | 东昌供电中心 | 配电运检二班 | 110kV豆营变电站 | 10kV东关线 | 206#公变 | 800 | 0 | 0 | 640
1248 | 东昌供电中心 | 配电运检二班 | 110kV豆营变电站 | 10kV东关线 | 452#公变铃铛湖玲珑小区西-1# | 500 | 0 | 0 | 400
1249 | 东昌供电中心 | 配电运维班 | 110kV豆营变电站 | 10kV东关线 | 62#公变1#主变 | 800 | 0 | 0 | 640
1250 | 东昌供电中心 | 配电运检二班 | 110kV豆营变电站 | 10kV东关线 | 780号公变1号配电变压器 | 630 | 0 | 0 | 504
1251 | 东昌供电中心 | 配电运检二班 | 110kV豆营变电站 | 10kV东关线 | 781号公变3号配电变压器 | 800 | 0 | 0 | 640
1252 | 东昌供电中心 | 配电运检二班 | 110kV豆营变电站 | 10kV东关线 | 8#公变米市街 | 630 | 0 | 0 | 504
1253 | 东昌供电中心 | 配电运检二班 | 110kV豆营变电站 | 10kV东关线 | 608#公变-1# | 630 | 0 | 0 | 504
1254 | 东昌供电中心 | 配电运检二班 | 110kV豆营变电站 | 10kV东关线 | 780号公变2号配电变压器 | 630 | 0 | 0 | 504
1255 | 东昌供电中心 | 配电运检二班 | 110kV豆营变电站 | 10kV东关线 | 水利局家属院（971号公变）箱式变1号配变 | 400 | 0 | 0 | 320
1256 | 东昌供电中心 | 配电运检二班 | 110kV豆营变电站 | 10kV东关线 | 12#公变1#主变 | 500 | 0 | 0 | 400
1257 | 东昌供电中心 | 配电运检二班 | 110kV豆营变电站 | 10kV东关线 | 337#公变 | 630 | 0 | 0 | 504
1258 | 东昌供电中心 | 配电运检二班 | 110kV豆营变电站 | 10kV东关线 | 830号箱变配电变压器 | 500 | 0 | 0 | 400
1259 | 东昌供电中心 | 配电运检二班 | 110kV豆营变电站 | 10kV东关线 | 451#公变铃铛湖玲珑小区东-1# | 1250 | 0 | 0 | 1000
1260 | 东昌供电中心 | 配电运检二班 | 110kV豆营变电站 | 10kV东关线 | 781号公变1号配电变压器 | 800 | 0 | 0 | 640
1261 | 东昌供电中心 | 配电运检二班 | 110kV豆营变电站 | 10kV东关线 | 338#公变 | 630 | 0 | 0 | 504
1262 | 东昌供电中心 | 配电运检二班 | 110kV豆营变电站 | 10kV东关线 | 782号公变1号配电变压器 | 800 | 0 | 0 | 640
1263 | 东昌供电中心 | 配电运检二班 | 110kV豆营变电站 | 10kV东关线 | 10#公变1#主变 | 500 | 0 | 0 | 400
1264 | 东昌供电中心 | 配电运检二班 | 110kV豆营变电站 | 10kV东关线 | 205#公变 | 800 | 0 | 0 | 640
1265 | 东昌供电中心 | 配电运检二班 | 110kV豆营变电站 | 10kV东关线 | 9#公变1#变压器 | 315 | 0 | 0 | 252
1266 | 东昌供电中心 | 配电运检二班 | 110kV豆营变电站 | 10kV东关线 | 502#公变-1# | 630 | 0 | 0 | 504
1267 | 东昌供电中心 | 配电运检二班 | 110kV豆营变电站 | 10kV东关线 | 63#公变1#主变 | 500 | 0 | 0 | 400
1268 | 东昌供电中心 | 配电运检二班 | 110kV豆营变电站 | 10kV东关线 | 781号公变2号配电变压器 | 800 | 0 | 0 | 640
1269 | 东昌供电中心 | 配电运检二班 | 110kV豆营变电站 | 10kV东关线 | 3#公变 | 500 | 0 | 0 | 400
1270 | 东昌供电中心 | 配电运检二班 | 110kV豆营变电站 | 10kV东关线 | 503#公变-1# | 800 | 0 | 0 | 640
1271 | 东昌供电中心 | 配电运检二班 | 110kV豆营变电站 | 10kV东关线 | 50#公变1#主变 | 500 | 0 | 0 | 400
1272 | 东昌供电中心 | 配电运检二班 | 110kV豆营变电站 | 10kV东关线 | 782号公变2号配电变压器 | 800 | 0 | 0 | 640
1273 | 东昌供电中心 | 配电运检二班 | 110kV豆营变电站 | 10kV东关线 | 303#公变1#主变 | 500 | 0 | 0 | 400
1274 | 东昌供电中心 | 配电运维班 | 110kV豆营变电站 | 10kV东关Ⅰ线 | 898号公变2号变压器 | 800 | 0 | 0 | 640
1275 | 东昌供电中心 | 配电运维班 | 110kV豆营变电站 | 10kV东关Ⅰ线 | 898号公变1号变压器 | 800 | 0 | 0 | 640
1276 | 东昌供电中心 | 配电运维班 | 110kV豆营变电站 | 10kV东关Ⅰ线 | 898号公变4号变压器 | 800 | 0 | 0 | 640
1277 | 东昌供电中心 | 配电运检二班 | 110kV豆营变电站 | 10kV东关Ⅰ线 | 932号公变1号变压器 | 800 | 0 | 0 | 640
1278 | 东昌供电中心 | 配电运维班 | 110kV豆营变电站 | 10kV东关Ⅰ线 | 898号公变3号变压器 | 800 | 0 | 0 | 640
1279 | 东昌供电中心 | 配电运检二班 | 110kV豆营变电站 | 10kV东关Ⅰ线 | 931号公变1号变压器 | 630 | 0 | 0 | 504
1280 | 东昌供电中心 | 配电运检二班 | 110kV豆营变电站 | 10kV东关Ⅰ线 | 899号公变1号变压器 | 800 | 0 | 0 | 640
1281 | 东昌供电中心 | 配电运检二班 | 110kV豆营变电站 | 10kV东关Ⅰ线 | 899号公变2号变压器 | 800 | 0 | 0 | 640
1282 | 东昌供电中心 | 配电运检二班 | 110kV豆营变电站 | 10kV东关Ⅰ线 | 899号公变3号变压器 | 800 | 0 | 0 | 640
1283 | 东昌供电中心 | 配电运检二班 | 110kV豆营变电站 | 10kV东关Ⅰ线 | 930号公变3号变压器 | 630 | 0 | 0 | 504
1284 | 东昌供电中心 | 配电运检二班 | 110kV豆营变电站 | 10kV东关Ⅰ线 | 931号公变2号变压器 | 630 | 0 | 0 | 504
1285 | 东昌供电中心 | 配电运检二班 | 110kV豆营变电站 | 10kV东关Ⅰ线 | 932号公变2号变压器 | 800 | 0 | 0 | 640
1286 | 东昌供电中心 | 配电运检二班 | 110kV豆营变电站 | 10kV东关Ⅰ线 | 930号公变2号变压器 | 630 | 0 | 0 | 504
1287 | 东昌供电中心 | 配电运检二班 | 110kV豆营变电站 | 10kV东关Ⅰ线 | 930号公变1号变压器 | 630 | 0 | 0 | 504
1288 | 东昌供电中心 | 配电运检二班 | 110kV豆营变电站 | 10kV东关Ⅰ线 | 931号公变3号变压器 | 630 | 0 | 0 | 504
1289 | 东昌供电中心 | 配电运检二班 | 110kV豆营变电站 | 10kV东关Ⅰ线 | 932号公变3号变压器 | 800 | 0 | 0 | 640
1290 | 东昌供电中心 | 配电运检二班 | 110kV豆营变电站 | 10kV东关Ⅰ线 | 932号公变4号变压器 | 800 | 0 | 0 | 640
1291 | 东昌供电中心 | 配电运检二班 | 110kV豆营变电站 | 10kV东关Ⅰ线 | 931号公变4号变压器 | 630 | 0 | 0 | 504
1292 | 东昌供电中心 | 配电运检二班 | 110kV凤凰台变电站 | 10kV东昌西线 | 94号公变配电变压器 | 800 | 0 | 0 | 640
1293 | 东昌供电中心 | 配电运检二班 | 110kV凤凰台变电站 | 10kV东昌西线 | 东昌西线181#配电变压器 | 400 | 0 | 0 | 320
1294 | 东昌供电中心 | 配电运检二班 | 110kV凤凰台变电站 | 10kV东昌西线 | 东昌西线316#配电变压器2#变 | 2000 | 0 | 0 | 1600
1295 | 东昌供电中心 | 配电运检二班 | 110kV凤凰台变电站 | 10kV东昌西线 | 38#公变 | 630 | 0 | 0 | 504
1296 | 东昌供电中心 | 配电运检二班 | 110kV凤凰台变电站 | 10kV东昌西线 | 256#公变青年林星光-1# | 500 | 0 | 0 | 400
1297 | 东昌供电中心 | 配电运检二班 | 110kV凤凰台变电站 | 10kV东昌西线 | 83#箱变 | 500 | 0 | 0 | 400
1298 | 东昌供电中心 | 配电运检一班 | 110kV凤凰台变电站 | 10kV东昌西线 | 10kV东昌西线运河博物馆配电变压器 | 400 | 0 | 0 | 320
1299 | 东昌供电中心 | 配电运检二班 | 110kV凤凰台变电站 | 10kV东昌西线 | 867号公变配电变压器 | 500 | 0 | 0 | 400
1300 | 东昌供电中心 | 配电运检二班 | 110kV凤凰台变电站 | 10kV东昌西线 | 东昌西线188#配电变压器 | 400 | 0 | 0 | 320
1301 | 东昌供电中心 | 配电运检二班 | 110kV凤凰台变电站 | 10kV东昌西线 | 东昌西线316#公路房产配电变压器1#变 | 2000 | 0 | 0 | 1600
1302 | 东昌供电中心 | 配电运检二班 | 110kV凤凰台变电站 | 10kV东昌西线 | 912号公变变压器 | 630 | 0 | 0 | 504
1303 | 东昌供电中心 | 配电运检二班 | 110kV凤凰台变电站 | 10kV东昌西线 | 256#公变-2# | 500 | 0 | 0 | 400
1304 | 东昌供电中心 | 配电运检二班 | 110kV凤凰台变电站 | 10kV东昌西线 | 251#公变-1# | 400 | 0 | 0 | 320
1305 | 东昌供电中心 | 配电运检二班 | 110kV凤凰台变电站 | 10kV东昌西线 | 建行第一家属院983号公变 | 400 | 0 | 0 | 320
1306 | 东昌供电中心 | 配电运检二班 | 110kV凤凰台变电站 | 10kV东昌西线 | 896号公变（建设银行第二家属院） | 400 | 0 | 0 | 320
1307 | 东昌供电中心 | 配电运检二班 | 110kV凤凰台变电站 | 10kV东昌西Ⅱ线 | 东昌西Ⅱ线433#配电变压器3#变 | 800 | 0 | 0 | 640
1308 | 东昌供电中心 | 配电运检二班 | 110kV凤凰台变电站 | 10kV东昌西Ⅱ线 | 东昌西Ⅱ线179#配电变压器 | 500 | 0 | 0 | 400
1309 | 东昌供电中心 | 配电运检二班 | 110kV凤凰台变电站 | 10kV东昌西Ⅱ线 | 东昌西Ⅱ线103#配电变压器 | 630 | 0 | 0 | 504
1310 | 东昌供电中心 | 配电运检二班 | 110kV凤凰台变电站 | 10kV东昌西Ⅱ线 | 209#公变-1# | 400 | 0 | 0 | 320
1311 | 东昌供电中心 | 配电运检二班 | 110kV凤凰台变电站 | 10kV东昌西Ⅱ线 | 627#公变1#主变 | 630 | 0 | 0 | 504
1312 | 东昌供电中心 | 配电运检二班 | 110kV凤凰台变电站 | 10kV东昌西Ⅱ线 | 10kV东昌西Ⅱ线燃料支线33#公变 | 630 | 0 | 0 | 504
1313 | 东昌供电中心 | 配电运检二班 | 110kV凤凰台变电站 | 10kV东昌西Ⅱ线 | 627#公变2#主变 | 630 | 0 | 0 | 504
1314 | 东昌供电中心 | 配电运检二班 | 110kV凤凰台变电站 | 10kV东昌西Ⅱ线 | 东昌西Ⅱ线161#配电变压器 | 800 | 0 | 0 | 640
1315 | 东昌供电中心 | 配电运检二班 | 110kV凤凰台变电站 | 10kV东昌西Ⅱ线 | 381#公变-1# | 400 | 0 | 0 | 320
1316 | 东昌供电中心 | 配电运检二班 | 110kV凤凰台变电站 | 10kV东昌西Ⅱ线 | 东昌西Ⅱ线433#配电变压器2#变 | 800 | 0 | 0 | 640
1317 | 东昌供电中心 | 配电运检二班 | 110kV凤凰台变电站 | 10kV东昌西Ⅱ线 | 28#公变1#主变 | 500 | 0 | 0 | 400
1318 | 东昌供电中心 | 配电运检二班 | 110kV凤凰台变电站 | 10kV东昌西Ⅱ线 | 441#公变-1# | 500 | 0 | 0 | 400
1319 | 东昌供电中心 | 配电运检二班 | 110kV凤凰台变电站 | 10kV东昌西Ⅱ线 | 80#公变 | 500 | 0 | 0 | 400
1320 | 东昌供电中心 | 配电运维班 | 110kV凤凰台变电站 | 10kV东昌西Ⅱ线 | 432#公变配电变压器 | 800 | 0 | 0 | 640
1321 | 东昌供电中心 | 配电运检二班 | 110kV凤凰台变电站 | 10kV东昌西Ⅱ线 | 210#公变-1# | 315 | 0 | 0 | 252
1322 | 东昌供电中心 | 配电运检二班 | 110kV凤凰台变电站 | 10kV东昌西Ⅱ线 | 864号公变变压器 | 400 | 0 | 0 | 320
1323 | 东昌供电中心 | 配电运维班 | 110kV凤凰台变电站 | 10kV东昌西Ⅱ线 | 187#公变配电变压器 | 630 | 0 | 0 | 504
1324 | 东昌供电中心 | 配电运检二班 | 110kV凤凰台变电站 | 10kV东昌西Ⅱ线 | 东昌西Ⅱ线152#配电变压器 | 1000 | 0 | 0 | 800
1325 | 东昌供电中心 | 配电运检一班 | 110kV干渠变电站 | 10kV东昌东线 | 山东轻工机械厂870号公变配电变压器 | 800 | 0 | 0 | 640
1326 | 东昌供电中心 | 配电运维班 | 110kV干渠变电站 | 10kV东昌东线 | 589#配电室1#变压器 | 630 | 0 | 0 | 504
1327 | 东昌供电中心 | 配电运维班 | 110kV干渠变电站 | 10kV东昌东线 | 东昌东线348#亚大园东花园配电变压器1#变 | 800 | 0 | 0 | 640
1328 | 东昌供电中心 | 配电运维班 | 110kV干渠变电站 | 10kV东昌东线 | 东昌东线348#配电变压器2#变 | 800 | 0 | 0 | 640
1329 | 东昌供电中心 | 配电运维班 | 110kV干渠变电站 | 10kV东昌东线 | 54#公变-1# | 500 | 0 | 0 | 400
1330 | 东昌供电中心 | 配电运维班 | 110kV干渠变电站 | 10kV东昌东线 | 555#公变1#主变 | 630 | 0 | 0 | 504
1331 | 东昌供电中心 | 配电运维班 | 110kV干渠变电站 | 10kV东昌东线 | 554#公变1#主变 | 630 | 0 | 0 | 504
1332 | 东昌供电中心 | 配电运维班 | 110kV干渠变电站 | 10kV东昌东线 | 556#公变1#主变 | 630 | 0 | 0 | 504
1333 | 东昌供电中心 | 配电运维班 | 110kV干渠变电站 | 10kV东昌东线 | 华益食品 | 400 | 0 | 0 | 320
1334 | 东昌供电中心 | 配电运检二班 | 110kV干渠变电站 | 10kV东昌东Ⅱ线 | 751号公变2号变压器 | 630 | 0 | 0 | 504
1335 | 东昌供电中心 | 配电运检二班 | 110kV干渠变电站 | 10kV东昌东Ⅱ线 | 751号公变1号变压器 | 630 | 0 | 0 | 504
1336 | 东昌供电中心 | 配电运检二班 | 110kV干渠变电站 | 10kV东昌东Ⅱ线 | 751号公变3号变压器 | 630 | 0 | 0 | 504
1337 | 东昌供电中心 | 配电运检二班 | 110kV干渠变电站 | 10kV东昌东Ⅱ线 | 484#公变-1# | 400 | 0 | 0 | 320
1338 | 东昌供电中心 | 配电运检二班 | 110kV干渠变电站 | 10kV东昌东Ⅱ线 | 749号公变2号变压器 | 630 | 0 | 0 | 504
1339 | 东昌供电中心 | 配电运检二班 | 110kV干渠变电站 | 10kV东昌东Ⅱ线 | 428#公变-1# | 400 | 0 | 0 | 320
1340 | 东昌供电中心 | 配电运检二班 | 110kV干渠变电站 | 10kV东昌东Ⅱ线 | 133#公变 | 400 | 0 | 0 | 320
1341 | 东昌供电中心 | 配电运检二班 | 110kV干渠变电站 | 10kV东昌东Ⅱ线 | 350#公变-2# | 1000 | 0 | 0 | 800
1342 | 东昌供电中心 | 配电运检二班 | 110kV干渠变电站 | 10kV东昌东Ⅱ线 | 612#公变-1# | 630 | 0 | 0 | 504
1343 | 东昌供电中心 | 配电运检二班 | 110kV干渠变电站 | 10kV东昌东Ⅱ线 | 749号公变3号变压器 | 630 | 0 | 0 | 504
1344 | 东昌供电中心 | 配电运检二班 | 110kV干渠变电站 | 10kV东昌东Ⅱ线 | 751号公变4号变压器 | 630 | 0 | 0 | 504
1345 | 东昌供电中心 | 配电运检二班 | 110kV干渠变电站 | 10kV东昌东Ⅱ线 | 750号公变2号变压器 | 630 | 0 | 0 | 504
1346 | 东昌供电中心 | 配电运检二班 | 110kV干渠变电站 | 10kV东昌东Ⅱ线 | 866号公变变压器 | 400 | 0 | 0 | 320
1347 | 东昌供电中心 | 配电运检二班 | 110kV干渠变电站 | 10kV东昌东Ⅱ线 | 350#公变-1# | 1000 | 0 | 0 | 800
1348 | 东昌供电中心 | 配电运检二班 | 110kV干渠变电站 | 10kV东昌东Ⅱ线 | 881号公变变压器 | 630 | 0 | 0 | 504
1349 | 东昌供电中心 | 配电运检二班 | 110kV干渠变电站 | 10kV东昌东Ⅱ线 | 749号公变1号变压器 | 630 | 0 | 0 | 504
1350 | 东昌供电中心 | 配电运检二班 | 110kV干渠变电站 | 10kV东昌东Ⅱ线 | 750号公变1号变压器 | 630 | 0 | 0 | 504
1351 | 东昌供电中心 | 配电运检二班 | 110kV干渠变电站 | 10kV东昌东Ⅱ线 | 749号公变4号变压器 | 630 | 0 | 0 | 504
1352 | 东昌供电中心 | 配电运检二班 | 110kV干渠变电站 | 10kV东昌东Ⅱ线 | 134#公变 | 315 | 0 | 0 | 252
1353 | 东昌供电中心 | 配电运检二班 | 110kV豆营变电站 | 10kV陈庄Ⅱ线 | 859号公变1号变压器 | 630 | 0 | 0 | 504
1354 | 东昌供电中心 | 配电运检二班 | 110kV豆营变电站 | 10kV陈庄Ⅱ线 | 849号公变2号变压器 | 800 | 0 | 0 | 640
1355 | 东昌供电中心 | 配电运检二班 | 110kV豆营变电站 | 10kV陈庄Ⅱ线 | 861号公变1号变压器 | 630 | 0 | 0 | 504
1356 | 东昌供电中心 | 配电运检二班 | 110kV豆营变电站 | 10kV陈庄Ⅱ线 | 848号公变3号变压器 | 800 | 0 | 0 | 640
1357 | 东昌供电中心 | 配电运检二班 | 110kV豆营变电站 | 10kV陈庄Ⅱ线 | 848号公变1号变压器 | 800 | 0 | 0 | 640
1358 | 东昌供电中心 | 配电运检二班 | 110kV豆营变电站 | 10kV陈庄Ⅱ线 | 849号公变3号变压器 | 800 | 0 | 0 | 640
1359 | 东昌供电中心 | 配电运检二班 | 110kV豆营变电站 | 10kV陈庄Ⅱ线 | 858号公变3号变压器 | 630 | 0 | 0 | 504
1360 | 东昌供电中心 | 配电运检二班 | 110kV豆营变电站 | 10kV陈庄Ⅱ线 | 858号公变1号变压器 | 630 | 0 | 0 | 504
1361 | 东昌供电中心 | 配电运检二班 | 110kV豆营变电站 | 10kV陈庄Ⅱ线 | 862号公变2号变压器 | 630 | 0 | 0 | 504
1362 | 东昌供电中心 | 配电运检二班 | 110kV豆营变电站 | 10kV陈庄Ⅱ线 | 848号公变2号变压器 | 800 | 0 | 0 | 640
1363 | 东昌供电中心 | 配电运检二班 | 110kV豆营变电站 | 10kV陈庄Ⅱ线 | 861号公变2号变压器 | 630 | 0 | 0 | 504
1364 | 东昌供电中心 | 配电运检二班 | 110kV豆营变电站 | 10kV陈庄Ⅱ线 | 860号公变2号变压器 | 630 | 0 | 0 | 504
1365 | 东昌供电中心 | 配电运检二班 | 110kV豆营变电站 | 10kV陈庄Ⅱ线 | 849号公变1号变压器 | 800 | 0 | 0 | 640
1366 | 东昌供电中心 | 配电运检二班 | 110kV豆营变电站 | 10kV陈庄Ⅱ线 | 860号公变1号变压器 | 630 | 0 | 0 | 504
1367 | 东昌供电中心 | 配电运检二班 | 110kV豆营变电站 | 10kV陈庄Ⅱ线 | 859号公变2号变压器 | 630 | 0 | 0 | 504
1368 | 东昌供电中心 | 配电运检二班 | 110kV豆营变电站 | 10kV陈庄Ⅱ线 | 858号公变4号变压器 | 630 | 0 | 0 | 504
1369 | 东昌供电中心 | 配电运检二班 | 110kV豆营变电站 | 10kV陈庄Ⅱ线 | 862号公变1号变压器 | 630 | 0 | 0 | 504
1370 | 东昌供电中心 | 配电运检二班 | 110kV豆营变电站 | 10kV陈庄Ⅱ线 | 858号公变2号变压器 | 630 | 0 | 0 | 504
1371 | 东昌供电中心 | 配电运检二班 | 110kV豆营变电站 | 10kV陈庄Ⅰ线 | 723#公变2#变压器 | 630 | 0 | 0 | 504
1372 | 东昌供电中心 | 配电运检二班 | 110kV豆营变电站 | 10kV陈庄Ⅰ线 | 721#公变1#变压器 | 630 | 0 | 0 | 504
1373 | 东昌供电中心 | 配电运检二班 | 110kV豆营变电站 | 10kV陈庄Ⅰ线 | 727号公变1号变压器 | 630 | 0 | 0 | 504
1374 | 东昌供电中心 | 配电运检二班 | 110kV豆营变电站 | 10kV陈庄Ⅰ线 | 后街区2号配电室（852号公变）2号变压器 | 630 | 0 | 0 | 504
1375 | 东昌供电中心 | 配电运检二班 | 110kV豆营变电站 | 10kV陈庄Ⅰ线 | 720#公变2#配电变压器 | 630 | 0 | 0 | 504
1376 | 东昌供电中心 | 配电运检二班 | 110kV豆营变电站 | 10kV陈庄Ⅰ线 | 721#公变2#变压器 | 630 | 0 | 0 | 504
1377 | 东昌供电中心 | 配电运检二班 | 110kV豆营变电站 | 10kV陈庄Ⅰ线 | 后街区3号配电室（853号公变）2号变压器 | 630 | 0 | 0 | 504
1378 | 东昌供电中心 | 配电运检二班 | 110kV豆营变电站 | 10kV陈庄Ⅰ线 | 727号公变2号变压器 | 630 | 0 | 0 | 504
1379 | 东昌供电中心 | 配电运检二班 | 110kV豆营变电站 | 10kV陈庄Ⅰ线 | 后街区3号配电室（853号公变）1号变压器 | 630 | 0 | 0 | 504
1380 | 东昌供电中心 | 配电运检二班 | 110kV豆营变电站 | 10kV陈庄Ⅰ线 | 726#公变4#变压器 | 630 | 0 | 0 | 504
1381 | 东昌供电中心 | 配电运检二班 | 110kV豆营变电站 | 10kV陈庄Ⅰ线 | 726#公变2#变压器 | 630 | 0 | 0 | 504
1382 | 东昌供电中心 | 配电运检二班 | 110kV豆营变电站 | 10kV陈庄Ⅰ线 | 726#公变1#变压器 | 630 | 0 | 0 | 504
1383 | 东昌供电中心 | 配电运检二班 | 110kV豆营变电站 | 10kV陈庄Ⅰ线 | 后街区3号配电室（853号公变）3号变压器 | 630 | 0 | 0 | 504
1384 | 东昌供电中心 | 配电运检二班 | 110kV豆营变电站 | 10kV陈庄Ⅰ线 | 725#公变2#变压器 | 630 | 0 | 0 | 504
1385 | 东昌供电中心 | 配电运检二班 | 110kV豆营变电站 | 10kV陈庄Ⅰ线 | 723#公变4#变压器 | 630 | 0 | 0 | 504
1386 | 东昌供电中心 | 配电运检二班 | 110kV豆营变电站 | 10kV陈庄Ⅰ线 | 726#公变3#变压器 | 630 | 0 | 0 | 504
1387 | 东昌供电中心 | 配电运检二班 | 110kV豆营变电站 | 10kV陈庄Ⅰ线 | 727号公变4号变压器 | 630 | 0 | 0 | 504
1388 | 东昌供电中心 | 配电运检二班 | 110kV豆营变电站 | 10kV陈庄Ⅰ线 | 后街区2号配电室（852号公变）1号变压器 | 630 | 0 | 0 | 504
1389 | 东昌供电中心 | 配电运检二班 | 110kV豆营变电站 | 10kV陈庄Ⅰ线 | 725#公变1#变压器 | 630 | 0 | 0 | 504
1390 | 东昌供电中心 | 配电运检二班 | 110kV豆营变电站 | 10kV陈庄Ⅰ线 | 722#公变1#变压器 | 630 | 0 | 0 | 504
1391 | 东昌供电中心 | 配电运检二班 | 110kV豆营变电站 | 10kV陈庄Ⅰ线 | 后街区开闭所（851号公变）1号变压器 | 630 | 0 | 0 | 504
1392 | 东昌供电中心 | 配电运检二班 | 110kV豆营变电站 | 10kV陈庄Ⅰ线 | 724#公变2#变压器 | 630 | 0 | 0 | 504
1393 | 东昌供电中心 | 配电运检二班 | 110kV豆营变电站 | 10kV陈庄Ⅰ线 | 720#公变3#配电变压器 | 630 | 0 | 0 | 504
1394 | 东昌供电中心 | 配电运检二班 | 110kV豆营变电站 | 10kV陈庄Ⅰ线 | 723#公变3#变压器 | 630 | 0 | 0 | 504
1395 | 东昌供电中心 | 配电运检二班 | 110kV豆营变电站 | 10kV陈庄Ⅰ线 | 721#公变4#变压器 | 630 | 0 | 0 | 504
1396 | 东昌供电中心 | 配电运检二班 | 110kV豆营变电站 | 10kV陈庄Ⅰ线 | 724#公变1#变压器 | 630 | 0 | 0 | 504
1397 | 东昌供电中心 | 配电运检二班 | 110kV豆营变电站 | 10kV陈庄Ⅰ线 | 722#公变2#变压器 | 630 | 0 | 0 | 504
1398 | 东昌供电中心 | 配电运检二班 | 110kV豆营变电站 | 10kV陈庄Ⅰ线 | 后街区开闭所（851号公变）2号变压器 | 630 | 0 | 0 | 504
1399 | 东昌供电中心 | 配电运检二班 | 110kV豆营变电站 | 10kV陈庄Ⅰ线 | 724#公变4#变压器 | 630 | 0 | 0 | 504
1400 | 东昌供电中心 | 配电运检二班 | 110kV豆营变电站 | 10kV陈庄Ⅰ线 | 721#公变3#变压器 | 630 | 0 | 0 | 504
1401 | 东昌供电中心 | 配电运检二班 | 110kV豆营变电站 | 10kV陈庄Ⅰ线 | 727号公变3号变压器 | 630 | 0 | 0 | 504
1402 | 东昌供电中心 | 配电运检二班 | 110kV豆营变电站 | 10kV陈庄Ⅰ线 | 724#公变3#变压器 | 630 | 0 | 0 | 504
1403 | 东昌供电中心 | 配电运检二班 | 110kV豆营变电站 | 10kV陈庄Ⅰ线 | 720#公变1#配电变压器 | 630 | 0 | 0 | 504
1404 | 东昌供电中心 | 配电运检二班 | 110kV豆营变电站 | 10kV陈庄Ⅰ线 | 725#公变3#变压器 | 630 | 0 | 0 | 504
1405 | 东昌供电中心 | 配电运检二班 | 110kV豆营变电站 | 10kV陈庄Ⅰ线 | 723#公变1#变压器 | 630 | 0 | 0 | 504
1406 | 东昌供电中心 | 配电运检二班 | 110kV豆营变电站 | 10kV陈口线 | 796号公变变压器 | 500 | 0 | 0 | 400
1407 | 东昌供电中心 | 配电运检二班 | 110kV白庄变电站 | 10kV昌润Ⅱ线 | 850号公变4号变压器 | 630 | 0 | 0 | 504
1408 | 东昌供电中心 | 配电运检二班 | 110kV白庄变电站 | 10kV昌润Ⅱ线 | 850号公变1号变压器 | 630 | 0 | 0 | 504
1409 | 东昌供电中心 | 配电运检二班 | 110kV白庄变电站 | 10kV昌润Ⅱ线 | 850号公变3号变压器 | 630 | 0 | 0 | 504
1410 | 东昌供电中心 | 配电运检二班 | 110kV白庄变电站 | 10kV昌润Ⅱ线 | 850号公变2号变压器 | 630 | 0 | 0 | 504
1411 | 东昌供电中心 | 配电运维班 | 110kV白庄变电站 | 10kV昌润Ⅰ线 | 昌润Ⅰ线403#宇城置业配电室2#变 | 500 | 0 | 0 | 400
1412 | 东昌供电中心 | 配电运维班 | 110kV白庄变电站 | 10kV昌润Ⅰ线 | 529#公变-1#变压器 | 630 | 0 | 0 | 504
1413 | 东昌供电中心 | 配电运维班 | 110kV白庄变电站 | 10kV昌润Ⅰ线 | 542#公变-1# | 630 | 0 | 0 | 504
1414 | 东昌供电中心 | 配电运维班 | 110kV白庄变电站 | 10kV昌润Ⅰ线 | 505#公变江南公寓3#变压器 | 630 | 0 | 0 | 504
1415 | 东昌供电中心 | 配电运检二班 | 110kV白庄变电站 | 10kV昌润Ⅰ线 | 318#公变 | 400 | 0 | 0 | 320
1416 | 东昌供电中心 | 配电运维班 | 110kV白庄变电站 | 10kV昌润Ⅰ线 | 413#公变久安房产配电室1#变 | 1000 | 0 | 0 | 800
1417 | 东昌供电中心 | 配电运维班 | 110kV白庄变电站 | 10kV昌润Ⅰ线 | 529#公变-3#变压器 | 630 | 0 | 0 | 504
1418 | 东昌供电中心 | 配电运维班 | 110kV白庄变电站 | 10kV昌润Ⅰ线 | 578#公变1#主变 | 630 | 0 | 0 | 504
1419 | 东昌供电中心 | 配电运维班 | 110kV白庄变电站 | 10kV昌润Ⅰ线 | 505#公变江南公寓2#变压器 | 630 | 0 | 0 | 504
1420 | 东昌供电中心 | 配电运维班 | 110kV白庄变电站 | 10kV昌润Ⅰ线 | 529#公变-2#变压器 | 630 | 0 | 0 | 504
1421 | 东昌供电中心 | 配电运维班 | 110kV白庄变电站 | 10kV昌润Ⅰ线 | 413#公变2#主变 | 1000 | 0 | 0 | 800
1422 | 东昌供电中心 | 配电运维班 | 110kV白庄变电站 | 10kV昌润Ⅰ线 | 524#公变-1# | 630 | 0 | 0 | 504
1423 | 东昌供电中心 | 配电运维班 | 110kV白庄变电站 | 10kV昌润Ⅰ线 | 529#公变-4#变压器 | 630 | 0 | 0 | 504
1424 | 东昌供电中心 | 配电运维班 | 110kV白庄变电站 | 10kV昌润Ⅰ线 | 505#公变江南公寓1#变压器 | 630 | 0 | 0 | 504
1425 | 东昌供电中心 | 配电运维班 | 110kV白庄变电站 | 10kV昌润Ⅰ线 | 昌润Ⅰ线403#宇城置业配电室1#变 | 500 | 0 | 0 | 400
1426 | 东昌供电中心 | 配电运维班 | 110kV白庄变电站 | 10kV昌润Ⅰ线 | 昌润Ⅰ线412#配电室1#变 | 1000 | 0 | 0 | 800
1427 | 东昌供电中心 | 配电运维班 | 110kV白庄变电站 | 10kV昌润Ⅰ线 | 昌润Ⅰ线412#配电室2#变 | 1000 | 0 | 0 | 800
1428 | 东昌供电中心 | 配电运维班 | 110kV开发区变电站 | 10kV滨河线 | 滨河线402#孟达房产配电室3#变 | 1250 | 0 | 0 | 1000
1429 | 东昌供电中心 | 配电运维班 | 110kV开发区变电站 | 10kV滨河线 | 滨河线402#孟达房产配电室1#变 | 1250 | 0 | 0 | 1000
1430 | 东昌供电中心 | 配电运维班 | 110kV开发区变电站 | 10kV滨河线 | 301#公变-1# | 800 | 0 | 0 | 640
1431 | 东昌供电中心 | 配电运维班 | 110kV开发区变电站 | 10kV滨河线 | 滨河线399#配电变压器 | 1250 | 0 | 0 | 1000
1432 | 东昌供电中心 | 配电运维班 | 110kV开发区变电站 | 10kV滨河线 | 滨河线400#配电变压器 | 1250 | 0 | 0 | 1000
1433 | 东昌供电中心 | 配电运检一班 | 110kV开发区变电站 | 10kV滨河线 | 943号公变2号变压器 | 800 | 0 | 0 | 640
1434 | 东昌供电中心 | 配电运检一班 | 110kV开发区变电站 | 10kV滨河线 | 943号公变1号变压器 | 800 | 0 | 0 | 640
1435 | 东昌供电中心 | 配电运维班 | 110kV开发区变电站 | 10kV滨河线 | 401#公变-1# | 800 | 0 | 0 | 640
1436 | 东昌供电中心 | 配电运维班 | 110kV开发区变电站 | 10kV滨河线 | 滨河线402#孟达房产配电室2#变 | 1250 | 0 | 0 | 1000
1437 | 东昌供电中心 | 配电运维班 | 110kV开发区变电站 | 10kV滨河线 | 300#公变-1# | 800 | 0 | 0 | 640
1438 | 东昌供电中心 | 配电运维班 | 110kV开发区变电站 | 10kV滨河线 | 滨河线398#配电变压器 | 1250 | 0 | 0 | 1000
1439 | 东昌供电中心 | 配电运维班 | 110kV开发区变电站 | 10kV滨河线 | 299#公变-1# | 800 | 0 | 0 | 640
1440 | 东昌供电中心 | 配电运检一班 | 110kV干渠变电站 | 10kV北杨集线 | 465#公变 | 400 | 0 | 0 | 320
1441 | 东昌供电中心 | 配电运检一班 | 110kV干渠变电站 | 10kV北杨集线 | 绳张西变压器 | 400 | 0 | 0 | 320
1442 | 东昌供电中心 | 配电运检一班 | 110kV干渠变电站 | 10kV北杨集线 | 466#配电变压器 | 800 | 0 | 0 | 640
1443 | 东昌供电中心 | 配电运检一班 | 110kV干渠变电站 | 10kV北杨集线 | 齐鲁交通收费站公变 | 400 | 0 | 0 | 320
1444 | 东昌供电中心 | 配电运检二班 | 110kV干渠变电站 | 10kV北杨集线 | 486#公变 | 400 | 0 | 0 | 320
1445 | 东昌供电中心 | 配电运检一班 | 110kV奥体变电站 | 10kV奥柳Ⅱ线 | 258#公变 | 500 | 0 | 0 | 400
1446 | 东昌供电中心 | 配电运检二班 | 110kV奥体变电站 | 10kV奥柳Ⅰ线 | 土城回迁南1# | 630 | 0 | 0 | 504
1447 | 东昌供电中心 | 配电运检二班 | 110kV奥体变电站 | 10kV奥柳Ⅰ线 | 后土城 | 315 | 0 | 0 | 252
1448 | 东昌供电中心 | 配电运检二班 | 110kV奥体变电站 | 10kV奥柳Ⅰ线 | 土城回迁南3# | 630 | 0 | 0 | 504
1449 | 东昌供电中心 | 配电运检二班 | 110kV奥体变电站 | 10kV奥柳Ⅰ线 | 土城回迁南2# | 630 | 0 | 0 | 504
1450 | 东昌供电中心 | 配电运检一班 | 110kV奥体变电站 | 10kV奥达Ⅱ线 | 924号公变2号变压器 | 1000 | 0 | 0 | 800
1451 | 东昌供电中心 | 配电运检一班 | 110kV奥体变电站 | 10kV奥达Ⅱ线 | 925号公变4号变压器 | 1000 | 0 | 0 | 800
1452 | 东昌供电中心 | 配电运检一班 | 110kV奥体变电站 | 10kV奥达Ⅱ线 | 924号公变4号变压器 | 1000 | 0 | 0 | 800
1453 | 东昌供电中心 | 配电运检一班 | 110kV奥体变电站 | 10kV奥达Ⅱ线 | 925号公变3号变压器 | 1000 | 0 | 0 | 800
1454 | 东昌供电中心 | 配电运检一班 | 110kV奥体变电站 | 10kV奥达Ⅱ线 | 925号公变1号变压器 | 1000 | 0 | 0 | 800
1455 | 东昌供电中心 | 配电运检一班 | 110kV奥体变电站 | 10kV奥达Ⅱ线 | 925号公变2号变压器 | 1000 | 0 | 0 | 800
1456 | 东昌供电中心 | 配电运检一班 | 110kV奥体变电站 | 10kV奥达Ⅰ线 | 924号公变3号变压器 | 1000 | 0 | 0 | 800
1457 | 东昌供电中心 | 配电运检一班 | 110kV奥体变电站 | 10kV奥达Ⅰ线 | 924号公变1号变压器 | 1000 | 0 | 0 | 800
1458 | 东昌供电中心 | 配电运检二班 | 110kV奥体变电站 | 10kV奥北Ⅰ线 | 910号公变1号变压器 | 1000 | 0 | 0 | 800
1459 | 东昌供电中心 | 配电运检二班 | 110kV奥体变电站 | 10kV奥北Ⅰ线 | 911号公变2号变压器 | 1000 | 0 | 0 | 800
1460 | 东昌供电中心 | 配电运检二班 | 110kV奥体变电站 | 10kV奥北Ⅰ线 | 890号公变3号变压器 | 630 | 0 | 0 | 504
1461 | 东昌供电中心 | 配电运检二班 | 110kV奥体变电站 | 10kV奥北Ⅰ线 | 888号公变4号变压器 | 630 | 0 | 0 | 504
1462 | 东昌供电中心 | 配电运检二班 | 110kV奥体变电站 | 10kV奥北Ⅰ线 | 890号公变1号变压器 | 630 | 0 | 0 | 504
1463 | 东昌供电中心 | 配电运检二班 | 110kV奥体变电站 | 10kV奥北Ⅰ线 | 889号公变2号变压器 | 630 | 0 | 0 | 504
1464 | 东昌供电中心 | 配电运检二班 | 110kV奥体变电站 | 10kV奥北Ⅰ线 | 909号公变3号变压器 | 1000 | 0 | 0 | 800
1465 | 东昌供电中心 | 配电运检二班 | 110kV奥体变电站 | 10kV奥北Ⅰ线 | 889号公变3号变压器 | 630 | 0 | 0 | 504
1466 | 东昌供电中心 | 配电运检二班 | 110kV奥体变电站 | 10kV奥北Ⅰ线 | 909号公变2号变压器 | 1000 | 0 | 0 | 800
1467 | 东昌供电中心 | 配电运检二班 | 110kV奥体变电站 | 10kV奥北Ⅰ线 | 888号公变2号变压器 | 630 | 0 | 0 | 504
1468 | 东昌供电中心 | 配电运检二班 | 110kV奥体变电站 | 10kV奥北Ⅰ线 | 890号公变2号变压器 | 630 | 0 | 0 | 504
1469 | 东昌供电中心 | 配电运检二班 | 110kV奥体变电站 | 10kV奥北Ⅰ线 | 909号公变4号变压器 | 1000 | 0 | 0 | 800
1470 | 东昌供电中心 | 配电运检二班 | 110kV奥体变电站 | 10kV奥北Ⅰ线 | 889号公变1号变压器 | 630 | 0 | 0 | 504
1471 | 东昌供电中心 | 配电运检二班 | 110kV奥体变电站 | 10kV奥北Ⅰ线 | 888号公变1号变压器 | 630 | 0 | 0 | 504
1472 | 东昌供电中心 | 配电运检二班 | 110kV奥体变电站 | 10kV奥北Ⅰ线 | 888号公变3号变压器 | 630 | 0 | 0 | 504
1473 | 东昌供电中心 | 配电运检二班 | 110kV奥体变电站 | 10kV奥北Ⅰ线 | 911号公变1号变压器 | 1000 | 0 | 0 | 800
1474 | 东昌供电中心 | 配电运检二班 | 110kV奥体变电站 | 10kV奥北Ⅰ线 | 909号公变1号变压器 | 1000 | 0 | 0 | 800
1475 | 东昌供电中心 | 配电运检二班 | 110kV奥体变电站 | 10kV奥北Ⅰ线 | 910号公变3号变压器 | 1000 | 0 | 0 | 800
1476 | 东昌供电中心 | 配电运检二班 | 110kV奥体变电站 | 10kV奥北Ⅰ线 | 910号公变2号变压器 | 1000 | 0 | 0 | 800
1477 | 东昌供电中心 | 配电运维班 | 110kV凤凰台变电站 | 10kV安民线 | 710#公变 | 400 | 0 | 0 | 320
1478 | 东昌供电中心 | 配电运检二班 | 110kV凤凰台变电站 | 10kV安民线 | 581#公变1#主变 | 500 | 0 | 0 | 400
1479 | 东昌供电中心 | 配电运检二班 | 110kV凤凰台变电站 | 10kV安民线 | 581#公变2#主变 | 500 | 0 | 0 | 400
1480 | 东昌供电中心 | 配电运维班 | 110kV凤凰台变电站 | 10kV安民线 | 325#公变-1# | 800 | 0 | 0 | 640
1481 | 东昌供电中心 | 配电运检二班 | 110kV凤凰台变电站 | 10kV安民线 | 聊堂Ⅱ线417#站前居委配电室1#变 | 630 | 0 | 0 | 504
1482 | 东昌供电中心 | 配电运检二班 | 110kV凤凰台变电站 | 10kV安民线 | 聊堂Ⅱ线417#配电室2#变 | 630 | 0 | 0 | 504
1483 | 东昌供电中心 | 配电运检二班 | 110kV凤凰台变电站 | 10kV安民线 | 620#配电变压器 | 800 | 0 | 0 | 640
1484 | 东昌供电中心 | 配电运维班 | 110kV凤凰台变电站 | 10kV安民线 | 885号公变变压器 | 500 | 0 | 0 | 400
1485 | 东昌供电中心 | 配电运维班 | 110kV凤凰台变电站 | 10kV安民线 | 322#公变-1# | 800 | 0 | 0 | 640
1486 | 东昌供电中心 | 配电运维班 | 110kV凤凰台变电站 | 10kV安民线 | 324#公变-1# | 800 | 0 | 0 | 640
1487 | 东昌供电中心 | 配电运维班 | 110kV凤凰台变电站 | 10kV安民线 | 323#公变-1# | 800 | 0 | 0 | 640
1488 | 东昌供电中心 | 配电运检二班 | 110kV立新变电站 | 10kV立昌西线 | 10kV立昌西线东苑小区（995号公变）箱式变1号配变 | 400 | 0 | 0 | 320

## Sheet1 (hidden)
单位
发电户台区名称 | 发电户台区编号 | 发电户台区容量 | 已接入发电户数 | 已接入发电容量 | 剩余容量 | 道口铺供电所 | 道口铺村东容量400 | 1500060501 | 400 | 1 | 13.23
道口铺村东容量400 | 1500060501 | 400 | 1 | 13.23 | 386.77 | 道口铺供电所 | 王庄 | 1500060502 | 200 | 3 | 50
王庄 | 1500060502 | 200 | 3 | 50 | 150 | 道口铺供电所 | 王庄 | 1500060502 | 200 | 3 | 50
王庄 | 1500060502 | 200 | 3 | 50 | 150 | 道口铺供电所 | 王庄 | 1500060502 | 200 | 3 | 50
王庄 | 1500060502 | 200 | 3 | 50 | 150 | 道口铺供电所 | 10kV顾庄线四甲李东台架变 | 1500060504 | 400 | 3 | 67.95
10kV顾庄线四甲李东台架变 | 1500060504 | 400 | 3 | 67.95 | 332.05 | 道口铺供电所 | 10kV顾庄线四甲李东台架变 | 1500060504 | 400 | 3 | 67.95
10kV顾庄线四甲李东台架变 | 1500060504 | 400 | 3 | 67.95 | 332.05 | 道口铺供电所 | 10kV顾庄线四甲李东台架变 | 1500060504 | 400 | 3 | 67.95
10kV顾庄线四甲李东台架变 | 1500060504 | 400 | 3 | 67.95 | 332.05 | 道口铺供电所 | 10kV顾庄线四李西台架变 | 1500060505 | 400 | 4 | 73.02
10kV顾庄线四李西台架变 | 1500060505 | 400 | 4 | 73.02 | 326.98 | 道口铺供电所 | 10kV顾庄线四李西台架变 | 1500060505 | 400 | 4 | 73.02
10kV顾庄线四李西台架变 | 1500060505 | 400 | 4 | 73.02 | 326.98 | 道口铺供电所 | 10kV顾庄线四李西台架变 | 1500060505 | 400 | 4 | 73.02
10kV顾庄线四李西台架变 | 1500060505 | 400 | 4 | 73.02 | 326.98 | 道口铺供电所 | 10kV顾庄线四李西台架变 | 1500060505 | 400 | 4 | 73.02
10kV顾庄线四李西台架变 | 1500060505 | 400 | 4 | 73.02 | 326.98 | 道口铺供电所 | 10kV顾庄线双庙北台架变 | 1500060506 | 200 | 5 | 78.225
10kV顾庄线双庙北台架变 | 1500060506 | 200 | 5 | 78.225 | 121.775 | 道口铺供电所 | 10kV顾庄线双庙北台架变 | 1500060506 | 200 | 5 | 78.225
10kV顾庄线双庙北台架变 | 1500060506 | 200 | 5 | 78.225 | 121.775 | 道口铺供电所 | 10kV顾庄线双庙北台架变 | 1500060506 | 200 | 5 | 78.225
10kV顾庄线双庙北台架变 | 1500060506 | 200 | 5 | 78.225 | 121.775 | 道口铺供电所 | 10kV顾庄线双庙北台架变 | 1500060506 | 200 | 5 | 78.225
10kV顾庄线双庙北台架变 | 1500060506 | 200 | 5 | 78.225 | 121.775 | 道口铺供电所 | 10kV顾庄线双庙北台架变 | 1500060506 | 200 | 5 | 78.225
10kV顾庄线双庙北台架变 | 1500060506 | 200 | 5 | 78.225 | 121.775 | 道口铺供电所 | 东风****200 | 1500060508 | 400 | 5 | 119.865
东风****200 | 1500060508 | 400 | 5 | 119.865 | 280.135 | 道口铺供电所 | 东风****200 | 1500060508 | 400 | 5 | 119.865
东风****200 | 1500060508 | 400 | 5 | 119.865 | 280.135 | 道口铺供电所 | 东风****200 | 1500060508 | 400 | 5 | 119.865
东风****200 | 1500060508 | 400 | 5 | 119.865 | 280.135 | 道口铺供电所 | 东风****200 | 1500060508 | 400 | 5 | 119.865
东风****200 | 1500060508 | 400 | 5 | 119.865 | 280.135 | 道口铺供电所 | 东风****200 | 1500060508 | 400 | 5 | 119.865
东风****200 | 1500060508 | 400 | 5 | 119.865 | 280.135 | 道口铺供电所 | 道口铺村西400 | 1500060522 | 400 | 1 | 34.2
道口铺村西400 | 1500060522 | 400 | 1 | 34.2 | 365.8 | 道口铺供电所 | 10kV顾庄线黄瓜园2#台架变 | 1500060523 | 200 | 2 | 43.92
10kV顾庄线黄瓜园2#台架变 | 1500060523 | 200 | 2 | 43.92 | 156.08 | 道口铺供电所 | 10kV顾庄线黄瓜园2#台架变 | 1500060523 | 200 | 2 | 43.92
10kV顾庄线黄瓜园2#台架变 | 1500060523 | 200 | 2 | 43.92 | 156.08 | 道口铺供电所 | 任堤口 | 1500060540 | 400 | 9 | 203.87
任堤口 | 1500060540 | 400 | 9 | 203.87 | 196.13 | 道口铺供电所 | 任堤口 | 1500060540 | 400 | 9 | 203.87
任堤口 | 1500060540 | 400 | 9 | 203.87 | 196.13 | 道口铺供电所 | 任堤口 | 1500060540 | 400 | 9 | 203.87
任堤口 | 1500060540 | 400 | 9 | 203.87 | 196.13 | 道口铺供电所 | 任堤口 | 1500060540 | 400 | 9 | 203.87
任堤口 | 1500060540 | 400 | 9 | 203.87 | 196.13 | 道口铺供电所 | 任堤口 | 1500060540 | 400 | 9 | 203.87
任堤口 | 1500060540 | 400 | 9 | 203.87 | 196.13 | 道口铺供电所 | 任堤口 | 1500060540 | 400 | 9 | 203.87
任堤口 | 1500060540 | 400 | 9 | 203.87 | 196.13 | 道口铺供电所 | 任堤口 | 1500060540 | 400 | 9 | 203.87
任堤口 | 1500060540 | 400 | 9 | 203.87 | 196.13 | 道口铺供电所 | 任堤口 | 1500060540 | 400 | 9 | 203.87
任堤口 | 1500060540 | 400 | 9 | 203.87 | 196.13 | 道口铺供电所 | 任堤口 | 1500060540 | 400 | 9 | 203.87
任堤口 | 1500060540 | 400 | 9 | 203.87 | 196.13 | 道口铺供电所 | **镇南 | 1500060541 | 400 | 15 | 359.105
**镇南 | 1500060541 | 400 | 15 | 359.105 | 40.895 | 道口铺供电所 | **镇南 | 1500060541 | 400 | 15 | 359.105
**镇南 | 1500060541 | 400 | 15 | 359.105 | 40.895 | 道口铺供电所 | **镇南 | 1500060541 | 400 | 15 | 359.105
**镇南 | 1500060541 | 400 | 15 | 359.105 | 40.895 | 道口铺供电所 | **镇南 | 1500060541 | 400 | 15 | 359.105
**镇南 | 1500060541 | 400 | 15 | 359.105 | 40.895 | 道口铺供电所 | **镇南 | 1500060541 | 400 | 15 | 359.105
**镇南 | 1500060541 | 400 | 15 | 359.105 | 40.895 | 道口铺供电所 | **镇南 | 1500060541 | 400 | 15 | 359.105
**镇南 | 1500060541 | 400 | 15 | 359.105 | 40.895 | 道口铺供电所 | **镇南 | 1500060541 | 400 | 15 | 359.105
**镇南 | 1500060541 | 400 | 15 | 359.105 | 40.895 | 道口铺供电所 | **镇南 | 1500060541 | 400 | 15 | 359.105
**镇南 | 1500060541 | 400 | 15 | 359.105 | 40.895 | 道口铺供电所 | **镇南 | 1500060541 | 400 | 15 | 359.105
**镇南 | 1500060541 | 400 | 15 | 359.105 | 40.895 | 道口铺供电所 | **镇南 | 1500060541 | 400 | 15 | 359.105
**镇南 | 1500060541 | 400 | 15 | 359.105 | 40.895 | 道口铺供电所 | **镇南 | 1500060541 | 400 | 15 | 359.105
**镇南 | 1500060541 | 400 | 15 | 359.105 | 40.895 | 道口铺供电所 | **镇南 | 1500060541 | 400 | 15 | 359.105
**镇南 | 1500060541 | 400 | 15 | 359.105 | 40.895 | 道口铺供电所 | **镇南 | 1500060541 | 400 | 15 | 359.105
**镇南 | 1500060541 | 400 | 15 | 359.105 | 40.895 | 道口铺供电所 | **镇南 | 1500060541 | 400 | 15 | 359.105
**镇南 | 1500060541 | 400 | 15 | 359.105 | 40.895 | 道口铺供电所 | **镇南 | 1500060541 | 400 | 15 | 359.105
**镇南 | 1500060541 | 400 | 15 | 359.105 | 40.895 | 道口铺供电所 | 胡谢北200 | 1500060542 | 400 | 5 | 161.64
胡谢北200 | 1500060542 | 400 | 5 | 161.64 | 238.36 | 道口铺供电所 | 胡谢北200 | 1500060542 | 400 | 5 | 161.64
胡谢北200 | 1500060542 | 400 | 5 | 161.64 | 238.36 | 道口铺供电所 | 胡谢北200 | 1500060542 | 400 | 5 | 161.64
胡谢北200 | 1500060542 | 400 | 5 | 161.64 | 238.36 | 道口铺供电所 | 胡谢北200 | 1500060542 | 400 | 5 | 161.64
胡谢北200 | 1500060542 | 400 | 5 | 161.64 | 238.36 | 道口铺供电所 | 胡谢北200 | 1500060542 | 400 | 5 | 161.64
胡谢北200 | 1500060542 | 400 | 5 | 161.64 | 238.36 | 道口铺供电所 | 高马中315 | 1500060601 | 315 | 2 | 20
高马中315 | 1500060601 | 315 | 2 | 20 | 295 | 道口铺供电所 | 高马中315 | 1500060601 | 315 | 2 | 20
高马中315 | 1500060601 | 315 | 2 | 20 | 295 | 道口铺供电所 | 田庙容量315 | 1500060602 | 315 | 4 | 96.92
田庙容量315 | 1500060602 | 315 | 4 | 96.92 | 218.08 | 道口铺供电所 | 田庙容量315 | 1500060602 | 315 | 4 | 96.92
田庙容量315 | 1500060602 | 315 | 4 | 96.92 | 218.08 | 道口铺供电所 | 田庙容量315 | 1500060602 | 315 | 4 | 96.92
田庙容量315 | 1500060602 | 315 | 4 | 96.92 | 218.08 | 道口铺供电所 | 田庙容量315 | 1500060602 | 315 | 4 | 96.92
田庙容量315 | 1500060602 | 315 | 4 | 96.92 | 218.08 | 道口铺供电所 | 陈化屯容量200 | 1500060603 | 200 | 2 | 52.48
陈化屯容量200 | 1500060603 | 200 | 2 | 52.48 | 147.52 | 道口铺供电所 | 陈化屯容量200 | 1500060603 | 200 | 2 | 52.48
陈化屯容量200 | 1500060603 | 200 | 2 | 52.48 | 147.52 | 道口铺供电所 | 肖香坊容量200 | 1500060605 | 200 | 1 | 5
肖香坊容量200 | 1500060605 | 200 | 1 | 5 | 195 | 道口铺供电所 | 邵屯容量400 | 1500060606 | 400 | 2 | 53.46
邵屯容量400 | 1500060606 | 400 | 2 | 53.46 | 346.54 | 道口铺供电所 | 邵屯容量400 | 1500060606 | 400 | 2 | 53.46
邵屯容量400 | 1500060606 | 400 | 2 | 53.46 | 346.54 | 道口铺供电所 | 山东聊城汇源精铸有限公司 | 1500060647 | 800 | 1 | 200
山东聊城汇源精铸有限公司 | 1500060647 | 800 | 1 | 200 | 600 | 道口铺供电所 | 10kV道西线郭庄支43-08G郭庄台架变 | 1500060701 | 200 | 4 | 90.52
10kV道西线郭庄支43-08G郭庄台架变 | 1500060701 | 200 | 4 | 90.52 | 109.48 | 道口铺供电所 | 10kV道西线郭庄支43-08G郭庄台架变 | 1500060701 | 200 | 4 | 90.52
10kV道西线郭庄支43-08G郭庄台架变 | 1500060701 | 200 | 4 | 90.52 | 109.48 | 道口铺供电所 | 10kV道西线郭庄支43-08G郭庄台架变 | 1500060701 | 200 | 4 | 90.52
10kV道西线郭庄支43-08G郭庄台架变 | 1500060701 | 200 | 4 | 90.52 | 109.48 | 道口铺供电所 | 10kV道西线郭庄支43-08G郭庄台架变 | 1500060701 | 200 | 4 | 90.52
10kV道西线郭庄支43-08G郭庄台架变 | 1500060701 | 200 | 4 | 90.52 | 109.48 | 道口铺供电所 | 10kV道西线侯庄间隔配电变压器 | 1500060702 | 200 | 4 | 112.4
10kV道西线侯庄间隔配电变压器 | 1500060702 | 200 | 4 | 112.4 | 87.6 | 道口铺供电所 | 10kV道西线侯庄间隔配电变压器 | 1500060702 | 200 | 4 | 112.4
10kV道西线侯庄间隔配电变压器 | 1500060702 | 200 | 4 | 112.4 | 87.6 | 道口铺供电所 | 10kV道西线侯庄间隔配电变压器 | 1500060702 | 200 | 4 | 112.4
10kV道西线侯庄间隔配电变压器 | 1500060702 | 200 | 4 | 112.4 | 87.6 | 道口铺供电所 | 10kV道西线侯庄间隔配电变压器 | 1500060702 | 200 | 4 | 112.4
10kV道西线侯庄间隔配电变压器 | 1500060702 | 200 | 4 | 112.4 | 87.6 | 道口铺供电所 | 梁刘容量315 | 1500060703 | 315 | 7 | 154.865
梁刘容量315 | 1500060703 | 315 | 7 | 154.865 | 160.135 | 道口铺供电所 | 梁刘容量315 | 1500060703 | 315 | 7 | 154.865
梁刘容量315 | 1500060703 | 315 | 7 | 154.865 | 160.135 | 道口铺供电所 | 梁刘容量315 | 1500060703 | 315 | 7 | 154.865
梁刘容量315 | 1500060703 | 315 | 7 | 154.865 | 160.135 | 道口铺供电所 | 梁刘容量315 | 1500060703 | 315 | 7 | 154.865
梁刘容量315 | 1500060703 | 315 | 7 | 154.865 | 160.135 | 道口铺供电所 | 梁刘容量315 | 1500060703 | 315 | 7 | 154.865
梁刘容量315 | 1500060703 | 315 | 7 | 154.865 | 160.135 | 道口铺供电所 | 梁刘容量315 | 1500060703 | 315 | 7 | 154.865
梁刘容量315 | 1500060703 | 315 | 7 | 154.865 | 160.135 | 道口铺供电所 | 梁刘容量315 | 1500060703 | 315 | 7 | 154.865
梁刘容量315 | 1500060703 | 315 | 7 | 154.865 | 160.135 | 道口铺供电所 | 武庄容量200合井井通 | 1500060704 | 200 | 7 | 163.35
武庄容量200合井井通 | 1500060704 | 200 | 7 | 163.35 | 36.65 | 道口铺供电所 | 武庄容量200合井井通 | 1500060704 | 200 | 7 | 163.35
武庄容量200合井井通 | 1500060704 | 200 | 7 | 163.35 | 36.65 | 道口铺供电所 | 武庄容量200合井井通 | 1500060704 | 200 | 7 | 163.35
武庄容量200合井井通 | 1500060704 | 200 | 7 | 163.35 | 36.65 | 道口铺供电所 | 武庄容量200合井井通 | 1500060704 | 200 | 7 | 163.35
武庄容量200合井井通 | 1500060704 | 200 | 7 | 163.35 | 36.65 | 道口铺供电所 | 武庄容量200合井井通 | 1500060704 | 200 | 7 | 163.35
武庄容量200合井井通 | 1500060704 | 200 | 7 | 163.35 | 36.65 | 道口铺供电所 | 武庄容量200合井井通 | 1500060704 | 200 | 7 | 163.35
武庄容量200合井井通 | 1500060704 | 200 | 7 | 163.35 | 36.65 | 道口铺供电所 | 武庄容量200合井井通 | 1500060704 | 200 | 7 | 163.35
武庄容量200合井井通 | 1500060704 | 200 | 7 | 163.35 | 36.65 | 道口铺供电所 | 苏楼西容量400 | 1500060705 | 400 | 4 | 77.8
苏楼西容量400 | 1500060705 | 400 | 4 | 77.8 | 322.2 | 道口铺供电所 | 苏楼西容量400 | 1500060705 | 400 | 4 | 77.8
苏楼西容量400 | 1500060705 | 400 | 4 | 77.8 | 322.2 | 道口铺供电所 | 苏楼西容量400 | 1500060705 | 400 | 4 | 77.8
苏楼西容量400 | 1500060705 | 400 | 4 | 77.8 | 322.2 | 道口铺供电所 | 苏楼西容量400 | 1500060705 | 400 | 4 | 77.8
苏楼西容量400 | 1500060705 | 400 | 4 | 77.8 | 322.2 | 道口铺供电所 | 闫邵屯容量 | 1500060706 | 200 | 1 | 22.68
闫邵屯容量 | 1500060706 | 200 | 1 | 22.68 | 177.32 | 道口铺供电所 | 后月河南 | 1500060707 | 400 | 4 | 67.865
后月河南 | 1500060707 | 400 | 4 | 67.865 | 332.135 | 道口铺供电所 | 后月河南 | 1500060707 | 400 | 4 | 67.865
后月河南 | 1500060707 | 400 | 4 | 67.865 | 332.135 | 道口铺供电所 | 后月河南 | 1500060707 | 400 | 4 | 67.865
后月河南 | 1500060707 | 400 | 4 | 67.865 | 332.135 | 道口铺供电所 | 后月河南 | 1500060707 | 400 | 4 | 67.865
后月河南 | 1500060707 | 400 | 4 | 67.865 | 332.135 | 道口铺供电所 | 邵月****200 | 1500060708 | 315 | 14 | 396.27
邵月****200 | 1500060708 | 315 | 14 | 396.27 | -81.27 | 道口铺供电所 | 邵月****200 | 1500060708 | 315 | 14 | 396.27
邵月****200 | 1500060708 | 315 | 14 | 396.27 | -81.27 | 道口铺供电所 | 邵月****200 | 1500060708 | 315 | 14 | 396.27
邵月****200 | 1500060708 | 315 | 14 | 396.27 | -81.27 | 道口铺供电所 | 邵月****200 | 1500060708 | 315 | 14 | 396.27
邵月****200 | 1500060708 | 315 | 14 | 396.27 | -81.27 | 道口铺供电所 | 邵月****200 | 1500060708 | 315 | 14 | 396.27
邵月****200 | 1500060708 | 315 | 14 | 396.27 | -81.27 | 道口铺供电所 | 邵月****200 | 1500060708 | 315 | 14 | 396.27
邵月****200 | 1500060708 | 315 | 14 | 396.27 | -81.27 | 道口铺供电所 | 邵月****200 | 1500060708 | 315 | 14 | 396.27
邵月****200 | 1500060708 | 315 | 14 | 396.27 | -81.27 | 道口铺供电所 | 邵月****200 | 1500060708 | 315 | 14 | 396.27
邵月****200 | 1500060708 | 315 | 14 | 396.27 | -81.27 | 道口铺供电所 | 邵月****200 | 1500060708 | 315 | 14 | 396.27
邵月****200 | 1500060708 | 315 | 14 | 396.27 | -81.27 | 道口铺供电所 | 邵月****200 | 1500060708 | 315 | 14 | 396.27
邵月****200 | 1500060708 | 315 | 14 | 396.27 | -81.27 | 道口铺供电所 | 邵月****200 | 1500060708 | 315 | 14 | 396.27
邵月****200 | 1500060708 | 315 | 14 | 396.27 | -81.27 | 道口铺供电所 | 邵月****200 | 1500060708 | 315 | 14 | 396.27
邵月****200 | 1500060708 | 315 | 14 | 396.27 | -81.27 | 道口铺供电所 | 邵月****200 | 1500060708 | 315 | 14 | 396.27
邵月****200 | 1500060708 | 315 | 14 | 396.27 | -81.27 | 道口铺供电所 | 邵月****200 | 1500060708 | 315 | 14 | 396.27
邵月****200 | 1500060708 | 315 | 14 | 396.27 | -81.27 | 道口铺供电所 | 宋月****00 | 1500060710 | 400 | 1 | 30.25
宋月****00 | 1500060710 | 400 | 1 | 30.25 | 369.75 | 道口铺供电所 | 程庄容量200 | 1500060711 | 200 | 13 | 323.3
程庄容量200 | 1500060711 | 200 | 13 | 323.3 | -123.3 | 道口铺供电所 | 程庄容量200 | 1500060711 | 200 | 13 | 323.3
程庄容量200 | 1500060711 | 200 | 13 | 323.3 | -123.3 | 道口铺供电所 | 程庄容量200 | 1500060711 | 200 | 13 | 323.3
程庄容量200 | 1500060711 | 200 | 13 | 323.3 | -123.3 | 道口铺供电所 | 程庄容量200 | 1500060711 | 200 | 13 | 323.3
程庄容量200 | 1500060711 | 200 | 13 | 323.3 | -123.3 | 道口铺供电所 | 程庄容量200 | 1500060711 | 200 | 13 | 323.3
程庄容量200 | 1500060711 | 200 | 13 | 323.3 | -123.3 | 道口铺供电所 | 程庄容量200 | 1500060711 | 200 | 13 | 323.3
程庄容量200 | 1500060711 | 200 | 13 | 323.3 | -123.3 | 道口铺供电所 | 程庄容量200 | 1500060711 | 200 | 13 | 323.3
程庄容量200 | 1500060711 | 200 | 13 | 323.3 | -123.3 | 道口铺供电所 | 程庄容量200 | 1500060711 | 200 | 13 | 323.3
程庄容量200 | 1500060711 | 200 | 13 | 323.3 | -123.3 | 道口铺供电所 | 程庄容量200 | 1500060711 | 200 | 13 | 323.3
程庄容量200 | 1500060711 | 200 | 13 | 323.3 | -123.3 | 道口铺供电所 | 程庄容量200 | 1500060711 | 200 | 13 | 323.3
程庄容量200 | 1500060711 | 200 | 13 | 323.3 | -123.3 | 道口铺供电所 | 程庄容量200 | 1500060711 | 200 | 13 | 323.3
程庄容量200 | 1500060711 | 200 | 13 | 323.3 | -123.3 | 道口铺供电所 | 程庄容量200 | 1500060711 | 200 | 13 | 323.3
程庄容量200 | 1500060711 | 200 | 13 | 323.3 | -123.3 | 道口铺供电所 | 程庄容量200 | 1500060711 | 200 | 13 | 323.3
程庄容量200 | 1500060711 | 200 | 13 | 323.3 | -123.3 | 道口铺供电所 | 张堤口北容量200 | 1500060713 | 200 | 7 | 102.32
张堤口北容量200 | 1500060713 | 200 | 7 | 102.32 | 97.68 | 道口铺供电所 | 张堤口北容量200 | 1500060713 | 200 | 7 | 102.32
张堤口北容量200 | 1500060713 | 200 | 7 | 102.32 | 97.68 | 道口铺供电所 | 张堤口北容量200 | 1500060713 | 200 | 7 | 102.32
张堤口北容量200 | 1500060713 | 200 | 7 | 102.32 | 97.68 | 道口铺供电所 | 张堤口北容量200 | 1500060713 | 200 | 7 | 102.32
张堤口北容量200 | 1500060713 | 200 | 7 | 102.32 | 97.68 | 道口铺供电所 | 张堤口北容量200 | 1500060713 | 200 | 7 | 102.32
张堤口北容量200 | 1500060713 | 200 | 7 | 102.32 | 97.68 | 道口铺供电所 | 张堤口北容量200 | 1500060713 | 200 | 7 | 102.32
张堤口北容量200 | 1500060713 | 200 | 7 | 102.32 | 97.68 | 道口铺供电所 | 张堤口北容量200 | 1500060713 | 200 | 7 | 102.32
张堤口北容量200 | 1500060713 | 200 | 7 | 102.32 | 97.68 | 道口铺供电所 | 沙王庄南200合井井通 | 1500060714 | 200 | 6 | 155.58
沙王庄南200合井井通 | 1500060714 | 200 | 6 | 155.58 | 44.42 | 道口铺供电所 | 沙王庄南200合井井通 | 1500060714 | 200 | 6 | 155.58
沙王庄南200合井井通 | 1500060714 | 200 | 6 | 155.58 | 44.42 | 道口铺供电所 | 沙王庄南200合井井通 | 1500060714 | 200 | 6 | 155.58
沙王庄南200合井井通 | 1500060714 | 200 | 6 | 155.58 | 44.42 | 道口铺供电所 | 沙王庄南200合井井通 | 1500060714 | 200 | 6 | 155.58
沙王庄南200合井井通 | 1500060714 | 200 | 6 | 155.58 | 44.42 | 道口铺供电所 | 沙王庄南200合井井通 | 1500060714 | 200 | 6 | 155.58
沙王庄南200合井井通 | 1500060714 | 200 | 6 | 155.58 | 44.42 | 道口铺供电所 | 沙王庄南200合井井通 | 1500060714 | 200 | 6 | 155.58
沙王庄南200合井井通 | 1500060714 | 200 | 6 | 155.58 | 44.42 | 道口铺供电所 | 代屯西 | 1500060715 | 400 | 5 | 91.3
代屯西 | 1500060715 | 400 | 5 | 91.3 | 308.7 | 道口铺供电所 | 代屯西 | 1500060715 | 400 | 5 | 91.3
代屯西 | 1500060715 | 400 | 5 | 91.3 | 308.7 | 道口铺供电所 | 代屯西 | 1500060715 | 400 | 5 | 91.3
代屯西 | 1500060715 | 400 | 5 | 91.3 | 308.7 | 道口铺供电所 | 代屯西 | 1500060715 | 400 | 5 | 91.3
代屯西 | 1500060715 | 400 | 5 | 91.3 | 308.7 | 道口铺供电所 | 代屯西 | 1500060715 | 400 | 5 | 91.3
代屯西 | 1500060715 | 400 | 5 | 91.3 | 308.7 | 道口铺供电所 | 道口铺苏楼村东 | 1500120650 | 400 | 11 | 290.7
道口铺苏楼村东 | 1500120650 | 400 | 11 | 290.7 | 109.3 | 道口铺供电所 | 道口铺苏楼村东 | 1500120650 | 400 | 11 | 290.7
道口铺苏楼村东 | 1500120650 | 400 | 11 | 290.7 | 109.3 | 道口铺供电所 | 道口铺苏楼村东 | 1500120650 | 400 | 11 | 290.7
道口铺苏楼村东 | 1500120650 | 400 | 11 | 290.7 | 109.3 | 道口铺供电所 | 道口铺苏楼村东 | 1500120650 | 400 | 11 | 290.7
道口铺苏楼村东 | 1500120650 | 400 | 11 | 290.7 | 109.3 | 道口铺供电所 | 道口铺苏楼村东 | 1500120650 | 400 | 11 | 290.7
道口铺苏楼村东 | 1500120650 | 400 | 11 | 290.7 | 109.3 | 道口铺供电所 | 道口铺苏楼村东 | 1500120650 | 400 | 11 | 290.7
道口铺苏楼村东 | 1500120650 | 400 | 11 | 290.7 | 109.3 | 道口铺供电所 | 道口铺苏楼村东 | 1500120650 | 400 | 11 | 290.7
道口铺苏楼村东 | 1500120650 | 400 | 11 | 290.7 | 109.3 | 道口铺供电所 | 道口铺苏楼村东 | 1500120650 | 400 | 11 | 290.7
道口铺苏楼村东 | 1500120650 | 400 | 11 | 290.7 | 109.3 | 道口铺供电所 | 道口铺苏楼村东 | 1500120650 | 400 | 11 | 290.7
道口铺苏楼村东 | 1500120650 | 400 | 11 | 290.7 | 109.3 | 道口铺供电所 | 道口铺苏楼村东 | 1500120650 | 400 | 11 | 290.7
道口铺苏楼村东 | 1500120650 | 400 | 11 | 290.7 | 109.3 | 道口铺供电所 | 道口铺苏楼村东 | 1500120650 | 400 | 11 | 290.7
道口铺苏楼村东 | 1500120650 | 400 | 11 | 290.7 | 109.3 | 道口铺供电所 | 陈化屯（西台）400合井井通 | 1503189422 | 400 | 8 | 268.755
陈化屯（西台）400合井井通 | 1503189422 | 400 | 8 | 268.755 | 131.245 | 道口铺供电所 | 陈化屯（西台）400合井井通 | 1503189422 | 400 | 8 | 268.755
陈化屯（西台）400合井井通 | 1503189422 | 400 | 8 | 268.755 | 131.245 | 道口铺供电所 | 陈化屯（西台）400合井井通 | 1503189422 | 400 | 8 | 268.755
陈化屯（西台）400合井井通 | 1503189422 | 400 | 8 | 268.755 | 131.245 | 道口铺供电所 | 陈化屯（西台）400合井井通 | 1503189422 | 400 | 8 | 268.755
陈化屯（西台）400合井井通 | 1503189422 | 400 | 8 | 268.755 | 131.245 | 道口铺供电所 | 陈化屯（西台）400合井井通 | 1503189422 | 400 | 8 | 268.755
陈化屯（西台）400合井井通 | 1503189422 | 400 | 8 | 268.755 | 131.245 | 道口铺供电所 | 陈化屯（西台）400合井井通 | 1503189422 | 400 | 8 | 268.755
陈化屯（西台）400合井井通 | 1503189422 | 400 | 8 | 268.755 | 131.245 | 道口铺供电所 | 陈化屯（西台）400合井井通 | 1503189422 | 400 | 8 | 268.755
陈化屯（西台）400合井井通 | 1503189422 | 400 | 8 | 268.755 | 131.245 | 道口铺供电所 | 陈化屯（西台）400合井井通 | 1503189422 | 400 | 8 | 268.755
陈化屯（西台）400合井井通 | 1503189422 | 400 | 8 | 268.755 | 131.245 | 道口铺供电所 | 道口铺田庙315 | 1503189642 | 315 | 6 | 108.42
道口铺田庙315 | 1503189642 | 315 | 6 | 108.42 | 206.58 | 道口铺供电所 | 道口铺田庙315 | 1503189642 | 315 | 6 | 108.42
道口铺田庙315 | 1503189642 | 315 | 6 | 108.42 | 206.58 | 道口铺供电所 | 道口铺田庙315 | 1503189642 | 315 | 6 | 108.42
道口铺田庙315 | 1503189642 | 315 | 6 | 108.42 | 206.58 | 道口铺供电所 | 道口铺田庙315 | 1503189642 | 315 | 6 | 108.42
道口铺田庙315 | 1503189642 | 315 | 6 | 108.42 | 206.58 | 道口铺供电所 | 道口铺田庙315 | 1503189642 | 315 | 6 | 108.42
道口铺田庙315 | 1503189642 | 315 | 6 | 108.42 | 206.58 | 道口铺供电所 | 道口铺田庙315 | 1503189642 | 315 | 6 | 108.42
道口铺田庙315 | 1503189642 | 315 | 6 | 108.42 | 206.58 | 道口铺供电所 | 张堤口南 | 0000313250 | 315 | 25 | 390.55
张堤口南 | 0000313250 | 315 | 25 | 390.55 | -75.55 | 道口铺供电所 | 张堤口南 | 0000313250 | 315 | 25 | 390.55
张堤口南 | 0000313250 | 315 | 25 | 390.55 | -75.55 | 道口铺供电所 | 张堤口南 | 0000313250 | 315 | 25 | 390.55
张堤口南 | 0000313250 | 315 | 25 | 390.55 | -75.55 | 道口铺供电所 | 张堤口南 | 0000313250 | 315 | 25 | 390.55
张堤口南 | 0000313250 | 315 | 25 | 390.55 | -75.55 | 道口铺供电所 | 张堤口南 | 0000313250 | 315 | 25 | 390.55
张堤口南 | 0000313250 | 315 | 25 | 390.55 | -75.55 | 道口铺供电所 | 张堤口南 | 0000313250 | 315 | 25 | 390.55
张堤口南 | 0000313250 | 315 | 25 | 390.55 | -75.55 | 道口铺供电所 | 张堤口南 | 0000313250 | 315 | 25 | 390.55
张堤口南 | 0000313250 | 315 | 25 | 390.55 | -75.55 | 道口铺供电所 | 张堤口南 | 0000313250 | 315 | 25 | 390.55
张堤口南 | 0000313250 | 315 | 25 | 390.55 | -75.55 | 道口铺供电所 | 张堤口南 | 0000313250 | 315 | 25 | 390.55
张堤口南 | 0000313250 | 315 | 25 | 390.55 | -75.55 | 道口铺供电所 | 张堤口南 | 0000313250 | 315 | 25 | 390.55
张堤口南 | 0000313250 | 315 | 25 | 390.55 | -75.55 | 道口铺供电所 | 张堤口南 | 0000313250 | 315 | 25 | 390.55
张堤口南 | 0000313250 | 315 | 25 | 390.55 | -75.55 | 道口铺供电所 | 张堤口南 | 0000313250 | 315 | 25 | 390.55
张堤口南 | 0000313250 | 315 | 25 | 390.55 | -75.55 | 道口铺供电所 | 张堤口南 | 0000313250 | 315 | 25 | 390.55
张堤口南 | 0000313250 | 315 | 25 | 390.55 | -75.55 | 道口铺供电所 | 张堤口南 | 0000313250 | 315 | 25 | 390.55
张堤口南 | 0000313250 | 315 | 25 | 390.55 | -75.55 | 道口铺供电所 | 张堤口南 | 0000313250 | 315 | 25 | 390.55
张堤口南 | 0000313250 | 315 | 25 | 390.55 | -75.55 | 道口铺供电所 | 张堤口南 | 0000313250 | 315 | 25 | 390.55
张堤口南 | 0000313250 | 315 | 25 | 390.55 | -75.55 | 道口铺供电所 | 张堤口南 | 0000313250 | 315 | 25 | 390.55
张堤口南 | 0000313250 | 315 | 25 | 390.55 | -75.55 | 道口铺供电所 | 张堤口南 | 0000313250 | 315 | 25 | 390.55
张堤口南 | 0000313250 | 315 | 25 | 390.55 | -75.55 | 道口铺供电所 | 张堤口南 | 0000313250 | 315 | 25 | 390.55
张堤口南 | 0000313250 | 315 | 25 | 390.55 | -75.55 | 道口铺供电所 | 张堤口南 | 0000313250 | 315 | 25 | 390.55
张堤口南 | 0000313250 | 315 | 25 | 390.55 | -75.55 | 道口铺供电所 | 张堤口南 | 0000313250 | 315 | 25 | 390.55
张堤口南 | 0000313250 | 315 | 25 | 390.55 | -75.55 | 道口铺供电所 | 张堤口南 | 0000313250 | 315 | 25 | 390.55
张堤口南 | 0000313250 | 315 | 25 | 390.55 | -75.55 | 道口铺供电所 | 张堤口南 | 0000313250 | 315 | 25 | 390.55
张堤口南 | 0000313250 | 315 | 25 | 390.55 | -75.55 | 道口铺供电所 | 张堤口南 | 0000313250 | 315 | 25 | 390.55
张堤口南 | 0000313250 | 315 | 25 | 390.55 | -75.55 | 道口铺供电所 | 张堤口南 | 0000313250 | 315 | 25 | 390.55
张堤口南 | 0000313250 | 315 | 25 | 390.55 | -75.55 | 道口铺供电所 | 10kV道西线梁庄台架变 | 0000332071 | 200 | 2 | 55.88
10kV道西线梁庄台架变 | 0000332071 | 200 | 2 | 55.88 | 144.12 | 道口铺供电所 | 10kV道西线梁庄台架变 | 0000332071 | 200 | 2 | 55.88
10kV道西线梁庄台架变 | 0000332071 | 200 | 2 | 55.88 | 144.12 | 道口铺供电所 | 胡谢南 | 0000368335 | 200 | 2 | 22.96
胡谢南 | 0000368335 | 200 | 2 | 22.96 | 177.04 | 道口铺供电所 | 胡谢南 | 0000368335 | 200 | 2 | 22.96
胡谢南 | 0000368335 | 200 | 2 | 22.96 | 177.04 | 道口铺供电所 | 王尔镇北 | 0000823411 | 200 | 7 | 194.2
王尔镇北 | 0000823411 | 200 | 7 | 194.2 | 5.8 | 道口铺供电所 | 王尔镇北 | 0000823411 | 200 | 7 | 194.2
王尔镇北 | 0000823411 | 200 | 7 | 194.2 | 5.8 | 道口铺供电所 | 王尔镇北 | 0000823411 | 200 | 7 | 194.2
王尔镇北 | 0000823411 | 200 | 7 | 194.2 | 5.8 | 道口铺供电所 | 王尔镇北 | 0000823411 | 200 | 7 | 194.2
王尔镇北 | 0000823411 | 200 | 7 | 194.2 | 5.8 | 道口铺供电所 | 王尔镇北 | 0000823411 | 200 | 7 | 194.2
王尔镇北 | 0000823411 | 200 | 7 | 194.2 | 5.8 | 道口铺供电所 | 王尔镇北 | 0000823411 | 200 | 7 | 194.2
王尔镇北 | 0000823411 | 200 | 7 | 194.2 | 5.8 | 道口铺供电所 | 王尔镇北 | 0000823411 | 200 | 7 | 194.2
王尔镇北 | 0000823411 | 200 | 7 | 194.2 | 5.8 | 道口铺供电所 | 双庙南 | 0000823607 | 400 | 6 | 142.995
双庙南 | 0000823607 | 400 | 6 | 142.995 | 257.005 | 道口铺供电所 | 双庙南 | 0000823607 | 400 | 6 | 142.995
双庙南 | 0000823607 | 400 | 6 | 142.995 | 257.005 | 道口铺供电所 | 双庙南 | 0000823607 | 400 | 6 | 142.995
双庙南 | 0000823607 | 400 | 6 | 142.995 | 257.005 | 道口铺供电所 | 双庙南 | 0000823607 | 400 | 6 | 142.995
双庙南 | 0000823607 | 400 | 6 | 142.995 | 257.005 | 道口铺供电所 | 双庙南 | 0000823607 | 400 | 6 | 142.995
双庙南 | 0000823607 | 400 | 6 | 142.995 | 257.005 | 道口铺供电所 | 双庙南 | 0000823607 | 400 | 6 | 142.995
双庙南 | 0000823607 | 400 | 6 | 142.995 | 257.005 | 道口铺供电所 | 10kV道西线沙王庄北台架变合井井通 | 0000830387 | 400 | 23 | 556.54
10kV道西线沙王庄北台架变合井井通 | 0000830387 | 400 | 23 | 556.54 | -156.54 | 道口铺供电所 | 10kV道西线沙王庄北台架变合井井通 | 0000830387 | 400 | 23 | 556.54
10kV道西线沙王庄北台架变合井井通 | 0000830387 | 400 | 23 | 556.54 | -156.54 | 道口铺供电所 | 10kV道西线沙王庄北台架变合井井通 | 0000830387 | 400 | 23 | 556.54
10kV道西线沙王庄北台架变合井井通 | 0000830387 | 400 | 23 | 556.54 | -156.54 | 道口铺供电所 | 10kV道西线沙王庄北台架变合井井通 | 0000830387 | 400 | 23 | 556.54
10kV道西线沙王庄北台架变合井井通 | 0000830387 | 400 | 23 | 556.54 | -156.54 | 道口铺供电所 | 10kV道西线沙王庄北台架变合井井通 | 0000830387 | 400 | 23 | 556.54
10kV道西线沙王庄北台架变合井井通 | 0000830387 | 400 | 23 | 556.54 | -156.54 | 道口铺供电所 | 10kV道西线沙王庄北台架变合井井通 | 0000830387 | 400 | 23 | 556.54
10kV道西线沙王庄北台架变合井井通 | 0000830387 | 400 | 23 | 556.54 | -156.54 | 道口铺供电所 | 10kV道西线沙王庄北台架变合井井通 | 0000830387 | 400 | 23 | 556.54
10kV道西线沙王庄北台架变合井井通 | 0000830387 | 400 | 23 | 556.54 | -156.54 | 道口铺供电所 | 10kV道西线沙王庄北台架变合井井通 | 0000830387 | 400 | 23 | 556.54
10kV道西线沙王庄北台架变合井井通 | 0000830387 | 400 | 23 | 556.54 | -156.54 | 道口铺供电所 | 10kV道西线沙王庄北台架变合井井通 | 0000830387 | 400 | 23 | 556.54
10kV道西线沙王庄北台架变合井井通 | 0000830387 | 400 | 23 | 556.54 | -156.54 | 道口铺供电所 | 10kV道西线沙王庄北台架变合井井通 | 0000830387 | 400 | 23 | 556.54
10kV道西线沙王庄北台架变合井井通 | 0000830387 | 400 | 23 | 556.54 | -156.54 | 道口铺供电所 | 10kV道西线沙王庄北台架变合井井通 | 0000830387 | 400 | 23 | 556.54
10kV道西线沙王庄北台架变合井井通 | 0000830387 | 400 | 23 | 556.54 | -156.54 | 道口铺供电所 | 10kV道西线沙王庄北台架变合井井通 | 0000830387 | 400 | 23 | 556.54
10kV道西线沙王庄北台架变合井井通 | 0000830387 | 400 | 23 | 556.54 | -156.54 | 道口铺供电所 | 10kV道西线沙王庄北台架变合井井通 | 0000830387 | 400 | 23 | 556.54
10kV道西线沙王庄北台架变合井井通 | 0000830387 | 400 | 23 | 556.54 | -156.54 | 道口铺供电所 | 10kV道西线沙王庄北台架变合井井通 | 0000830387 | 400 | 23 | 556.54
10kV道西线沙王庄北台架变合井井通 | 0000830387 | 400 | 23 | 556.54 | -156.54 | 道口铺供电所 | 10kV道西线沙王庄北台架变合井井通 | 0000830387 | 400 | 23 | 556.54
10kV道西线沙王庄北台架变合井井通 | 0000830387 | 400 | 23 | 556.54 | -156.54 | 道口铺供电所 | 10kV道西线沙王庄北台架变合井井通 | 0000830387 | 400 | 23 | 556.54
10kV道西线沙王庄北台架变合井井通 | 0000830387 | 400 | 23 | 556.54 | -156.54 | 道口铺供电所 | 10kV道西线沙王庄北台架变合井井通 | 0000830387 | 400 | 23 | 556.54
10kV道西线沙王庄北台架变合井井通 | 0000830387 | 400 | 23 | 556.54 | -156.54 | 道口铺供电所 | 10kV道西线沙王庄北台架变合井井通 | 0000830387 | 400 | 23 | 556.54
10kV道西线沙王庄北台架变合井井通 | 0000830387 | 400 | 23 | 556.54 | -156.54 | 道口铺供电所 | 10kV道西线沙王庄北台架变合井井通 | 0000830387 | 400 | 23 | 556.54
10kV道西线沙王庄北台架变合井井通 | 0000830387 | 400 | 23 | 556.54 | -156.54 | 道口铺供电所 | 10kV道西线沙王庄北台架变合井井通 | 0000830387 | 400 | 23 | 556.54
10kV道西线沙王庄北台架变合井井通 | 0000830387 | 400 | 23 | 556.54 | -156.54 | 道口铺供电所 | 10kV道西线沙王庄北台架变合井井通 | 0000830387 | 400 | 23 | 556.54
10kV道西线沙王庄北台架变合井井通 | 0000830387 | 400 | 23 | 556.54 | -156.54 | 道口铺供电所 | 10kV道西线沙王庄北台架变合井井通 | 0000830387 | 400 | 23 | 556.54
10kV道西线沙王庄北台架变合井井通 | 0000830387 | 400 | 23 | 556.54 | -156.54 | 道口铺供电所 | 10kV道西线沙王庄北台架变合井井通 | 0000830387 | 400 | 23 | 556.54
10kV道西线沙王庄北台架变合井井通 | 0000830387 | 400 | 23 | 556.54 | -156.54 | 道口铺供电所 | 邵月河北 | 0000847030 | 200 | 8 | 231.935
邵月河北 | 0000847030 | 200 | 8 | 231.935 | -31.935 | 道口铺供电所 | 邵月河北 | 0000847030 | 200 | 8 | 231.935
邵月河北 | 0000847030 | 200 | 8 | 231.935 | -31.935 | 道口铺供电所 | 邵月河北 | 0000847030 | 200 | 8 | 231.935
邵月河北 | 0000847030 | 200 | 8 | 231.935 | -31.935 | 道口铺供电所 | 邵月河北 | 0000847030 | 200 | 8 | 231.935
邵月河北 | 0000847030 | 200 | 8 | 231.935 | -31.935 | 道口铺供电所 | 邵月河北 | 0000847030 | 200 | 8 | 231.935
邵月河北 | 0000847030 | 200 | 8 | 231.935 | -31.935 | 道口铺供电所 | 邵月河北 | 0000847030 | 200 | 8 | 231.935
邵月河北 | 0000847030 | 200 | 8 | 231.935 | -31.935 | 道口铺供电所 | 邵月河北 | 0000847030 | 200 | 8 | 231.935
邵月河北 | 0000847030 | 200 | 8 | 231.935 | -31.935 | 道口铺供电所 | 邵月河北 | 0000847030 | 200 | 8 | 231.935
邵月河北 | 0000847030 | 200 | 8 | 231.935 | -31.935 | 道口铺供电所 | 前马 | 0000988327 | 200 | 2 | 50.34
前马 | 0000988327 | 200 | 2 | 50.34 | 149.66 | 道口铺供电所 | 前马 | 0000988327 | 200 | 2 | 50.34
前马 | 0000988327 | 200 | 2 | 50.34 | 149.66 | 道口铺供电所 | 后马 | 0000988327 | 200 | 2 | 77.45
后马 | 0000988327 | 200 | 2 | 77.45 | 122.55 | 道口铺供电所 | 后马 | 0000988327 | 200 | 2 | 77.45
后马 | 0000988327 | 200 | 2 | 77.45 | 122.55 | 道口铺供电所 | 道口铺北台 | 1017306 | 400 | 1 | 119.415
道口铺北台 | 1017306 | 400 | 1 | 119.415 | 280.585 | 道口铺供电所 | 顾庄南合井井通 | 0001034792 | 200 | 6 | 151.055
顾庄南合井井通 | 0001034792 | 200 | 6 | 151.055 | 48.945 | 道口铺供电所 | 顾庄南合井井通 | 0001034792 | 200 | 6 | 151.055
顾庄南合井井通 | 0001034792 | 200 | 6 | 151.055 | 48.945 | 道口铺供电所 | 顾庄南合井井通 | 0001034792 | 200 | 6 | 151.055
顾庄南合井井通 | 0001034792 | 200 | 6 | 151.055 | 48.945 | 道口铺供电所 | 顾庄南合井井通 | 0001034792 | 200 | 6 | 151.055
顾庄南合井井通 | 0001034792 | 200 | 6 | 151.055 | 48.945 | 道口铺供电所 | 顾庄南合井井通 | 0001034792 | 200 | 6 | 151.055
顾庄南合井井通 | 0001034792 | 200 | 6 | 151.055 | 48.945 | 道口铺供电所 | 顾庄南合井井通 | 0001034792 | 200 | 6 | 151.055
顾庄南合井井通 | 0001034792 | 200 | 6 | 151.055 | 48.945 | 道口铺供电所 | 陈化屯前街西 | 4040143 | 200 | 7 | 176.74
陈化屯前街西 | 4040143 | 200 | 7 | 176.74 | 23.26 | 道口铺供电所 | 陈化屯前街西 | 4040143 | 200 | 7 | 176.74
陈化屯前街西 | 4040143 | 200 | 7 | 176.74 | 23.26 | 道口铺供电所 | 陈化屯前街西 | 4040143 | 200 | 7 | 176.74
陈化屯前街西 | 4040143 | 200 | 7 | 176.74 | 23.26 | 道口铺供电所 | 陈化屯前街西 | 4040143 | 200 | 7 | 176.74
陈化屯前街西 | 4040143 | 200 | 7 | 176.74 | 23.26 | 道口铺供电所 | 陈化屯前街西 | 4040143 | 200 | 7 | 176.74
陈化屯前街西 | 4040143 | 200 | 7 | 176.74 | 23.26 | 道口铺供电所 | 陈化屯前街西 | 4040143 | 200 | 7 | 176.74
陈化屯前街西 | 4040143 | 200 | 7 | 176.74 | 23.26 | 道口铺供电所 | 陈化屯前街西 | 4040143 | 200 | 7 | 176.74
陈化屯前街西 | 4040143 | 200 | 7 | 176.74 | 23.26 | 道口铺供电所 | 陈化屯前街东 | 4040144 | 160 | 6 | 168.595
陈化屯前街东 | 4040144 | 160 | 6 | 168.595 | -8.595 | 道口铺供电所 | 陈化屯前街东 | 4040144 | 160 | 6 | 168.595
陈化屯前街东 | 4040144 | 160 | 6 | 168.595 | -8.595 | 道口铺供电所 | 陈化屯前街东 | 4040144 | 160 | 6 | 168.595
陈化屯前街东 | 4040144 | 160 | 6 | 168.595 | -8.595 | 道口铺供电所 | 陈化屯前街东 | 4040144 | 160 | 6 | 168.595
陈化屯前街东 | 4040144 | 160 | 6 | 168.595 | -8.595 | 道口铺供电所 | 陈化屯前街东 | 4040144 | 160 | 6 | 168.595
陈化屯前街东 | 4040144 | 160 | 6 | 168.595 | -8.595 | 道口铺供电所 | 陈化屯前街东 | 4040144 | 160 | 6 | 168.595
陈化屯前街东 | 4040144 | 160 | 6 | 168.595 | -8.595 | 道口铺供电所 | 田庙北 | 4125060 | 400 | 1 | 5.4
田庙北 | 4125060 | 400 | 1 | 5.4 | 394.6 | 道口铺供电所 | 东风北 | 4125085 | 400 | 14 | 282.96
东风北 | 4125085 | 400 | 14 | 282.96 | 117.04 | 道口铺供电所 | 东风北 | 4125085 | 400 | 14 | 282.96
东风北 | 4125085 | 400 | 14 | 282.96 | 117.04 | 道口铺供电所 | 东风北 | 4125085 | 400 | 14 | 282.96
东风北 | 4125085 | 400 | 14 | 282.96 | 117.04 | 道口铺供电所 | 东风北 | 4125085 | 400 | 14 | 282.96
东风北 | 4125085 | 400 | 14 | 282.96 | 117.04 | 道口铺供电所 | 东风北 | 4125085 | 400 | 14 | 282.96
东风北 | 4125085 | 400 | 14 | 282.96 | 117.04 | 道口铺供电所 | 东风北 | 4125085 | 400 | 14 | 282.96
东风北 | 4125085 | 400 | 14 | 282.96 | 117.04 | 道口铺供电所 | 东风北 | 4125085 | 400 | 14 | 282.96
东风北 | 4125085 | 400 | 14 | 282.96 | 117.04 | 道口铺供电所 | 东风北 | 4125085 | 400 | 14 | 282.96
东风北 | 4125085 | 400 | 14 | 282.96 | 117.04 | 道口铺供电所 | 东风北 | 4125085 | 400 | 14 | 282.96
东风北 | 4125085 | 400 | 14 | 282.96 | 117.04 | 道口铺供电所 | 东风北 | 4125085 | 400 | 14 | 282.96
东风北 | 4125085 | 400 | 14 | 282.96 | 117.04 | 道口铺供电所 | 东风北 | 4125085 | 400 | 14 | 282.96
东风北 | 4125085 | 400 | 14 | 282.96 | 117.04 | 道口铺供电所 | 东风北 | 4125085 | 400 | 14 | 282.96
东风北 | 4125085 | 400 | 14 | 282.96 | 117.04 | 道口铺供电所 | 东风北 | 4125085 | 400 | 14 | 282.96
东风北 | 4125085 | 400 | 14 | 282.96 | 117.04 | 道口铺供电所 | 东风北 | 4125085 | 400 | 14 | 282.96
东风北 | 4125085 | 400 | 14 | 282.96 | 117.04 | 道口铺供电所 | 田庙南 | 4125086 | 400 | 5 | 76.53
田庙南 | 4125086 | 400 | 5 | 76.53 | 323.47 | 道口铺供电所 | 田庙南 | 4125086 | 400 | 5 | 76.53
田庙南 | 4125086 | 400 | 5 | 76.53 | 323.47 | 道口铺供电所 | 田庙南 | 4125086 | 400 | 5 | 76.53
田庙南 | 4125086 | 400 | 5 | 76.53 | 323.47 | 道口铺供电所 | 田庙南 | 4125086 | 400 | 5 | 76.53
田庙南 | 4125086 | 400 | 5 | 76.53 | 323.47 | 道口铺供电所 | 田庙南 | 4125086 | 400 | 5 | 76.53
田庙南 | 4125086 | 400 | 5 | 76.53 | 323.47 | 道口铺供电所 | *程 | 4134834 | 400 | 2 | 48.51
*程 | 4134834 | 400 | 2 | 48.51 | 351.49 | 道口铺供电所 | *程 | 4134834 | 400 | 2 | 48.51
*程 | 4134834 | 400 | 2 | 48.51 | 351.49 | 道口铺供电所 | 道西线张堤口支59-66-27-30G张堤口中台架变 | 4231230 | 200 | 6 | 120.3
道西线张堤口支59-66-27-30G张堤口中台架变 | 4231230 | 200 | 6 | 120.3 | 79.7 | 道口铺供电所 | 道西线张堤口支59-66-27-30G张堤口中台架变 | 4231230 | 200 | 6 | 120.3
道西线张堤口支59-66-27-30G张堤口中台架变 | 4231230 | 200 | 6 | 120.3 | 79.7 | 道口铺供电所 | 道西线张堤口支59-66-27-30G张堤口中台架变 | 4231230 | 200 | 6 | 120.3
道西线张堤口支59-66-27-30G张堤口中台架变 | 4231230 | 200 | 6 | 120.3 | 79.7 | 道口铺供电所 | 道西线张堤口支59-66-27-30G张堤口中台架变 | 4231230 | 200 | 6 | 120.3
道西线张堤口支59-66-27-30G张堤口中台架变 | 4231230 | 200 | 6 | 120.3 | 79.7 | 道口铺供电所 | 道西线张堤口支59-66-27-30G张堤口中台架变 | 4231230 | 200 | 6 | 120.3
道西线张堤口支59-66-27-30G张堤口中台架变 | 4231230 | 200 | 6 | 120.3 | 79.7 | 道口铺供电所 | 道西线张堤口支59-66-27-30G张堤口中台架变 | 4231230 | 200 | 6 | 120.3
道西线张堤口支59-66-27-30G张堤口中台架变 | 4231230 | 200 | 6 | 120.3 | 79.7 | 道口铺供电所 | 10kV顾庄线王海贯支59-23G王海贯南台架变 | 4231641 | 200 | 1 | 8.84
10kV顾庄线王海贯支59-23G王海贯南台架变 | 4231641 | 200 | 1 | 8.84 | 191.16 | 道口铺供电所 | 10kV顾庄线四甲里支68-6G四李北台架变 | 4231814 | 400 | 3 | 23.11
10kV顾庄线四甲里支68-6G四李北台架变 | 4231814 | 400 | 3 | 23.11 | 376.89 | 道口铺供电所 | 10kV顾庄线四甲里支68-6G四李北台架变 | 4231814 | 400 | 3 | 23.11
10kV顾庄线四甲里支68-6G四李北台架变 | 4231814 | 400 | 3 | 23.11 | 376.89 | 道口铺供电所 | 10kV顾庄线四甲里支68-6G四李北台架变 | 4231814 | 400 | 3 | 23.11
10kV顾庄线四甲里支68-6G四李北台架变 | 4231814 | 400 | 3 | 23.11 | 376.89 | 道口铺供电所 | 10kV道西线闫邵屯支59-40-19-06G闫邵屯南台架变 | 4246604 | 200 | 5 | 158.17
10kV道西线闫邵屯支59-40-19-06G闫邵屯南台架变 | 4246604 | 200 | 5 | 158.17 | 41.83 | 道口铺供电所 | 10kV道西线闫邵屯支59-40-19-06G闫邵屯南台架变 | 4246604 | 200 | 5 | 158.17
10kV道西线闫邵屯支59-40-19-06G闫邵屯南台架变 | 4246604 | 200 | 5 | 158.17 | 41.83 | 道口铺供电所 | 10kV道西线闫邵屯支59-40-19-06G闫邵屯南台架变 | 4246604 | 200 | 5 | 158.17
10kV道西线闫邵屯支59-40-19-06G闫邵屯南台架变 | 4246604 | 200 | 5 | 158.17 | 41.83 | 道口铺供电所 | 10kV道西线闫邵屯支59-40-19-06G闫邵屯南台架变 | 4246604 | 200 | 5 | 158.17
10kV道西线闫邵屯支59-40-19-06G闫邵屯南台架变 | 4246604 | 200 | 5 | 158.17 | 41.83 | 道口铺供电所 | 10kV道西线闫邵屯支59-40-19-06G闫邵屯南台架变 | 4246604 | 200 | 5 | 158.17
10kV道西线闫邵屯支59-40-19-06G闫邵屯南台架变 | 4246604 | 200 | 5 | 158.17 | 41.83 | 道口铺供电所 | 10kV顾庄线双庙中台架变 | 4246626 | 200 | 2 | 64.07
10kV顾庄线双庙中台架变 | 4246626 | 200 | 2 | 64.07 | 135.93 | 道口铺供电所 | 10kV顾庄线双庙中台架变 | 4246626 | 200 | 2 | 64.07
10kV顾庄线双庙中台架变 | 4246626 | 200 | 2 | 64.07 | 135.93 | 道口铺供电所 | 王月河社区2#箱变变压器 | 4261942 | 800 | 1 | 22.8
王月河社区2#箱变变压器 | 4261942 | 800 | 1 | 22.8 | 777.2 | 道口铺供电所 | 10kV西堂Ⅰ线（西郊站）陈化屯支58-54-08G陈化屯五台架变 | 4281749 | 200 | 2 | 37.62
10kV西堂Ⅰ线（西郊站）陈化屯支58-54-08G陈化屯五台架变 | 4281749 | 200 | 2 | 37.62 | 162.38 | 道口铺供电所 | 10kV西堂Ⅰ线（西郊站）陈化屯支58-54-08G陈化屯五台架变 | 4281749 | 200 | 2 | 37.62
10kV西堂Ⅰ线（西郊站）陈化屯支58-54-08G陈化屯五台架变 | 4281749 | 200 | 2 | 37.62 | 162.38 | 道口铺供电所 | 10kV道西线邵月河东支58-61-01-01G邵月河东台架变 | 4282071 | 200 | 1 | 6.48
10kV道西线邵月河东支58-61-01-01G邵月河东台架变 | 4282071 | 200 | 1 | 6.48 | 193.52 | 道口铺供电所 | 10kV道西Ⅱ线代屯南台架变 | 4282329 | 400 | 3 | 33.57
10kV道西Ⅱ线代屯南台架变 | 4282329 | 400 | 3 | 33.57 | 366.43 | 道口铺供电所 | 10kV道西Ⅱ线代屯南台架变 | 4282329 | 400 | 3 | 33.57
10kV道西Ⅱ线代屯南台架变 | 4282329 | 400 | 3 | 33.57 | 366.43 | 道口铺供电所 | 10kV道西Ⅱ线代屯南台架变 | 4282329 | 400 | 3 | 33.57
10kV道西Ⅱ线代屯南台架变 | 4282329 | 400 | 3 | 33.57 | 366.43 | 道口铺供电所 | 武庄南 | 4284034 | 200 | 6 | 100.875
武庄南 | 4284034 | 200 | 6 | 100.875 | 99.125 | 道口铺供电所 | 武庄南 | 4284034 | 200 | 6 | 100.875
武庄南 | 4284034 | 200 | 6 | 100.875 | 99.125 | 道口铺供电所 | 武庄南 | 4284034 | 200 | 6 | 100.875
武庄南 | 4284034 | 200 | 6 | 100.875 | 99.125 | 道口铺供电所 | 武庄南 | 4284034 | 200 | 6 | 100.875
武庄南 | 4284034 | 200 | 6 | 100.875 | 99.125 | 道口铺供电所 | 武庄南 | 4284034 | 200 | 6 | 100.875
武庄南 | 4284034 | 200 | 6 | 100.875 | 99.125 | 道口铺供电所 | 武庄南 | 4284034 | 200 | 6 | 100.875
武庄南 | 4284034 | 200 | 6 | 100.875 | 99.125 | 道口铺供电所 | 10kV西堂Ⅰ线（西郊站）陈化屯六台架变 | 146308891 | 200 | 6 | 164.71
10kV西堂Ⅰ线（西郊站）陈化屯六台架变 | 146308891 | 200 | 6 | 164.71 | 35.29 | 道口铺供电所 | 10kV西堂Ⅰ线（西郊站）陈化屯六台架变 | 146308891 | 200 | 6 | 164.71
10kV西堂Ⅰ线（西郊站）陈化屯六台架变 | 146308891 | 200 | 6 | 164.71 | 35.29 | 道口铺供电所 | 10kV西堂Ⅰ线（西郊站）陈化屯六台架变 | 146308891 | 200 | 6 | 164.71
10kV西堂Ⅰ线（西郊站）陈化屯六台架变 | 146308891 | 200 | 6 | 164.71 | 35.29 | 道口铺供电所 | 10kV西堂Ⅰ线（西郊站）陈化屯六台架变 | 146308891 | 200 | 6 | 164.71
10kV西堂Ⅰ线（西郊站）陈化屯六台架变 | 146308891 | 200 | 6 | 164.71 | 35.29 | 道口铺供电所 | 10kV西堂Ⅰ线（西郊站）陈化屯六台架变 | 146308891 | 200 | 6 | 164.71
10kV西堂Ⅰ线（西郊站）陈化屯六台架变 | 146308891 | 200 | 6 | 164.71 | 35.29 | 道口铺供电所 | 10kV西堂Ⅰ线（西郊站）陈化屯六台架变 | 146308891 | 200 | 6 | 164.71
10kV西堂Ⅰ线（西郊站）陈化屯六台架变 | 146308891 | 200 | 6 | 164.71 | 35.29 | 道口铺供电所 | 陈化屯七箱变配电变压器 | 157033818 | 315 | 2 | 51.03
陈化屯七箱变配电变压器 | 157033818 | 315 | 2 | 51.03 | 263.97 | 道口铺供电所 | 陈化屯七箱变配电变压器 | 157033818 | 315 | 2 | 51.03
陈化屯七箱变配电变压器 | 157033818 | 315 | 2 | 51.03 | 263.97 | 道口铺供电所 | 10kV道西Ⅱ线代屯北台架变 | 157036315 | 400 | 1 | 15
10kV道西Ⅱ线代屯北台架变 | 157036315 | 400 | 1 | 15 | 385 | 道口铺供电所 | 10kV道西线苏楼西南台架变 | 158661316 | 400 | 4 | 82.165
10kV道西线苏楼西南台架变 | 158661316 | 400 | 4 | 82.165 | 317.835 | 道口铺供电所 | 10kV道西线苏楼西南台架变 | 158661316 | 400 | 4 | 82.165
10kV道西线苏楼西南台架变 | 158661316 | 400 | 4 | 82.165 | 317.835 | 道口铺供电所 | 10kV道西线苏楼西南台架变 | 158661316 | 400 | 4 | 82.165
10kV道西线苏楼西南台架变 | 158661316 | 400 | 4 | 82.165 | 317.835 | 道口铺供电所 | 10kV道西线苏楼西南台架变 | 158661316 | 400 | 4 | 82.165
10kV道西线苏楼西南台架变 | 158661316 | 400 | 4 | 82.165 | 317.835 | 道口铺供电所 | 10kV道西线苏楼东南台架变 | 158661370 | 400 | 9 | 248.52
10kV道西线苏楼东南台架变 | 158661370 | 400 | 9 | 248.52 | 151.48 | 道口铺供电所 | 10kV道西线苏楼东南台架变 | 158661370 | 400 | 9 | 248.52
10kV道西线苏楼东南台架变 | 158661370 | 400 | 9 | 248.52 | 151.48 | 道口铺供电所 | 10kV道西线苏楼东南台架变 | 158661370 | 400 | 9 | 248.52
10kV道西线苏楼东南台架变 | 158661370 | 400 | 9 | 248.52 | 151.48 | 道口铺供电所 | 10kV道西线苏楼东南台架变 | 158661370 | 400 | 9 | 248.52
10kV道西线苏楼东南台架变 | 158661370 | 400 | 9 | 248.52 | 151.48 | 道口铺供电所 | 10kV道西线苏楼东南台架变 | 158661370 | 400 | 9 | 248.52
10kV道西线苏楼东南台架变 | 158661370 | 400 | 9 | 248.52 | 151.48 | 道口铺供电所 | 10kV道西线苏楼东南台架变 | 158661370 | 400 | 9 | 248.52
10kV道西线苏楼东南台架变 | 158661370 | 400 | 9 | 248.52 | 151.48 | 道口铺供电所 | 10kV道西线苏楼东南台架变 | 158661370 | 400 | 9 | 248.52
10kV道西线苏楼东南台架变 | 158661370 | 400 | 9 | 248.52 | 151.48 | 道口铺供电所 | 10kV道西线苏楼东南台架变 | 158661370 | 400 | 9 | 248.52
10kV道西线苏楼东南台架变 | 158661370 | 400 | 9 | 248.52 | 151.48 | 道口铺供电所 | 10kV道西线苏楼东南台架变 | 158661370 | 400 | 9 | 248.52
10kV道西线苏楼东南台架变 | 158661370 | 400 | 9 | 248.52 | 151.48 | 道口铺供电所 | 道口铺供电所公变变压器 | 160431766 | 100 | 1 | 41.3
道口铺供电所公变变压器 | 160431766 | 100 | 1 | 41.3 | 58.7 | 道口铺供电所 | 10kV顾庄线顾庄四台架变 | 160493282 | 400 | 9 | 272.39
10kV顾庄线顾庄四台架变 | 160493282 | 400 | 9 | 272.39 | 127.61 | 道口铺供电所 | 10kV顾庄线顾庄四台架变 | 160493282 | 400 | 9 | 272.39
10kV顾庄线顾庄四台架变 | 160493282 | 400 | 9 | 272.39 | 127.61 | 道口铺供电所 | 10kV顾庄线顾庄四台架变 | 160493282 | 400 | 9 | 272.39
10kV顾庄线顾庄四台架变 | 160493282 | 400 | 9 | 272.39 | 127.61 | 道口铺供电所 | 10kV顾庄线顾庄四台架变 | 160493282 | 400 | 9 | 272.39
10kV顾庄线顾庄四台架变 | 160493282 | 400 | 9 | 272.39 | 127.61 | 道口铺供电所 | 10kV顾庄线顾庄四台架变 | 160493282 | 400 | 9 | 272.39
10kV顾庄线顾庄四台架变 | 160493282 | 400 | 9 | 272.39 | 127.61 | 道口铺供电所 | 10kV顾庄线顾庄四台架变 | 160493282 | 400 | 9 | 272.39
10kV顾庄线顾庄四台架变 | 160493282 | 400 | 9 | 272.39 | 127.61 | 道口铺供电所 | 10kV顾庄线顾庄四台架变 | 160493282 | 400 | 9 | 272.39
10kV顾庄线顾庄四台架变 | 160493282 | 400 | 9 | 272.39 | 127.61 | 道口铺供电所 | 10kV顾庄线顾庄四台架变 | 160493282 | 400 | 9 | 272.39
10kV顾庄线顾庄四台架变 | 160493282 | 400 | 9 | 272.39 | 127.61 | 道口铺供电所 | 10kV顾庄线顾庄四台架变 | 160493282 | 400 | 9 | 272.39
10kV顾庄线顾庄四台架变 | 160493282 | 400 | 9 | 272.39 | 127.61 | 道口铺供电所 | 10kV任堤线王尔镇三台架变 | 160521201 | 400 | 10 | 295.705
10kV任堤线王尔镇三台架变 | 160521201 | 400 | 10 | 295.705 | 104.295 | 道口铺供电所 | 10kV任堤线王尔镇三台架变 | 160521201 | 400 | 10 | 295.705
10kV任堤线王尔镇三台架变 | 160521201 | 400 | 10 | 295.705 | 104.295 | 道口铺供电所 | 10kV任堤线王尔镇三台架变 | 160521201 | 400 | 10 | 295.705
10kV任堤线王尔镇三台架变 | 160521201 | 400 | 10 | 295.705 | 104.295 | 道口铺供电所 | 10kV任堤线王尔镇三台架变 | 160521201 | 400 | 10 | 295.705
10kV任堤线王尔镇三台架变 | 160521201 | 400 | 10 | 295.705 | 104.295 | 道口铺供电所 | 10kV任堤线王尔镇三台架变 | 160521201 | 400 | 10 | 295.705
10kV任堤线王尔镇三台架变 | 160521201 | 400 | 10 | 295.705 | 104.295 | 道口铺供电所 | 10kV任堤线王尔镇三台架变 | 160521201 | 400 | 10 | 295.705
10kV任堤线王尔镇三台架变 | 160521201 | 400 | 10 | 295.705 | 104.295 | 道口铺供电所 | 10kV任堤线王尔镇三台架变 | 160521201 | 400 | 10 | 295.705
10kV任堤线王尔镇三台架变 | 160521201 | 400 | 10 | 295.705 | 104.295 | 道口铺供电所 | 10kV任堤线王尔镇三台架变 | 160521201 | 400 | 10 | 295.705
10kV任堤线王尔镇三台架变 | 160521201 | 400 | 10 | 295.705 | 104.295 | 道口铺供电所 | 10kV任堤线王尔镇三台架变 | 160521201 | 400 | 10 | 295.705
10kV任堤线王尔镇三台架变 | 160521201 | 400 | 10 | 295.705 | 104.295 | 道口铺供电所 | 10kV任堤线王尔镇三台架变 | 160521201 | 400 | 10 | 295.705
10kV任堤线王尔镇三台架变 | 160521201 | 400 | 10 | 295.705 | 104.295 | 道口铺供电所 | 10kV任堤线王尔镇四台架变 | 160522935 | 400 | 12 | 357.02
10kV任堤线王尔镇四台架变 | 160522935 | 400 | 12 | 357.02 | 42.98 | 道口铺供电所 | 10kV任堤线王尔镇四台架变 | 160522935 | 400 | 12 | 357.02
10kV任堤线王尔镇四台架变 | 160522935 | 400 | 12 | 357.02 | 42.98 | 道口铺供电所 | 10kV任堤线王尔镇四台架变 | 160522935 | 400 | 12 | 357.02
10kV任堤线王尔镇四台架变 | 160522935 | 400 | 12 | 357.02 | 42.98 | 道口铺供电所 | 10kV任堤线王尔镇四台架变 | 160522935 | 400 | 12 | 357.02
10kV任堤线王尔镇四台架变 | 160522935 | 400 | 12 | 357.02 | 42.98 | 道口铺供电所 | 10kV任堤线王尔镇四台架变 | 160522935 | 400 | 12 | 357.02
10kV任堤线王尔镇四台架变 | 160522935 | 400 | 12 | 357.02 | 42.98 | 道口铺供电所 | 10kV任堤线王尔镇四台架变 | 160522935 | 400 | 12 | 357.02
10kV任堤线王尔镇四台架变 | 160522935 | 400 | 12 | 357.02 | 42.98 | 道口铺供电所 | 10kV任堤线王尔镇四台架变 | 160522935 | 400 | 12 | 357.02
10kV任堤线王尔镇四台架变 | 160522935 | 400 | 12 | 357.02 | 42.98 | 道口铺供电所 | 10kV任堤线王尔镇四台架变 | 160522935 | 400 | 12 | 357.02
10kV任堤线王尔镇四台架变 | 160522935 | 400 | 12 | 357.02 | 42.98 | 道口铺供电所 | 10kV任堤线王尔镇四台架变 | 160522935 | 400 | 12 | 357.02
10kV任堤线王尔镇四台架变 | 160522935 | 400 | 12 | 357.02 | 42.98 | 道口铺供电所 | 10kV任堤线王尔镇四台架变 | 160522935 | 400 | 12 | 357.02
10kV任堤线王尔镇四台架变 | 160522935 | 400 | 12 | 357.02 | 42.98 | 道口铺供电所 | 10kV任堤线王尔镇四台架变 | 160522935 | 400 | 12 | 357.02
10kV任堤线王尔镇四台架变 | 160522935 | 400 | 12 | 357.02 | 42.98 | 道口铺供电所 | 10kV任堤线王尔镇四台架变 | 160522935 | 400 | 12 | 357.02
10kV任堤线王尔镇四台架变 | 160522935 | 400 | 12 | 357.02 | 42.98 | 道口铺供电所 | 10kV西道Ⅰ线田庙六台架变 | 161165631 | 200 | 2 | 40.67
10kV西道Ⅰ线田庙六台架变 | 161165631 | 200 | 2 | 40.67 | 159.33 | 道口铺供电所 | 10kV西道Ⅰ线田庙六台架变 | 161165631 | 200 | 2 | 40.67
10kV西道Ⅰ线田庙六台架变 | 161165631 | 200 | 2 | 40.67 | 159.33 | 道口铺供电所 | 10kV道西Ⅱ线张堤口东台架变 | 163367733 | 400 | 8 | 311.46
10kV道西Ⅱ线张堤口东台架变 | 163367733 | 400 | 8 | 311.46 | 88.54 | 道口铺供电所 | 10kV道西Ⅱ线张堤口东台架变 | 163367733 | 400 | 8 | 311.46
10kV道西Ⅱ线张堤口东台架变 | 163367733 | 400 | 8 | 311.46 | 88.54 | 道口铺供电所 | 10kV道西Ⅱ线张堤口东台架变 | 163367733 | 400 | 8 | 311.46
10kV道西Ⅱ线张堤口东台架变 | 163367733 | 400 | 8 | 311.46 | 88.54 | 道口铺供电所 | 10kV道西Ⅱ线张堤口东台架变 | 163367733 | 400 | 8 | 311.46
10kV道西Ⅱ线张堤口东台架变 | 163367733 | 400 | 8 | 311.46 | 88.54 | 道口铺供电所 | 10kV道西Ⅱ线张堤口东台架变 | 163367733 | 400 | 8 | 311.46
10kV道西Ⅱ线张堤口东台架变 | 163367733 | 400 | 8 | 311.46 | 88.54 | 道口铺供电所 | 10kV道西Ⅱ线张堤口东台架变 | 163367733 | 400 | 8 | 311.46
10kV道西Ⅱ线张堤口东台架变 | 163367733 | 400 | 8 | 311.46 | 88.54 | 道口铺供电所 | 10kV道西Ⅱ线张堤口东台架变 | 163367733 | 400 | 8 | 311.46
10kV道西Ⅱ线张堤口东台架变 | 163367733 | 400 | 8 | 311.46 | 88.54 | 道口铺供电所 | 10kV道西Ⅱ线张堤口东台架变 | 163367733 | 400 | 8 | 311.46
10kV道西Ⅱ线张堤口东台架变 | 163367733 | 400 | 8 | 311.46 | 88.54 | 道口铺供电所 | 10kV道西Ⅱ线沙王庄西台架变 | 163532268 | 200 | 6 | 141.03
10kV道西Ⅱ线沙王庄西台架变 | 163532268 | 200 | 6 | 141.03 | 58.97 | 道口铺供电所 | 10kV道西Ⅱ线沙王庄西台架变 | 163532268 | 200 | 6 | 141.03
10kV道西Ⅱ线沙王庄西台架变 | 163532268 | 200 | 6 | 141.03 | 58.97 | 道口铺供电所 | 10kV道西Ⅱ线沙王庄西台架变 | 163532268 | 200 | 6 | 141.03
10kV道西Ⅱ线沙王庄西台架变 | 163532268 | 200 | 6 | 141.03 | 58.97 | 道口铺供电所 | 10kV道西Ⅱ线沙王庄西台架变 | 163532268 | 200 | 6 | 141.03
10kV道西Ⅱ线沙王庄西台架变 | 163532268 | 200 | 6 | 141.03 | 58.97 | 道口铺供电所 | 10kV道西Ⅱ线沙王庄西台架变 | 163532268 | 200 | 6 | 141.03
10kV道西Ⅱ线沙王庄西台架变 | 163532268 | 200 | 6 | 141.03 | 58.97 | 道口铺供电所 | 10kV道西Ⅱ线沙王庄西台架变 | 163532268 | 200 | 6 | 141.03
10kV道西Ⅱ线沙王庄西台架变 | 163532268 | 200 | 6 | 141.03 | 58.97 | 道口铺供电所 | 10kV道西Ⅱ线宋月河北 | 164149217 | 200 | 3 | 87.92
10kV道西Ⅱ线宋月河北 | 164149217 | 200 | 3 | 87.92 | 112.08 | 道口铺供电所 | 10kV道西Ⅱ线宋月河北 | 164149217 | 200 | 3 | 87.92
10kV道西Ⅱ线宋月河北 | 164149217 | 200 | 3 | 87.92 | 112.08 | 道口铺供电所 | 10kV道西Ⅱ线宋月河北 | 164149217 | 200 | 3 | 87.92
10kV道西Ⅱ线宋月河北 | 164149217 | 200 | 3 | 87.92 | 112.08 | 道口铺供电所 | 10kV道西Ⅱ线代屯五台架变 | 164208735 | 200 | 2 | 76.35
10kV道西Ⅱ线代屯五台架变 | 164208735 | 200 | 2 | 76.35 | 123.65 | 道口铺供电所 | 10kV道西Ⅱ线代屯五台架变 | 164208735 | 200 | 2 | 76.35
10kV道西Ⅱ线代屯五台架变 | 164208735 | 200 | 2 | 76.35 | 123.65 | 道口铺供电所 | 10kV顾庄线顾庄三台架变 | 165562327 | 200 | 1 | 15.12
10kV顾庄线顾庄三台架变 | 165562327 | 200 | 1 | 15.12 | 184.88 | 道口铺供电所 | 10kV道西线倪新庄分支58-79-04G倪新庄台架变 | 165562349 | 100 | 2 | 74.95
10kV道西线倪新庄分支58-79-04G倪新庄台架变 | 165562349 | 100 | 2 | 74.95 | 25.05 | 道口铺供电所 | 10kV道西线倪新庄分支58-79-04G倪新庄台架变 | 165562349 | 100 | 2 | 74.95
10kV道西线倪新庄分支58-79-04G倪新庄台架变 | 165562349 | 100 | 2 | 74.95 | 25.05 | 道口铺供电所 | 10kV顾庄线四李西北支68-10-06G四李西北台架变 | 165562354 | 200 | 3 | 38.49
10kV顾庄线四李西北支68-10-06G四李西北台架变 | 165562354 | 200 | 3 | 38.49 | 161.51 | 道口铺供电所 | 10kV顾庄线四李西北支68-10-06G四李西北台架变 | 165562354 | 200 | 3 | 38.49
10kV顾庄线四李西北支68-10-06G四李西北台架变 | 165562354 | 200 | 3 | 38.49 | 161.51 | 道口铺供电所 | 10kV顾庄线四李西北支68-10-06G四李西北台架变 | 165562354 | 200 | 3 | 38.49
10kV顾庄线四李西北支68-10-06G四李西北台架变 | 165562354 | 200 | 3 | 38.49 | 161.51 | 道口铺供电所 | 10kV顾庄线道口铺西北台架变 | 165587528 | 200 | 4 | 58.78
10kV顾庄线道口铺西北台架变 | 165587528 | 200 | 4 | 58.78 | 141.22 | 道口铺供电所 | 10kV顾庄线道口铺西北台架变 | 165587528 | 200 | 4 | 58.78
10kV顾庄线道口铺西北台架变 | 165587528 | 200 | 4 | 58.78 | 141.22 | 道口铺供电所 | 10kV顾庄线道口铺西北台架变 | 165587528 | 200 | 4 | 58.78
10kV顾庄线道口铺西北台架变 | 165587528 | 200 | 4 | 58.78 | 141.22 | 道口铺供电所 | 10kV顾庄线道口铺西北台架变 | 165587528 | 200 | 4 | 58.78
10kV顾庄线道口铺西北台架变 | 165587528 | 200 | 4 | 58.78 | 141.22 | 道口铺供电所 | 10kV顾庄线道口铺东风三台架变 | 165589026 | 200 | 3 | 50.43
10kV顾庄线道口铺东风三台架变 | 165589026 | 200 | 3 | 50.43 | 149.57 | 道口铺供电所 | 10kV顾庄线道口铺东风三台架变 | 165589026 | 200 | 3 | 50.43
10kV顾庄线道口铺东风三台架变 | 165589026 | 200 | 3 | 50.43 | 149.57 | 道口铺供电所 | 10kV顾庄线道口铺东风三台架变 | 165589026 | 200 | 3 | 50.43
10kV顾庄线道口铺东风三台架变 | 165589026 | 200 | 3 | 50.43 | 149.57 | 道口铺供电所 | 10kV道西线闫邵屯三支58-41-19-07-08G闫邵屯三台架变 | 165719750 | 200 | 1 | 11.4
10kV道西线闫邵屯三支58-41-19-07-08G闫邵屯三台架变 | 165719750 | 200 | 1 | 11.4 | 188.6 | 道口铺供电所 | 10kV任堤线胡谢三柱上变 | 170571621 | 400 | 1 | 28.2
10kV任堤线胡谢三柱上变 | 170571621 | 400 | 1 | 28.2 | 371.8 | 道口铺供电所 | 高马南箱式变1号配变 | 174761601 | 315 | 2 | 30
高马南箱式变1号配变 | 174761601 | 315 | 2 | 30 | 285 | 道口铺供电所 | 高马南箱式变1号配变 | 174761601 | 315 | 2 | 30
高马南箱式变1号配变 | 174761601 | 315 | 2 | 30 | 285 | 道口铺供电所 | 10kV西堂Ⅰ线陈化屯八柱上变 | 175316562 | 200 | 4 | 130.77
10kV西堂Ⅰ线陈化屯八柱上变 | 175316562 | 200 | 4 | 130.77 | 69.23 | 道口铺供电所 | 10kV西堂Ⅰ线陈化屯八柱上变 | 175316562 | 200 | 4 | 130.77
10kV西堂Ⅰ线陈化屯八柱上变 | 175316562 | 200 | 4 | 130.77 | 69.23 | 道口铺供电所 | 10kV西堂Ⅰ线陈化屯八柱上变 | 175316562 | 200 | 4 | 130.77
10kV西堂Ⅰ线陈化屯八柱上变 | 175316562 | 200 | 4 | 130.77 | 69.23 | 道口铺供电所 | 10kV西堂Ⅰ线陈化屯八柱上变 | 175316562 | 200 | 4 | 130.77
10kV西堂Ⅰ线陈化屯八柱上变 | 175316562 | 200 | 4 | 130.77 | 69.23 | 道口铺供电所 | 10kV道西Ⅱ线后月河南台架变 | 175326336 | 200 | 4 | 59.735
10kV道西Ⅱ线后月河南台架变 | 175326336 | 200 | 4 | 59.735 | 140.265 | 道口铺供电所 | 10kV道西Ⅱ线后月河南台架变 | 175326336 | 200 | 4 | 59.735
10kV道西Ⅱ线后月河南台架变 | 175326336 | 200 | 4 | 59.735 | 140.265 | 道口铺供电所 | 10kV道西Ⅱ线后月河南台架变 | 175326336 | 200 | 4 | 59.735
10kV道西Ⅱ线后月河南台架变 | 175326336 | 200 | 4 | 59.735 | 140.265 | 道口铺供电所 | 10kV道西Ⅱ线后月河南台架变 | 175326336 | 200 | 4 | 59.735
10kV道西Ⅱ线后月河南台架变 | 175326336 | 200 | 4 | 59.735 | 140.265 | 道口铺供电所 |  |  |  | 1 | 30
|  |  | 1 | 30 |  | 斗虎屯供电所 | 10kV堠固Ⅰ线秦胡1支83A-01G秦胡1#煤改电台架变 | 10905209 | 400 | 2 | 25.95
10kV堠固Ⅰ线秦胡1支83A-01G秦胡1#煤改电台架变 | 10905209 | 400 | 2 | 25.95 | 374.05 | 斗虎屯供电所 | 赵堂新2# | 4110392 | 630 | 1 | 22.88
赵堂新2# | 4110392 | 630 | 1 | 22.88 | 607.12 | 斗虎屯供电所 | 杨庙 | 1500100307 | 400 | 2 | 49.62
杨庙 | 1500100307 | 400 | 2 | 49.62 | 350.38 | 斗虎屯供电所 | 后吴400 | 1500100204 | 400 | 3 | 50.87
后吴400 | 1500100204 | 400 | 3 | 50.87 | 349.13 | 斗虎屯供电所 | 后吴400 | 1500100204 | 400 | 3 | 50.87
后吴400 | 1500100204 | 400 | 3 | 50.87 | 349.13 | 斗虎屯供电所 | 山赵机井通电配变合井井通 | 1500100612 | 200 | 3 | 62.835
山赵机井通电配变合井井通 | 1500100612 | 200 | 3 | 62.835 | 137.165 | 斗虎屯供电所 | 山赵机井通电配变合井井通 | 1500100612 | 200 | 3 | 62.835
山赵机井通电配变合井井通 | 1500100612 | 200 | 3 | 62.835 | 137.165 | 斗虎屯供电所 | 任庄 | 1503187232 | 400 | 2 | 43.85
任庄 | 1503187232 | 400 | 2 | 43.85 | 356.15 | 斗虎屯供电所 | 任庄 | 1503187232 | 400 | 2 | 43.85
任庄 | 1503187232 | 400 | 2 | 43.85 | 356.15 | 斗虎屯供电所 | 10kV堠固II线于楼台架变 | 1500100309 | 400 | 3 | 66.02
10kV堠固II线于楼台架变 | 1500100309 | 400 | 3 | 66.02 | 333.98 | 斗虎屯供电所 | 10kV堠固II线于楼台架变 | 1500100309 | 400 | 3 | 66.02
10kV堠固II线于楼台架变 | 1500100309 | 400 | 3 | 66.02 | 333.98 | 斗虎屯供电所 | 大徐西 | 1500100822 | 400 | 18 | 328.925
大徐西 | 1500100822 | 400 | 18 | 328.925 | 71.075 | 斗虎屯供电所 | 大徐西 | 1500100822 | 400 | 18 | 328.925
大徐西 | 1500100822 | 400 | 18 | 328.925 | 71.075 | 斗虎屯供电所 | 后吴400 | 1500100204 | 400 | 3 | 50.87
后吴400 | 1500100204 | 400 | 3 | 50.87 | 349.13 | 斗虎屯供电所 | 后吴400 | 1500100204 | 400 | 3 | 50.87
后吴400 | 1500100204 | 400 | 3 | 50.87 | 349.13 | 斗虎屯供电所 | 10kV董庄线后吴支21-53-09G后吴北台架变 | 165365474 | 200 | 1 | 13.52
10kV董庄线后吴支21-53-09G后吴北台架变 | 165365474 | 200 | 1 | 13.52 | 186.48 | 斗虎屯供电所 | 云水北 | 4129418 | 400 | 1 | 39.82
云水北 | 4129418 | 400 | 1 | 39.82 | 360.18 | 斗虎屯供电所 | 10kV斗虎屯线回庄南支28-10-07G回庄南台架变 | 4237255 | 200 | 1 | 17.68
10kV斗虎屯线回庄南支28-10-07G回庄南台架变 | 4237255 | 200 | 1 | 17.68 | 182.32 | 斗虎屯供电所 | 任庄 | 1503187232 | 400 | 2 | 43.85
任庄 | 1503187232 | 400 | 2 | 43.85 | 356.15 | 斗虎屯供电所 | 任庄 | 1503187232 | 400 | 2 | 43.85
任庄 | 1503187232 | 400 | 2 | 43.85 | 356.15 | 斗虎屯供电所 | 赵堂新1#变压器机井通电配变 | 4110391 | 630 | 1 | 44.24
赵堂新1#变压器机井通电配变 | 4110391 | 630 | 1 | 44.24 | 585.76 | 斗虎屯供电所 | 杨庙 | 1500100307 | 400 | 2 | 49.62
杨庙 | 1500100307 | 400 | 2 | 49.62 | 350.38 | 斗虎屯供电所 | 大徐西 | 1500100822 | 400 | 18 | 328.925
大徐西 | 1500100822 | 400 | 18 | 328.925 | 71.075 | 斗虎屯供电所 | 大徐西 | 1500100822 | 400 | 18 | 328.925
大徐西 | 1500100822 | 400 | 18 | 328.925 | 71.075 | 斗虎屯供电所 | 大徐西 | 1500100822 | 400 | 18 | 328.925
大徐西 | 1500100822 | 400 | 18 | 328.925 | 71.075 | 斗虎屯供电所 | 大徐西 | 1500100822 | 400 | 18 | 328.925
大徐西 | 1500100822 | 400 | 18 | 328.925 | 71.075 | 斗虎屯供电所 | 大徐西 | 1500100822 | 400 | 18 | 328.925
大徐西 | 1500100822 | 400 | 18 | 328.925 | 71.075 | 斗虎屯供电所 | 大徐西 | 1500100822 | 400 | 18 | 328.925
大徐西 | 1500100822 | 400 | 18 | 328.925 | 71.075 | 斗虎屯供电所 | 10kV堠固Ⅰ线大徐东支101-08-04G大徐东台架变 | 165394167 | 400 | 13 | 242.76
10kV堠固Ⅰ线大徐东支101-08-04G大徐东台架变 | 165394167 | 400 | 13 | 242.76 | 157.24 | 斗虎屯供电所 | 大徐合井井通 | 1500100510 | 200 | 9 | 122.065
大徐合井井通 | 1500100510 | 200 | 9 | 122.065 | 77.935 | 斗虎屯供电所 | 10kV堠固Ⅰ线大徐东支101-08-04G大徐东台架变 | 165394167 | 400 | 13 | 242.76
10kV堠固Ⅰ线大徐东支101-08-04G大徐东台架变 | 165394167 | 400 | 13 | 242.76 | 157.24 | 斗虎屯供电所 | 大徐合井井通 | 1500100510 | 200 | 9 | 122.065
大徐合井井通 | 1500100510 | 200 | 9 | 122.065 | 77.935 | 斗虎屯供电所 | 董庄 | 1500100219 | 200 | 1 | 5
董庄 | 1500100219 | 200 | 1 | 5 | 195 | 斗虎屯供电所 | 10kV堠固Ⅰ线大徐东支101-08-04G大徐东台架变 | 165394167 | 400 | 13 | 242.76
10kV堠固Ⅰ线大徐东支101-08-04G大徐东台架变 | 165394167 | 400 | 13 | 242.76 | 157.24 | 斗虎屯供电所 | 大徐合井井通 | 1500100510 | 200 | 9 | 122.065
大徐合井井通 | 1500100510 | 200 | 9 | 122.065 | 77.935 | 斗虎屯供电所 | 阮庄西 | 1500100502 | 315 | 9 | 67.26
阮庄西 | 1500100502 | 315 | 9 | 67.26 | 247.74 | 斗虎屯供电所 | 阮庄西 | 1500100502 | 315 | 9 | 67.26
阮庄西 | 1500100502 | 315 | 9 | 67.26 | 247.74 | 斗虎屯供电所 | 阮庄西 | 1500100502 | 315 | 9 | 67.26
阮庄西 | 1500100502 | 315 | 9 | 67.26 | 247.74 | 斗虎屯供电所 | 阮庄西 | 1500100502 | 315 | 9 | 67.26
阮庄西 | 1500100502 | 315 | 9 | 67.26 | 247.74 | 斗虎屯供电所 | 阮庄西 | 1500100502 | 315 | 9 | 67.26
阮庄西 | 1500100502 | 315 | 9 | 67.26 | 247.74 | 斗虎屯供电所 | 阮庄西 | 1500100502 | 315 | 9 | 67.26
阮庄西 | 1500100502 | 315 | 9 | 67.26 | 247.74 | 斗虎屯供电所 | 阮庄西 | 1500100502 | 315 | 9 | 67.26
阮庄西 | 1500100502 | 315 | 9 | 67.26 | 247.74 | 斗虎屯供电所 | 阮庄西 | 1500100502 | 315 | 9 | 67.26
阮庄西 | 1500100502 | 315 | 9 | 67.26 | 247.74 | 斗虎屯供电所 | 吴老斗 | 1500100217 | 315 | 1 | 5.3
吴老斗 | 1500100217 | 315 | 1 | 5.3 | 309.7 | 斗虎屯供电所 | 西吕 | 1500100613 | 200 | 4 | 81.575
西吕 | 1500100613 | 200 | 4 | 81.575 | 118.425 | 斗虎屯供电所 | 西吕 | 1500100613 | 200 | 4 | 81.575
西吕 | 1500100613 | 200 | 4 | 81.575 | 118.425 | 斗虎屯供电所 | 南夏机井通电配变合井井通 | 1500100504 | 200 | 1 | 5.6
南夏机井通电配变合井井通 | 1500100504 | 200 | 1 | 5.6 | 194.4 | 斗虎屯供电所 | 阮庄东 | 1500100501 | 100 | 2 | 10.14
阮庄东 | 1500100501 | 100 | 2 | 10.14 | 89.86 | 斗虎屯供电所 | 阮庄东 | 1500100501 | 100 | 2 | 10.14
阮庄东 | 1500100501 | 100 | 2 | 10.14 | 89.86 | 斗虎屯供电所 | 闵庄 | 1500100404 | 200 | 1 | 11.96
闵庄 | 1500100404 | 200 | 1 | 11.96 | 188.04 | 斗虎屯供电所 | 张乍 | 1500100221 | 200 | 2 | 32.86
张乍 | 1500100221 | 200 | 2 | 32.86 | 167.14 | 斗虎屯供电所 | 10kV堠固Ⅰ线张庄西支92-03-06G张庄西台架变 | 1500100511 | 200 | 3 | 59.02
10kV堠固Ⅰ线张庄西支92-03-06G张庄西台架变 | 1500100511 | 200 | 3 | 59.02 | 140.98 | 斗虎屯供电所 | 西吕 | 1500100613 | 200 | 4 | 81.575
西吕 | 1500100613 | 200 | 4 | 81.575 | 118.425 | 斗虎屯供电所 | 西吕 | 1500100613 | 200 | 4 | 81.575
西吕 | 1500100613 | 200 | 4 | 81.575 | 118.425 | 斗虎屯供电所 | 西吕 | 1500100613 | 200 | 4 | 81.575
西吕 | 1500100613 | 200 | 4 | 81.575 | 118.425 | 斗虎屯供电所 | 西吕 | 1500100613 | 200 | 4 | 81.575
西吕 | 1500100613 | 200 | 4 | 81.575 | 118.425 | 斗虎屯供电所 | 山赵机井通电配变合井井通 | 1500100612 | 200 | 3 | 62.835
山赵机井通电配变合井井通 | 1500100612 | 200 | 3 | 62.835 | 137.165 | 斗虎屯供电所 | 山赵机井通电配变合井井通 | 1500100612 | 200 | 3 | 62.835
山赵机井通电配变合井井通 | 1500100612 | 200 | 3 | 62.835 | 137.165 | 斗虎屯供电所 | 10kV堠固Ⅱ线山南1支195-06-08G山南1#煤改电台架变合井井通 | 10902991 | 400 | 3 | 23.94
10kV堠固Ⅱ线山南1支195-06-08G山南1#煤改电台架变合井井通 | 10902991 | 400 | 3 | 23.94 | 376.06 | 斗虎屯供电所 | 10kV堠固Ⅱ线山南1支195-06-08G山南1#煤改电台架变合井井通 | 10902991 | 400 | 3 | 23.94
10kV堠固Ⅱ线山南1支195-06-08G山南1#煤改电台架变合井井通 | 10902991 | 400 | 3 | 23.94 | 376.06 | 斗虎屯供电所 | 10kV堠固Ⅱ线山南1支195-06-08G山南1#煤改电台架变合井井通 | 10902991 | 400 | 3 | 23.94
10kV堠固Ⅱ线山南1支195-06-08G山南1#煤改电台架变合井井通 | 10902991 | 400 | 3 | 23.94 | 376.06 | 斗虎屯供电所 | *庙 | 1500100515 | 315 | 10 | 268.62
*庙 | 1500100515 | 315 | 10 | 268.62 | 46.38 | 斗虎屯供电所 | *庙 | 1500100515 | 315 | 10 | 268.62
*庙 | 1500100515 | 315 | 10 | 268.62 | 46.38 | 斗虎屯供电所 | *庙 | 1500100515 | 315 | 10 | 268.62
*庙 | 1500100515 | 315 | 10 | 268.62 | 46.38 | 斗虎屯供电所 | *庙 | 1500100515 | 315 | 10 | 268.62
*庙 | 1500100515 | 315 | 10 | 268.62 | 46.38 | 斗虎屯供电所 | *庙 | 1500100515 | 315 | 10 | 268.62
*庙 | 1500100515 | 315 | 10 | 268.62 | 46.38 | 斗虎屯供电所 | 翟庄容量200 | 1503181822 | 200 | 3 | 43.395
翟庄容量200 | 1503181822 | 200 | 3 | 43.395 | 156.605 | 斗虎屯供电所 | 翟庄容量200 | 1503181822 | 200 | 3 | 43.395
翟庄容量200 | 1503181822 | 200 | 3 | 43.395 | 156.605 | 斗虎屯供电所 | 营子 | 1500100306 | 200 | 1 | 16.32
营子 | 1500100306 | 200 | 1 | 16.32 | 183.68 | 斗虎屯供电所 | 大陶南柱上变 | 169721473 | 200 | 1 | 8
大陶南柱上变 | 169721473 | 200 | 1 | 8 | 192 | 斗虎屯供电所 | 10kV堠固Ⅱ线郇庄1支96-24-06G郇庄1#煤改电台架变 | 10902844 | 400 | 1 | 5.7
10kV堠固Ⅱ线郇庄1支96-24-06G郇庄1#煤改电台架变 | 10902844 | 400 | 1 | 5.7 | 394.3 | 斗虎屯供电所 | 南回东 | 4210646 | 400 | 1 | 6.48
南回东 | 4210646 | 400 | 1 | 6.48 | 393.52 | 斗虎屯供电所 | 10kV堠固Ⅰ线大徐东支101-08-04G大徐东台架变 | 165394167 | 400 | 13 | 242.76
10kV堠固Ⅰ线大徐东支101-08-04G大徐东台架变 | 165394167 | 400 | 13 | 242.76 | 157.24 | 斗虎屯供电所 | 10kV堠固Ⅱ线山北2（西）支205-09G山北2（西）煤改电台架变 | 10902990 | 400 | 1 | 12.54
10kV堠固Ⅱ线山北2（西）支205-09G山北2（西）煤改电台架变 | 10902990 | 400 | 1 | 12.54 | 387.46 | 斗虎屯供电所 | 陈庙200 | 1500100509 | 200 | 4 | 93
陈庙200 | 1500100509 | 200 | 4 | 93 | 107 | 斗虎屯供电所 | 陈庙200 | 1500100509 | 200 | 4 | 93
陈庙200 | 1500100509 | 200 | 4 | 93 | 107 | 斗虎屯供电所 | 10kV堠固Ⅰ线大徐东支101-08-04G大徐东台架变 | 165394167 | 400 | 13 | 242.76
10kV堠固Ⅰ线大徐东支101-08-04G大徐东台架变 | 165394167 | 400 | 13 | 242.76 | 157.24 | 斗虎屯供电所 | 陈庙200 | 1500100509 | 200 | 4 | 93
陈庙200 | 1500100509 | 200 | 4 | 93 | 107 | 斗虎屯供电所 | 陈庙200 | 1500100509 | 200 | 4 | 93
陈庙200 | 1500100509 | 200 | 4 | 93 | 107 | 斗虎屯供电所 | 马庄 | 1500100209 | 400 | 4 | 55.89
马庄 | 1500100209 | 400 | 4 | 55.89 | 344.11 | 斗虎屯供电所 | 马庄 | 1500100209 | 400 | 4 | 55.89
马庄 | 1500100209 | 400 | 4 | 55.89 | 344.11 | 斗虎屯供电所 | 10kV堠固Ⅰ线大徐北支103-16-12-04-05G大徐北台架变 | 165291886 | 400 | 3 | 99.485
10kV堠固Ⅰ线大徐北支103-16-12-04-05G大徐北台架变 | 165291886 | 400 | 3 | 99.485 | 300.515 | 斗虎屯供电所 | 斗西 | 1500100301 | 315 | 1 | 10.45
斗西 | 1500100301 | 315 | 1 | 10.45 | 304.55 | 斗虎屯供电所 | 大徐西 | 1500100822 | 400 | 18 | 328.925
大徐西 | 1500100822 | 400 | 18 | 328.925 | 71.075 | 斗虎屯供电所 | 大徐西 | 1500100822 | 400 | 18 | 328.925
大徐西 | 1500100822 | 400 | 18 | 328.925 | 71.075 | 斗虎屯供电所 | 大徐西 | 1500100822 | 400 | 18 | 328.925
大徐西 | 1500100822 | 400 | 18 | 328.925 | 71.075 | 斗虎屯供电所 | 大徐西 | 1500100822 | 400 | 18 | 328.925
大徐西 | 1500100822 | 400 | 18 | 328.925 | 71.075 | 斗虎屯供电所 | 大徐西 | 1500100822 | 400 | 18 | 328.925
大徐西 | 1500100822 | 400 | 18 | 328.925 | 71.075 | 斗虎屯供电所 | 大徐西 | 1500100822 | 400 | 18 | 328.925
大徐西 | 1500100822 | 400 | 18 | 328.925 | 71.075 | 斗虎屯供电所 | 大徐合井井通 | 1500100510 | 200 | 9 | 122.065
大徐合井井通 | 1500100510 | 200 | 9 | 122.065 | 77.935 | 斗虎屯供电所 | 马庄 | 1500100209 | 400 | 4 | 55.89
马庄 | 1500100209 | 400 | 4 | 55.89 | 344.11 | 斗虎屯供电所 | 大徐西 | 1500100822 | 400 | 18 | 328.925
大徐西 | 1500100822 | 400 | 18 | 328.925 | 71.075 | 斗虎屯供电所 | 大徐西 | 1500100822 | 400 | 18 | 328.925
大徐西 | 1500100822 | 400 | 18 | 328.925 | 71.075 | 斗虎屯供电所 | 陈庙200 | 1500100509 | 200 | 4 | 93
陈庙200 | 1500100509 | 200 | 4 | 93 | 107 | 斗虎屯供电所 | 陈庙200 | 1500100509 | 200 | 4 | 93
陈庙200 | 1500100509 | 200 | 4 | 93 | 107 | 斗虎屯供电所 | 大徐西 | 1500100822 | 400 | 18 | 328.925
大徐西 | 1500100822 | 400 | 18 | 328.925 | 71.075 | 斗虎屯供电所 | 大徐西 | 1500100822 | 400 | 18 | 328.925
大徐西 | 1500100822 | 400 | 18 | 328.925 | 71.075 | 斗虎屯供电所 | 大徐西 | 1500100822 | 400 | 18 | 328.925
大徐西 | 1500100822 | 400 | 18 | 328.925 | 71.075 | 斗虎屯供电所 | 大徐西 | 1500100822 | 400 | 18 | 328.925
大徐西 | 1500100822 | 400 | 18 | 328.925 | 71.075 | 斗虎屯供电所 | 大徐西 | 1500100822 | 400 | 18 | 328.925
大徐西 | 1500100822 | 400 | 18 | 328.925 | 71.075 | 斗虎屯供电所 | 大徐西 | 1500100822 | 400 | 18 | 328.925
大徐西 | 1500100822 | 400 | 18 | 328.925 | 71.075 | 斗虎屯供电所 | 大徐西 | 1500100822 | 400 | 18 | 328.925
大徐西 | 1500100822 | 400 | 18 | 328.925 | 71.075 | 斗虎屯供电所 | 大徐西 | 1500100822 | 400 | 18 | 328.925
大徐西 | 1500100822 | 400 | 18 | 328.925 | 71.075 | 斗虎屯供电所 | 薛李****通电配变 | 1500100311 | 200 | 7 | 180.12
薛李****通电配变 | 1500100311 | 200 | 7 | 180.12 | 19.88 | 斗虎屯供电所 | 王庙 | 1500110602 | 400 | 4 | 43.9
王庙 | 1500110602 | 400 | 4 | 43.9 | 356.1 | 斗虎屯供电所 | 王庙 | 1500110602 | 400 | 4 | 43.9
王庙 | 1500110602 | 400 | 4 | 43.9 | 356.1 | 斗虎屯供电所 | 10kV堠固Ⅰ线大徐东支101-08-04G大徐东台架变 | 165394167 | 400 | 13 | 242.76
10kV堠固Ⅰ线大徐东支101-08-04G大徐东台架变 | 165394167 | 400 | 13 | 242.76 | 157.24 | 斗虎屯供电所 | 10kV堠固Ⅰ线大徐东支101-08-04G大徐东台架变 | 165394167 | 400 | 13 | 242.76
10kV堠固Ⅰ线大徐东支101-08-04G大徐东台架变 | 165394167 | 400 | 13 | 242.76 | 157.24 | 斗虎屯供电所 | 10kV堠固Ⅰ线大徐东支101-08-04G大徐东台架变 | 165394167 | 400 | 13 | 242.76
10kV堠固Ⅰ线大徐东支101-08-04G大徐东台架变 | 165394167 | 400 | 13 | 242.76 | 157.24 | 斗虎屯供电所 | 大徐合井井通 | 1500100510 | 200 | 9 | 122.065
大徐合井井通 | 1500100510 | 200 | 9 | 122.065 | 77.935 | 斗虎屯供电所 | 10kV堠固Ⅰ线大徐东支101-08-04G大徐东台架变 | 165394167 | 400 | 13 | 242.76
10kV堠固Ⅰ线大徐东支101-08-04G大徐东台架变 | 165394167 | 400 | 13 | 242.76 | 157.24 | 斗虎屯供电所 | 10kV堠固Ⅰ线赵庄东柱上变 | 170564613 | 400 | 4 | 75.9
10kV堠固Ⅰ线赵庄东柱上变 | 170564613 | 400 | 4 | 75.9 | 324.1 | 斗虎屯供电所 | 10kV堠固Ⅰ线赵庄东柱上变 | 170564613 | 400 | 4 | 75.9
10kV堠固Ⅰ线赵庄东柱上变 | 170564613 | 400 | 4 | 75.9 | 324.1 | 斗虎屯供电所 | 10kV堠固Ⅰ线赵庄东柱上变 | 170564613 | 400 | 4 | 75.9
10kV堠固Ⅰ线赵庄东柱上变 | 170564613 | 400 | 4 | 75.9 | 324.1 | 斗虎屯供电所 | 大徐西 | 1500100822 | 400 | 18 | 328.925
大徐西 | 1500100822 | 400 | 18 | 328.925 | 71.075 | 斗虎屯供电所 | 大徐西 | 1500100822 | 400 | 18 | 328.925
大徐西 | 1500100822 | 400 | 18 | 328.925 | 71.075 | 斗虎屯供电所 | 大徐西 | 1500100822 | 400 | 18 | 328.925
大徐西 | 1500100822 | 400 | 18 | 328.925 | 71.075 | 斗虎屯供电所 | 大徐西 | 1500100822 | 400 | 18 | 328.925
大徐西 | 1500100822 | 400 | 18 | 328.925 | 71.075 | 斗虎屯供电所 | 王庙 | 1500110602 | 400 | 4 | 43.9
王庙 | 1500110602 | 400 | 4 | 43.9 | 356.1 | 斗虎屯供电所 | 王庙 | 1500110602 | 400 | 4 | 43.9
王庙 | 1500110602 | 400 | 4 | 43.9 | 356.1 | 斗虎屯供电所 | 孙庄 | 1500100210 | 200 | 1 | 20.47
孙庄 | 1500100210 | 200 | 1 | 20.47 | 179.53 | 斗虎屯供电所 | 10kV董庄线孙庄台架变 | 165355303 | 200 | 1 | 20.47
10kV董庄线孙庄台架变 | 165355303 | 200 | 1 | 20.47 | 179.53 | 斗虎屯供电所 | 大徐西 | 1500100822 | 400 | 18 | 328.925
大徐西 | 1500100822 | 400 | 18 | 328.925 | 71.075 | 斗虎屯供电所 | 大徐西 | 1500100822 | 400 | 18 | 328.925
大徐西 | 1500100822 | 400 | 18 | 328.925 | 71.075 | 斗虎屯供电所 | 10kV堠固Ⅰ线大徐东支101-08-04G大徐东台架变 | 165394167 | 400 | 13 | 242.76
10kV堠固Ⅰ线大徐东支101-08-04G大徐东台架变 | 165394167 | 400 | 13 | 242.76 | 157.24 | 斗虎屯供电所 | 10kV堠固Ⅰ线赵庄东柱上变 | 170564613 | 400 | 4 | 75.9
10kV堠固Ⅰ线赵庄东柱上变 | 170564613 | 400 | 4 | 75.9 | 324.1 | 斗虎屯供电所 | 张乍 | 1500100221 | 200 | 2 | 32.86
张乍 | 1500100221 | 200 | 2 | 32.86 | 167.14 | 斗虎屯供电所 | 南回 | 1500100213 | 400 | 1 | 15.12
南回 | 1500100213 | 400 | 1 | 15.12 | 384.88 | 斗虎屯供电所 | **315合井井通 | 1500100207 | 315 | 4 | 63.1
**315合井井通 | 1500100207 | 315 | 4 | 63.1 | 251.9 | 斗虎屯供电所 | **315合井井通 | 1500100207 | 315 | 4 | 63.1
**315合井井通 | 1500100207 | 315 | 4 | 63.1 | 251.9 | 斗虎屯供电所 | 翟庄容量200 | 1503181822 | 200 | 3 | 43.395
翟庄容量200 | 1503181822 | 200 | 3 | 43.395 | 156.605 | 斗虎屯供电所 | 翟庄容量200 | 1503181822 | 200 | 3 | 43.395
翟庄容量200 | 1503181822 | 200 | 3 | 43.395 | 156.605 | 斗虎屯供电所 | 10kV堠固Ⅰ线唐铺西台架变 | 165375252 | 200 | 2 | 29.97
10kV堠固Ⅰ线唐铺西台架变 | 165375252 | 200 | 2 | 29.97 | 170.03 | 斗虎屯供电所 | 大徐合井井通 | 1500100510 | 200 | 9 | 122.065
大徐合井井通 | 1500100510 | 200 | 9 | 122.065 | 77.935 | 斗虎屯供电所 | 唐铺 | 1500100513 | 200 | 5 | 87.99
唐铺 | 1500100513 | 200 | 5 | 87.99 | 112.01 | 斗虎屯供电所 | 10kV堠固Ⅰ线大徐东支101-08-04G大徐东台架变 | 165394167 | 400 | 13 | 242.76
10kV堠固Ⅰ线大徐东支101-08-04G大徐东台架变 | 165394167 | 400 | 13 | 242.76 | 157.24 | 斗虎屯供电所 | 10kV堠固Ⅰ线大徐东支101-08-04G大徐东台架变 | 165394167 | 400 | 13 | 242.76
10kV堠固Ⅰ线大徐东支101-08-04G大徐东台架变 | 165394167 | 400 | 13 | 242.76 | 157.24 | 斗虎屯供电所 | 陈庙200 | 1500100509 | 200 | 4 | 93
陈庙200 | 1500100509 | 200 | 4 | 93 | 107 | 斗虎屯供电所 | 陈庙200 | 1500100509 | 200 | 4 | 93
陈庙200 | 1500100509 | 200 | 4 | 93 | 107 | 斗虎屯供电所 | 薛李****通电配变 | 1500100311 | 200 | 7 | 180.12
薛李****通电配变 | 1500100311 | 200 | 7 | 180.12 | 19.88 | 斗虎屯供电所 | 薛李****通电配变 | 1500100311 | 200 | 7 | 180.12
薛李****通电配变 | 1500100311 | 200 | 7 | 180.12 | 19.88 | 斗虎屯供电所 | 薛李****通电配变 | 1500100311 | 200 | 7 | 180.12
薛李****通电配变 | 1500100311 | 200 | 7 | 180.12 | 19.88 | 斗虎屯供电所 | 10kV堠固II线于楼台架变 | 1500100309 | 400 | 3 | 66.02
10kV堠固II线于楼台架变 | 1500100309 | 400 | 3 | 66.02 | 333.98 | 斗虎屯供电所 | 朱枣井井通 | 1500100517 | 160 | 3 | 33.615
朱枣井井通 | 1500100517 | 160 | 3 | 33.615 | 126.385 | 斗虎屯供电所 | 薛李****通电配变 | 1500100311 | 200 | 7 | 180.12
薛李****通电配变 | 1500100311 | 200 | 7 | 180.12 | 19.88 | 斗虎屯供电所 | 薛李****通电配变 | 1500100311 | 200 | 7 | 180.12
薛李****通电配变 | 1500100311 | 200 | 7 | 180.12 | 19.88 | 斗虎屯供电所 | 贾庄 | 1500100314 | 400 | 2 | 77.6
贾庄 | 1500100314 | 400 | 2 | 77.6 | 322.4 | 斗虎屯供电所 | 朱枣井井通 | 1500100517 | 160 | 3 | 33.615
朱枣井井通 | 1500100517 | 160 | 3 | 33.615 | 126.385 | 斗虎屯供电所 | 马庄 | 1500100209 | 400 | 4 | 55.89
马庄 | 1500100209 | 400 | 4 | 55.89 | 344.11 | 斗虎屯供电所 | 后哨北机井通电配变合井井通 | 1500100506 | 200 | 6 | 261.6
后哨北机井通电配变合井井通 | 1500100506 | 200 | 6 | 261.6 | -61.6 | 斗虎屯供电所 | 后哨北机井通电配变合井井通 | 1500100506 | 200 | 6 | 261.6
后哨北机井通电配变合井井通 | 1500100506 | 200 | 6 | 261.6 | -61.6 | 斗虎屯供电所 | 后哨北机井通电配变合井井通 | 1500100506 | 200 | 6 | 261.6
后哨北机井通电配变合井井通 | 1500100506 | 200 | 6 | 261.6 | -61.6 | 斗虎屯供电所 | 后哨北机井通电配变合井井通 | 1500100506 | 200 | 6 | 261.6
后哨北机井通电配变合井井通 | 1500100506 | 200 | 6 | 261.6 | -61.6 | 斗虎屯供电所 | 后哨北机井通电配变合井井通 | 1500100506 | 200 | 6 | 261.6
后哨北机井通电配变合井井通 | 1500100506 | 200 | 6 | 261.6 | -61.6 | 斗虎屯供电所 | 后哨北机井通电配变合井井通 | 1500100506 | 200 | 6 | 261.6
后哨北机井通电配变合井井通 | 1500100506 | 200 | 6 | 261.6 | -61.6 | 斗虎屯供电所 | 薛李****通电配变 | 1500100311 | 200 | 7 | 180.12
薛李****通电配变 | 1500100311 | 200 | 7 | 180.12 | 19.88 | 斗虎屯供电所 | 王庙 | 1500110602 | 400 | 4 | 43.9
王庙 | 1500110602 | 400 | 4 | 43.9 | 356.1 | 斗虎屯供电所 | 王庙 | 1500110602 | 400 | 4 | 43.9
王庙 | 1500110602 | 400 | 4 | 43.9 | 356.1 | 斗虎屯供电所 | 唐铺 | 1500100513 | 200 | 5 | 87.99
唐铺 | 1500100513 | 200 | 5 | 87.99 | 112.01 | 斗虎屯供电所 | 10kV堠固Ⅰ线唐铺西台架变 | 165375252 | 200 | 2 | 29.97
10kV堠固Ⅰ线唐铺西台架变 | 165375252 | 200 | 2 | 29.97 | 170.03 | 斗虎屯供电所 | 唐铺****电配变合井井通 | 1500100821 | 200 | 1 | 9.72
唐铺****电配变合井井通 | 1500100821 | 200 | 1 | 9.72 | 190.28 | 斗虎屯供电所 | 唐铺****电配变合井井通 | 1500100821 | 200 | 1 | 9.72
唐铺****电配变合井井通 | 1500100821 | 200 | 1 | 9.72 | 190.28 | 斗虎屯供电所 | 10kV堠固Ⅰ线朱枣井井通台架变 | 165329581 | 200 | 2 | 24.3
10kV堠固Ⅰ线朱枣井井通台架变 | 165329581 | 200 | 2 | 24.3 | 175.7 | 斗虎屯供电所 | 唐铺 | 1500100513 | 200 | 5 | 87.99
唐铺 | 1500100513 | 200 | 5 | 87.99 | 112.01 | 斗虎屯供电所 | 朱枣井井通 | 1500100517 | 160 | 3 | 33.615
朱枣井井通 | 1500100517 | 160 | 3 | 33.615 | 126.385 | 斗虎屯供电所 | 唐铺 | 1500100513 | 200 | 5 | 87.99
唐铺 | 1500100513 | 200 | 5 | 87.99 | 112.01 | 斗虎屯供电所 | 10kV堠固Ⅱ线东吕1支118-09-04G东吕1#煤改电台架变 | 10902835 | 400 | 2 | 33.42
10kV堠固Ⅱ线东吕1支118-09-04G东吕1#煤改电台架变 | 10902835 | 400 | 2 | 33.42 | 366.58 | 斗虎屯供电所 | 10kV堠固Ⅰ线朱枣井井通台架变 | 165329581 | 200 | 2 | 24.3
10kV堠固Ⅰ线朱枣井井通台架变 | 165329581 | 200 | 2 | 24.3 | 175.7 | 斗虎屯供电所 | 板桥吴西 | 4129419 | 315 | 1 | 18.4
板桥吴西 | 4129419 | 315 | 1 | 18.4 | 296.6 | 斗虎屯供电所 | 10kV斗虎屯线杨庙北台架变 | 4178216 | 400 | 1 | 35.1
10kV斗虎屯线杨庙北台架变 | 4178216 | 400 | 1 | 35.1 | 364.9 | 斗虎屯供电所 | 10kV斗虎屯线大陶台架变 | 1500100315 | 400 | 1 | 37.4
10kV斗虎屯线大陶台架变 | 1500100315 | 400 | 1 | 37.4 | 362.6 | 斗虎屯供电所 | 杨庄 | 1500100220 | 200 | 7 | 143.34
杨庄 | 1500100220 | 200 | 7 | 143.34 | 56.66 | 斗虎屯供电所 | 杨庄 | 1500100220 | 200 | 7 | 143.34
杨庄 | 1500100220 | 200 | 7 | 143.34 | 56.66 | 斗虎屯供电所 | 王大人 | 1500100218 | 100 | 1 | 24.75
王大人 | 1500100218 | 100 | 1 | 24.75 | 75.25 | 斗虎屯供电所 | 回庄 | 1500100302 | 100 | 1 | 22.95
回庄 | 1500100302 | 100 | 1 | 22.95 | 77.05 | 斗虎屯供电所 | 10kV斗虎屯线斗北南柱上变 | 168794131 | 400 | 1 | 20.5
10kV斗虎屯线斗北南柱上变 | 168794131 | 400 | 1 | 20.5 | 379.5 | 斗虎屯供电所 | 大徐西 | 1500100822 | 400 | 18 | 328.925
大徐西 | 1500100822 | 400 | 18 | 328.925 | 71.075 | 斗虎屯供电所 | 大徐西 | 1500100822 | 400 | 18 | 328.925
大徐西 | 1500100822 | 400 | 18 | 328.925 | 71.075 | 斗虎屯供电所 | 大徐合井井通 | 1500100510 | 200 | 9 | 122.065
大徐合井井通 | 1500100510 | 200 | 9 | 122.065 | 77.935 | 斗虎屯供电所 | 王庙 | 1500110602 | 400 | 4 | 43.9
王庙 | 1500110602 | 400 | 4 | 43.9 | 356.1 | 斗虎屯供电所 | 王庙 | 1500110602 | 400 | 4 | 43.9
王庙 | 1500110602 | 400 | 4 | 43.9 | 356.1 | 斗虎屯供电所 | 唐铺 | 1500100513 | 200 | 5 | 87.99
唐铺 | 1500100513 | 200 | 5 | 87.99 | 112.01 | 斗虎屯供电所 | 杨庄 | 1500100220 | 200 | 7 | 143.34
杨庄 | 1500100220 | 200 | 7 | 143.34 | 56.66 | 斗虎屯供电所 | 杨庄 | 1500100220 | 200 | 7 | 143.34
杨庄 | 1500100220 | 200 | 7 | 143.34 | 56.66 | 斗虎屯供电所 | 前吴 | 1500100205 | 200 | 2 | 52.16
前吴 | 1500100205 | 200 | 2 | 52.16 | 147.84 | 斗虎屯供电所 | 满庄机井通电配变 | 1500100310 | 315 | 2 | 70.19
满庄机井通电配变 | 1500100310 | 315 | 2 | 70.19 | 244.81 | 斗虎屯供电所 | 10kV堠固Ⅰ线大徐东支101-08-04G大徐东台架变 | 165394167 | 400 | 13 | 242.76
10kV堠固Ⅰ线大徐东支101-08-04G大徐东台架变 | 165394167 | 400 | 13 | 242.76 | 157.24 | 斗虎屯供电所 | 贾庄 | 1500100314 | 400 | 2 | 77.6
贾庄 | 1500100314 | 400 | 2 | 77.6 | 322.4 | 斗虎屯供电所 | 大徐西 | 1500100822 | 400 | 18 | 328.925
大徐西 | 1500100822 | 400 | 18 | 328.925 | 71.075 | 斗虎屯供电所 | 大徐西 | 1500100822 | 400 | 18 | 328.925
大徐西 | 1500100822 | 400 | 18 | 328.925 | 71.075 | 斗虎屯供电所 | 大徐合井井通 | 1500100510 | 200 | 9 | 122.065
大徐合井井通 | 1500100510 | 200 | 9 | 122.065 | 77.935 | 斗虎屯供电所 | 吴老六西机井通电配变 | 1500100316 | 200 | 1 | 26.675
吴老六西机井通电配变 | 1500100316 | 200 | 1 | 26.675 | 173.325 | 斗虎屯供电所 | 前哨 | 1500100508 | 200 | 2 | 64.37
前哨 | 1500100508 | 200 | 2 | 64.37 | 135.63 | 斗虎屯供电所 | 侯西北 | 1500100606 | 200 | 3 | 71.1
侯西北 | 1500100606 | 200 | 3 | 71.1 | 128.9 | 斗虎屯供电所 | 侯西北 | 1500100606 | 200 | 3 | 71.1
侯西北 | 1500100606 | 200 | 3 | 71.1 | 128.9 | 斗虎屯供电所 | 10kV堠固Ⅰ线张庄西支92-03-06G张庄西台架变 | 1500100511 | 200 | 3 | 59.02
10kV堠固Ⅰ线张庄西支92-03-06G张庄西台架变 | 1500100511 | 200 | 3 | 59.02 | 140.98 | 斗虎屯供电所 | 10kV堠固Ⅰ线张庄西支92-03-06G张庄西台架变 | 1500100511 | 200 | 3 | 59.02
10kV堠固Ⅰ线张庄西支92-03-06G张庄西台架变 | 1500100511 | 200 | 3 | 59.02 | 140.98 | 斗虎屯供电所 | 侯西北 | 1500100606 | 200 | 3 | 71.1
侯西北 | 1500100606 | 200 | 3 | 71.1 | 128.9 | 斗虎屯供电所 | 侯西北 | 1500100606 | 200 | 3 | 71.1
侯西北 | 1500100606 | 200 | 3 | 71.1 | 128.9 | 斗虎屯供电所 | 侯东 | 1500100615 | 200 | 1 | 17.1
侯东 | 1500100615 | 200 | 1 | 17.1 | 182.9 | 斗虎屯供电所 | 侯东 | 1500100615 | 200 | 1 | 17.1
侯东 | 1500100615 | 200 | 1 | 17.1 | 182.9 | 斗虎屯供电所 | 10kV堠固Ⅱ线北张东柱上变 | 170571619 | 400 | 1 | 10.66
10kV堠固Ⅱ线北张东柱上变 | 170571619 | 400 | 1 | 10.66 | 389.34 | 斗虎屯供电所 | 翟庄容量200 | 1503181822 | 200 | 3 | 43.395
翟庄容量200 | 1503181822 | 200 | 3 | 43.395 | 156.605 | 斗虎屯供电所 | 翟庄容量200 | 1503181822 | 200 | 3 | 43.395
翟庄容量200 | 1503181822 | 200 | 3 | 43.395 | 156.605 | 斗虎屯供电所 | *庙 | 1500100515 | 315 | 10 | 268.62
*庙 | 1500100515 | 315 | 10 | 268.62 | 46.38 | 斗虎屯供电所 | 侯西北 | 1500100606 | 200 | 3 | 71.1
侯西北 | 1500100606 | 200 | 3 | 71.1 | 128.9 | 斗虎屯供电所 | 侯西北 | 1500100606 | 200 | 3 | 71.1
侯西北 | 1500100606 | 200 | 3 | 71.1 | 128.9 | 斗虎屯供电所 | 杨庄 | 1500100220 | 200 | 7 | 143.34
杨庄 | 1500100220 | 200 | 7 | 143.34 | 56.66 | 斗虎屯供电所 | 杨庄 | 1500100220 | 200 | 7 | 143.34
杨庄 | 1500100220 | 200 | 7 | 143.34 | 56.66 | 斗虎屯供电所 | 杨庄 | 1500100220 | 200 | 7 | 143.34
杨庄 | 1500100220 | 200 | 7 | 143.34 | 56.66 | 斗虎屯供电所 | 满庄机井通电配变 | 1500100310 | 315 | 2 | 70.19
满庄机井通电配变 | 1500100310 | 315 | 2 | 70.19 | 244.81 | 斗虎屯供电所 | 大徐西 | 1500100822 | 400 | 18 | 328.925
大徐西 | 1500100822 | 400 | 18 | 328.925 | 71.075 | 斗虎屯供电所 | 大徐西 | 1500100822 | 400 | 18 | 328.925
大徐西 | 1500100822 | 400 | 18 | 328.925 | 71.075 | 斗虎屯供电所 | 后哨合井井通 | 1500100505 | 200 | 4 | 182.97
后哨合井井通 | 1500100505 | 200 | 4 | 182.97 | 17.03 | 斗虎屯供电所 | 后哨合井井通 | 1500100505 | 200 | 4 | 182.97
后哨合井井通 | 1500100505 | 200 | 4 | 182.97 | 17.03 | 斗虎屯供电所 | 西吕 | 1500100613 | 200 | 4 | 81.575
西吕 | 1500100613 | 200 | 4 | 81.575 | 118.425 | 斗虎屯供电所 | 西吕 | 1500100613 | 200 | 4 | 81.575
西吕 | 1500100613 | 200 | 4 | 81.575 | 118.425 | 斗虎屯供电所 | 10kV斗虎屯线运检单线图.sln_府前街东柱上变压器 | 175758008 | 200 | 1 | 49.2
10kV斗虎屯线运检单线图.sln_府前街东柱上变压器 | 175758008 | 200 | 1 | 49.2 | 150.8 | 斗虎屯供电所 | 10kV堠固Ⅰ线大徐北支103-16-12-04-05G大徐北台架变 | 165291886 | 400 | 3 | 99.485
10kV堠固Ⅰ线大徐北支103-16-12-04-05G大徐北台架变 | 165291886 | 400 | 3 | 99.485 | 300.515 | 斗虎屯供电所 | 前哨 | 1500100508 | 200 | 2 | 64.37
前哨 | 1500100508 | 200 | 2 | 64.37 | 135.63 | 斗虎屯供电所 | 10kV董庄线许庙支许庙台架变 | 165356872 | 200 | 1 | 21.6
10kV董庄线许庙支许庙台架变 | 165356872 | 200 | 1 | 21.6 | 178.4 | 斗虎屯供电所 | 10kV堠固Ⅰ线唐铺东台架变 | 165365993 | 200 | 1 | 42
10kV堠固Ⅰ线唐铺东台架变 | 165365993 | 200 | 1 | 42 | 158 | 斗虎屯供电所 | 秦胡400 | 1500100212 | 400 | 1 | 49.755
秦胡400 | 1500100212 | 400 | 1 | 49.755 | 350.245 | 斗虎屯供电所 | 秦胡400 | 1500100212 | 400 | 1 | 49.755
秦胡400 | 1500100212 | 400 | 1 | 49.755 | 350.245 | 斗虎屯供电所 | 后哨合井井通 | 1500100505 | 200 | 4 | 182.97
后哨合井井通 | 1500100505 | 200 | 4 | 182.97 | 17.03 | 斗虎屯供电所 | 后哨合井井通 | 1500100505 | 200 | 4 | 182.97
后哨合井井通 | 1500100505 | 200 | 4 | 182.97 | 17.03 | 斗虎屯供电所 | 10kV堠固Ⅰ线冯庙台架变 | 165365689 | 400 | 1 | 49.98
10kV堠固Ⅰ线冯庙台架变 | 165365689 | 400 | 1 | 49.98 | 350.02 | 斗虎屯供电所 | 阮庄西 | 1500100502 | 315 | 9 | 67.26
阮庄西 | 1500100502 | 315 | 9 | 67.26 | 247.74 | 斗虎屯供电所 | 10kV堠固Ⅰ线秦胡1支83A-01G秦胡1#煤改电台架变 | 10905209 | 400 | 2 | 25.95
10kV堠固Ⅰ线秦胡1支83A-01G秦胡1#煤改电台架变 | 10905209 | 400 | 2 | 25.95 | 374.05 | 斗虎屯供电所 | *庙 | 1500100515 | 315 | 10 | 268.62
*庙 | 1500100515 | 315 | 10 | 268.62 | 46.38 | 斗虎屯供电所 | *庙 | 1500100515 | 315 | 10 | 268.62
*庙 | 1500100515 | 315 | 10 | 268.62 | 46.38 | 斗虎屯供电所 | *庙 | 1500100515 | 315 | 10 | 268.62
*庙 | 1500100515 | 315 | 10 | 268.62 | 46.38 | 斗虎屯供电所 | *庙 | 1500100515 | 315 | 10 | 268.62
*庙 | 1500100515 | 315 | 10 | 268.62 | 46.38 | 斗虎屯供电所 | 山赵机井通电配变合井井通 | 1500100612 | 200 | 3 | 62.835
山赵机井通电配变合井井通 | 1500100612 | 200 | 3 | 62.835 | 137.165 | 斗虎屯供电所 | 山赵机井通电配变合井井通 | 1500100612 | 200 | 3 | 62.835
山赵机井通电配变合井井通 | 1500100612 | 200 | 3 | 62.835 | 137.165 | 斗虎屯供电所 | 北夏机井通电配变 | 1500100603 | 200 | 1 | 19.62
北夏机井通电配变 | 1500100603 | 200 | 1 | 19.62 | 180.38 | 斗虎屯供电所 | 北夏机井通电配变 | 1500100603 | 200 | 1 | 19.62
北夏机井通电配变 | 1500100603 | 200 | 1 | 19.62 | 180.38 | 斗虎屯供电所 | 前吴 | 1500100205 | 200 | 2 | 52.16
前吴 | 1500100205 | 200 | 2 | 52.16 | 147.84 | 斗虎屯供电所 | 满庄合井井通 | 1500100512 | 200 | 3 | 64.855
满庄合井井通 | 1500100512 | 200 | 3 | 64.855 | 135.145 | 斗虎屯供电所 | 东吕 | 1500100604 | 200 | 1 | 16.35
东吕 | 1500100604 | 200 | 1 | 16.35 | 183.65 | 斗虎屯供电所 | 东吕 | 1500100604 | 200 | 1 | 16.35
东吕 | 1500100604 | 200 | 1 | 16.35 | 183.65 | 斗虎屯供电所 | 满庄合井井通 | 1500100512 | 200 | 3 | 64.855
满庄合井井通 | 1500100512 | 200 | 3 | 64.855 | 135.145 | 斗虎屯供电所 | 满庄合井井通 | 1500100512 | 200 | 3 | 64.855
满庄合井井通 | 1500100512 | 200 | 3 | 64.855 | 135.145 | 斗虎屯供电所 | 后吴400 | 1500100204 | 400 | 3 | 50.87
后吴400 | 1500100204 | 400 | 3 | 50.87 | 349.13 | 斗虎屯供电所 | 后吴400 | 1500100204 | 400 | 3 | 50.87
后吴400 | 1500100204 | 400 | 3 | 50.87 | 349.13 | 斗虎屯供电所 | 10kV堠固Ⅰ线大徐北支103-16-12-04-05G大徐北台架变 | 165291886 | 400 | 3 | 99.485
10kV堠固Ⅰ线大徐北支103-16-12-04-05G大徐北台架变 | 165291886 | 400 | 3 | 99.485 | 300.515 | 斗虎屯供电所 | 10kV堠固Ⅱ线东吕1支118-09-04G东吕1#煤改电台架变 | 10902835 | 400 | 2 | 33.42
10kV堠固Ⅱ线东吕1支118-09-04G东吕1#煤改电台架变 | 10902835 | 400 | 2 | 33.42 | 366.58 | 斗虎屯供电所 | 张李 | 1500100514 | 315 | 1 | 15.26
张李 | 1500100514 | 315 | 1 | 15.26 | 299.74 | 斗虎屯供电所 | 大徐合井井通 | 1500100510 | 200 | 9 | 122.065
大徐合井井通 | 1500100510 | 200 | 9 | 122.065 | 77.935 | 斗虎屯供电所 | 岳庄南机井通电配变合井井通 | 1503190584 | 200 | 3 | 46.76
岳庄南机井通电配变合井井通 | 1503190584 | 200 | 3 | 46.76 | 153.24 | 斗虎屯供电所 | 10kV堠固Ⅱ线东吕1支118-09-04G东吕1#煤改电台架变 | 10902835 | 200 | 2 | 33.42
10kV堠固Ⅱ线东吕1支118-09-04G东吕1#煤改电台架变 | 10902835 | 200 | 2 | 33.42 | 66.58 | 斗虎屯供电所 | 岳庄南机井通电配变合井井通 | 1503190584 | 200 | 3 | 46.76
岳庄南机井通电配变合井井通 | 1503190584 | 200 | 3 | 46.76 | 153.24 | 嘉明工业园区供电所 | 李什村北 | 1500010107 | 400 | 2 | 51.18
李什村北 | 1500010107 | 400 | 2 | 51.18 | 348.82 | 嘉明工业园区供电所 | 李什村北 | 1500010107 | 400 | 2 | 51.18
李什村北 | 1500010107 | 400 | 2 | 51.18 | 348.82 | 嘉明工业园区供电所 | 闫寺 | 1500010110 | 400 | 1 | 5.1
闫寺 | 1500010110 | 400 | 1 | 5.1 | 394.9 | 嘉明工业园区供电所 | 庞庄315 | 1500010111 | 315 | 15 | 311.76
庞庄315 | 1500010111 | 315 | 15 | 311.76 | 3.24 | 嘉明工业园区供电所 | 庞庄315 | 1500010111 | 315 | 15 | 311.76
庞庄315 | 1500010111 | 315 | 15 | 311.76 | 3.24 | 嘉明工业园区供电所 | 庞庄315 | 1500010111 | 315 | 15 | 311.76
庞庄315 | 1500010111 | 315 | 15 | 311.76 | 3.24 | 嘉明工业园区供电所 | 庞庄315 | 1500010111 | 315 | 15 | 311.76
庞庄315 | 1500010111 | 315 | 15 | 311.76 | 3.24 | 嘉明工业园区供电所 | 庞庄315 | 1500010111 | 315 | 15 | 311.76
庞庄315 | 1500010111 | 315 | 15 | 311.76 | 3.24 | 嘉明工业园区供电所 | 庞庄315 | 1500010111 | 315 | 15 | 311.76
庞庄315 | 1500010111 | 315 | 15 | 311.76 | 3.24 | 嘉明工业园区供电所 | 庞庄315 | 1500010111 | 315 | 15 | 311.76
庞庄315 | 1500010111 | 315 | 15 | 311.76 | 3.24 | 嘉明工业园区供电所 | 庞庄315 | 1500010111 | 315 | 15 | 311.76
庞庄315 | 1500010111 | 315 | 15 | 311.76 | 3.24 | 嘉明工业园区供电所 | 庞庄315 | 1500010111 | 315 | 15 | 311.76
庞庄315 | 1500010111 | 315 | 15 | 311.76 | 3.24 | 嘉明工业园区供电所 | 庞庄315 | 1500010111 | 315 | 15 | 311.76
庞庄315 | 1500010111 | 315 | 15 | 311.76 | 3.24 | 嘉明工业园区供电所 | 庞庄315 | 1500010111 | 315 | 15 | 311.76
庞庄315 | 1500010111 | 315 | 15 | 311.76 | 3.24 | 嘉明工业园区供电所 | 庞庄315 | 1500010111 | 315 | 15 | 311.76
庞庄315 | 1500010111 | 315 | 15 | 311.76 | 3.24 | 嘉明工业园区供电所 | 庞庄315 | 1500010111 | 315 | 15 | 311.76
庞庄315 | 1500010111 | 315 | 15 | 311.76 | 3.24 | 嘉明工业园区供电所 | 庞庄315 | 1500010111 | 315 | 15 | 311.76
庞庄315 | 1500010111 | 315 | 15 | 311.76 | 3.24 | 嘉明工业园区供电所 | 庞庄315 | 1500010111 | 315 | 15 | 311.76
庞庄315 | 1500010111 | 315 | 15 | 311.76 | 3.24 | 嘉明工业园区供电所 | 西张北 | 1500010112 | 400 | 4 | 96.35
西张北 | 1500010112 | 400 | 4 | 96.35 | 303.65 | 嘉明工业园区供电所 | 西张北 | 1500010112 | 400 | 4 | 96.35
西张北 | 1500010112 | 400 | 4 | 96.35 | 303.65 | 嘉明工业园区供电所 | 西张北 | 1500010112 | 400 | 4 | 96.35
西张北 | 1500010112 | 400 | 4 | 96.35 | 303.65 | 嘉明工业园区供电所 | 西张北 | 1500010112 | 400 | 4 | 96.35
西张北 | 1500010112 | 400 | 4 | 96.35 | 303.65 | 嘉明工业园区供电所 | 西舒南 | 1500010115 | 400 | 1 | 5.035
西舒南 | 1500010115 | 400 | 1 | 5.035 | 394.965 | 嘉明工业园区供电所 | 10kV谷苏线李找台区 | 1500010116 | 200 | 9 | 203.15
10kV谷苏线李找台区 | 1500010116 | 200 | 9 | 203.15 | -3.15 | 嘉明工业园区供电所 | 10kV谷苏线李找台区 | 1500010116 | 200 | 9 | 203.15
10kV谷苏线李找台区 | 1500010116 | 200 | 9 | 203.15 | -3.15 | 嘉明工业园区供电所 | 10kV谷苏线李找台区 | 1500010116 | 200 | 9 | 203.15
10kV谷苏线李找台区 | 1500010116 | 200 | 9 | 203.15 | -3.15 | 嘉明工业园区供电所 | 10kV谷苏线李找台区 | 1500010116 | 200 | 9 | 203.15
10kV谷苏线李找台区 | 1500010116 | 200 | 9 | 203.15 | -3.15 | 嘉明工业园区供电所 | 10kV谷苏线李找台区 | 1500010116 | 200 | 9 | 203.15
10kV谷苏线李找台区 | 1500010116 | 200 | 9 | 203.15 | -3.15 | 嘉明工业园区供电所 | 10kV谷苏线李找台区 | 1500010116 | 200 | 9 | 203.15
10kV谷苏线李找台区 | 1500010116 | 200 | 9 | 203.15 | -3.15 | 嘉明工业园区供电所 | 10kV谷苏线李找台区 | 1500010116 | 200 | 9 | 203.15
10kV谷苏线李找台区 | 1500010116 | 200 | 9 | 203.15 | -3.15 | 嘉明工业园区供电所 | 10kV谷苏线李找台区 | 1500010116 | 200 | 9 | 203.15
10kV谷苏线李找台区 | 1500010116 | 200 | 9 | 203.15 | -3.15 | 嘉明工业园区供电所 | 10kV谷苏线李找台区 | 1500010116 | 200 | 9 | 203.15
10kV谷苏线李找台区 | 1500010116 | 200 | 9 | 203.15 | -3.15 | 嘉明工业园区供电所 | 程堂容量200 | 1500010117 | 200 | 2 | 52.135
程堂容量200 | 1500010117 | 200 | 2 | 52.135 | 147.865 | 嘉明工业园区供电所 | 程堂容量200 | 1500010117 | 200 | 2 | 52.135
程堂容量200 | 1500010117 | 200 | 2 | 52.135 | 147.865 | 嘉明工业园区供电所 | 陈庄 | 1500010118 | 315 | 5 | 105.105
陈庄 | 1500010118 | 315 | 5 | 105.105 | 209.895 | 嘉明工业园区供电所 | 陈庄 | 1500010118 | 315 | 5 | 105.105
陈庄 | 1500010118 | 315 | 5 | 105.105 | 209.895 | 嘉明工业园区供电所 | 陈庄 | 1500010118 | 315 | 5 | 105.105
陈庄 | 1500010118 | 315 | 5 | 105.105 | 209.895 | 嘉明工业园区供电所 | 陈庄 | 1500010118 | 315 | 5 | 105.105
陈庄 | 1500010118 | 315 | 5 | 105.105 | 209.895 | 嘉明工业园区供电所 | 陈庄 | 1500010118 | 315 | 5 | 105.105
陈庄 | 1500010118 | 315 | 5 | 105.105 | 209.895 | 嘉明工业园区供电所 | 闫皋 | 1500010120 | 200 | 3 | 46.11
闫皋 | 1500010120 | 200 | 3 | 46.11 | 153.89 | 嘉明工业园区供电所 | 闫皋 | 1500010120 | 200 | 3 | 46.11
闫皋 | 1500010120 | 200 | 3 | 46.11 | 153.89 | 嘉明工业园区供电所 | 闫皋 | 1500010120 | 200 | 3 | 46.11
闫皋 | 1500010120 | 200 | 3 | 46.11 | 153.89 | 嘉明工业园区供电所 | 王庙 | 1500010122 | 200 | 5 | 119.42
王庙 | 1500010122 | 200 | 5 | 119.42 | 80.58 | 嘉明工业园区供电所 | 王庙 | 1500010122 | 200 | 5 | 119.42
王庙 | 1500010122 | 200 | 5 | 119.42 | 80.58 | 嘉明工业园区供电所 | 王庙 | 1500010122 | 200 | 5 | 119.42
王庙 | 1500010122 | 200 | 5 | 119.42 | 80.58 | 嘉明工业园区供电所 | 王庙 | 1500010122 | 200 | 5 | 119.42
王庙 | 1500010122 | 200 | 5 | 119.42 | 80.58 | 嘉明工业园区供电所 | 王庙 | 1500010122 | 200 | 5 | 119.42
王庙 | 1500010122 | 200 | 5 | 119.42 | 80.58 | 嘉明工业园区供电所 | 李什南 | 1500010131 | 400 | 1 | 36.96
李什南 | 1500010131 | 400 | 1 | 36.96 | 363.04 | 嘉明工业园区供电所 | 马庄 | 1500010132 | 400 | 2 | 40.22
马庄 | 1500010132 | 400 | 2 | 40.22 | 359.78 | 嘉明工业园区供电所 | 马庄 | 1500010132 | 400 | 2 | 40.22
马庄 | 1500010132 | 400 | 2 | 40.22 | 359.78 | 嘉明工业园区供电所 | 刘庄北 | 1500010135 | 400 | 3 | 78.225
刘庄北 | 1500010135 | 400 | 3 | 78.225 | 321.775 | 嘉明工业园区供电所 | 刘庄北 | 1500010135 | 400 | 3 | 78.225
刘庄北 | 1500010135 | 400 | 3 | 78.225 | 321.775 | 嘉明工业园区供电所 | 刘庄北 | 1500010135 | 400 | 3 | 78.225
刘庄北 | 1500010135 | 400 | 3 | 78.225 | 321.775 | 嘉明工业园区供电所 | 凤凰集东 | 1500010136 | 200 | 6 | 133.685
凤凰集东 | 1500010136 | 200 | 6 | 133.685 | 66.315 | 嘉明工业园区供电所 | 凤凰集东 | 1500010136 | 200 | 6 | 133.685
凤凰集东 | 1500010136 | 200 | 6 | 133.685 | 66.315 | 嘉明工业园区供电所 | 凤凰集东 | 1500010136 | 200 | 6 | 133.685
凤凰集东 | 1500010136 | 200 | 6 | 133.685 | 66.315 | 嘉明工业园区供电所 | 凤凰集东 | 1500010136 | 200 | 6 | 133.685
凤凰集东 | 1500010136 | 200 | 6 | 133.685 | 66.315 | 嘉明工业园区供电所 | 凤凰集东 | 1500010136 | 200 | 6 | 133.685
凤凰集东 | 1500010136 | 200 | 6 | 133.685 | 66.315 | 嘉明工业园区供电所 | 凤凰集东 | 1500010136 | 200 | 6 | 133.685
凤凰集东 | 1500010136 | 200 | 6 | 133.685 | 66.315 | 嘉明工业园区供电所 | 凤凰集西200 | 1500010137 | 200 | 3 | 56.19
凤凰集西200 | 1500010137 | 200 | 3 | 56.19 | 143.81 | 嘉明工业园区供电所 | 凤凰集西200 | 1500010137 | 200 | 3 | 56.19
凤凰集西200 | 1500010137 | 200 | 3 | 56.19 | 143.81 | 嘉明工业园区供电所 | 凤凰集西200 | 1500010137 | 200 | 3 | 56.19
凤凰集西200 | 1500010137 | 200 | 3 | 56.19 | 143.81 | 嘉明工业园区供电所 | 10kV义和线义和庄台架变 | 1500010138 | 200 | 3 | 81.73
10kV义和线义和庄台架变 | 1500010138 | 200 | 3 | 81.73 | 118.27 | 嘉明工业园区供电所 | 10kV义和线义和庄台架变 | 1500010138 | 200 | 3 | 81.73
10kV义和线义和庄台架变 | 1500010138 | 200 | 3 | 81.73 | 118.27 | 嘉明工业园区供电所 | 10kV义和线义和庄台架变 | 1500010138 | 200 | 3 | 81.73
10kV义和线义和庄台架变 | 1500010138 | 200 | 3 | 81.73 | 118.27 | 嘉明工业园区供电所 | 大屯东 | 1500010139 | 400 | 14 | 442.72
大屯东 | 1500010139 | 400 | 14 | 442.72 | -42.72 | 嘉明工业园区供电所 | 大屯东 | 1500010139 | 400 | 14 | 442.72
大屯东 | 1500010139 | 400 | 14 | 442.72 | -42.72 | 嘉明工业园区供电所 | 大屯东 | 1500010139 | 400 | 14 | 442.72
大屯东 | 1500010139 | 400 | 14 | 442.72 | -42.72 | 嘉明工业园区供电所 | 大屯东 | 1500010139 | 400 | 14 | 442.72
大屯东 | 1500010139 | 400 | 14 | 442.72 | -42.72 | 嘉明工业园区供电所 | 大屯东 | 1500010139 | 400 | 14 | 442.72
大屯东 | 1500010139 | 400 | 14 | 442.72 | -42.72 | 嘉明工业园区供电所 | 大屯东 | 1500010139 | 400 | 14 | 442.72
大屯东 | 1500010139 | 400 | 14 | 442.72 | -42.72 | 嘉明工业园区供电所 | 大屯东 | 1500010139 | 400 | 14 | 442.72
大屯东 | 1500010139 | 400 | 14 | 442.72 | -42.72 | 嘉明工业园区供电所 | 大屯东 | 1500010139 | 400 | 14 | 442.72
大屯东 | 1500010139 | 400 | 14 | 442.72 | -42.72 | 嘉明工业园区供电所 | 大屯东 | 1500010139 | 400 | 14 | 442.72
大屯东 | 1500010139 | 400 | 14 | 442.72 | -42.72 | 嘉明工业园区供电所 | 大屯东 | 1500010139 | 400 | 14 | 442.72
大屯东 | 1500010139 | 400 | 14 | 442.72 | -42.72 | 嘉明工业园区供电所 | 大屯东 | 1500010139 | 400 | 14 | 442.72
大屯东 | 1500010139 | 400 | 14 | 442.72 | -42.72 | 嘉明工业园区供电所 | 大屯东 | 1500010139 | 400 | 14 | 442.72
大屯东 | 1500010139 | 400 | 14 | 442.72 | -42.72 | 嘉明工业园区供电所 | 大屯东 | 1500010139 | 400 | 14 | 442.72
大屯东 | 1500010139 | 400 | 14 | 442.72 | -42.72 | 嘉明工业园区供电所 | 大屯东 | 1500010139 | 400 | 14 | 442.72
大屯东 | 1500010139 | 400 | 14 | 442.72 | -42.72 | 嘉明工业园区供电所 | 大屯西 | 1500010140 | 400 | 17 | 394.92
大屯西 | 1500010140 | 400 | 17 | 394.92 | 5.08 | 嘉明工业园区供电所 | 大屯西 | 1500010140 | 400 | 17 | 394.92
大屯西 | 1500010140 | 400 | 17 | 394.92 | 5.08 | 嘉明工业园区供电所 | 大屯西 | 1500010140 | 400 | 17 | 394.92
大屯西 | 1500010140 | 400 | 17 | 394.92 | 5.08 | 嘉明工业园区供电所 | 大屯西 | 1500010140 | 400 | 17 | 394.92
大屯西 | 1500010140 | 400 | 17 | 394.92 | 5.08 | 嘉明工业园区供电所 | 大屯西 | 1500010140 | 400 | 17 | 394.92
大屯西 | 1500010140 | 400 | 17 | 394.92 | 5.08 | 嘉明工业园区供电所 | 大屯西 | 1500010140 | 400 | 17 | 394.92
大屯西 | 1500010140 | 400 | 17 | 394.92 | 5.08 | 嘉明工业园区供电所 | 大屯西 | 1500010140 | 400 | 17 | 394.92
大屯西 | 1500010140 | 400 | 17 | 394.92 | 5.08 | 嘉明工业园区供电所 | 大屯西 | 1500010140 | 400 | 17 | 394.92
大屯西 | 1500010140 | 400 | 17 | 394.92 | 5.08 | 嘉明工业园区供电所 | 大屯西 | 1500010140 | 400 | 17 | 394.92
大屯西 | 1500010140 | 400 | 17 | 394.92 | 5.08 | 嘉明工业园区供电所 | 大屯西 | 1500010140 | 400 | 17 | 394.92
大屯西 | 1500010140 | 400 | 17 | 394.92 | 5.08 | 嘉明工业园区供电所 | 大屯西 | 1500010140 | 400 | 17 | 394.92
大屯西 | 1500010140 | 400 | 17 | 394.92 | 5.08 | 嘉明工业园区供电所 | 大屯西 | 1500010140 | 400 | 17 | 394.92
大屯西 | 1500010140 | 400 | 17 | 394.92 | 5.08 | 嘉明工业园区供电所 | 大屯西 | 1500010140 | 400 | 17 | 394.92
大屯西 | 1500010140 | 400 | 17 | 394.92 | 5.08 | 嘉明工业园区供电所 | 大屯西 | 1500010140 | 400 | 17 | 394.92
大屯西 | 1500010140 | 400 | 17 | 394.92 | 5.08 | 嘉明工业园区供电所 | 大屯西 | 1500010140 | 400 | 17 | 394.92
大屯西 | 1500010140 | 400 | 17 | 394.92 | 5.08 | 嘉明工业园区供电所 | 大屯西 | 1500010140 | 400 | 17 | 394.92
大屯西 | 1500010140 | 400 | 17 | 394.92 | 5.08 | 嘉明工业园区供电所 | 大屯西 | 1500010140 | 400 | 17 | 394.92
大屯西 | 1500010140 | 400 | 17 | 394.92 | 5.08 | 嘉明工业园区供电所 | 赵庄100 | 1500010141 | 200 | 9 | 199.035
赵庄100 | 1500010141 | 200 | 9 | 199.035 | 0.965 | 嘉明工业园区供电所 | 赵庄100 | 1500010141 | 200 | 9 | 199.035
赵庄100 | 1500010141 | 200 | 9 | 199.035 | 0.965 | 嘉明工业园区供电所 | 赵庄100 | 1500010141 | 200 | 9 | 199.035
赵庄100 | 1500010141 | 200 | 9 | 199.035 | 0.965 | 嘉明工业园区供电所 | 赵庄100 | 1500010141 | 200 | 9 | 199.035
赵庄100 | 1500010141 | 200 | 9 | 199.035 | 0.965 | 嘉明工业园区供电所 | 赵庄100 | 1500010141 | 200 | 9 | 199.035
赵庄100 | 1500010141 | 200 | 9 | 199.035 | 0.965 | 嘉明工业园区供电所 | 赵庄100 | 1500010141 | 200 | 9 | 199.035
赵庄100 | 1500010141 | 200 | 9 | 199.035 | 0.965 | 嘉明工业园区供电所 | 赵庄100 | 1500010141 | 200 | 9 | 199.035
赵庄100 | 1500010141 | 200 | 9 | 199.035 | 0.965 | 嘉明工业园区供电所 | 赵庄100 | 1500010141 | 200 | 9 | 199.035
赵庄100 | 1500010141 | 200 | 9 | 199.035 | 0.965 | 嘉明工业园区供电所 | 赵庄100 | 1500010141 | 200 | 9 | 199.035
赵庄100 | 1500010141 | 200 | 9 | 199.035 | 0.965 | 嘉明工业园区供电所 | 秦庄 | 1500010143 | 200 | 1 | 27.84
秦庄 | 1500010143 | 200 | 1 | 27.84 | 172.16 | 嘉明工业园区供电所 | 老吕 | 1500010145 | 200 | 1 | 34.45
老吕 | 1500010145 | 200 | 1 | 34.45 | 165.55 | 嘉明工业园区供电所 | 铁屯 | 1500010147 | 400 | 4 | 62.34
铁屯 | 1500010147 | 400 | 4 | 62.34 | 337.66 | 嘉明工业园区供电所 | 铁屯 | 1500010147 | 400 | 4 | 62.34
铁屯 | 1500010147 | 400 | 4 | 62.34 | 337.66 | 嘉明工业园区供电所 | 铁屯 | 1500010147 | 400 | 4 | 62.34
铁屯 | 1500010147 | 400 | 4 | 62.34 | 337.66 | 嘉明工业园区供电所 | 铁屯 | 1500010147 | 400 | 4 | 62.34
铁屯 | 1500010147 | 400 | 4 | 62.34 | 337.66 | 嘉明工业园区供电所 | 西吕 | 1500010149 | 200 | 9 | 298.29
西吕 | 1500010149 | 200 | 9 | 298.29 | -98.29 | 嘉明工业园区供电所 | 西吕 | 1500010149 | 200 | 9 | 298.29
西吕 | 1500010149 | 200 | 9 | 298.29 | -98.29 | 嘉明工业园区供电所 | 西吕 | 1500010149 | 200 | 9 | 298.29
西吕 | 1500010149 | 200 | 9 | 298.29 | -98.29 | 嘉明工业园区供电所 | 西吕 | 1500010149 | 200 | 9 | 298.29
西吕 | 1500010149 | 200 | 9 | 298.29 | -98.29 | 嘉明工业园区供电所 | 西吕 | 1500010149 | 200 | 9 | 298.29
西吕 | 1500010149 | 200 | 9 | 298.29 | -98.29 | 嘉明工业园区供电所 | 西吕 | 1500010149 | 200 | 9 | 298.29
西吕 | 1500010149 | 200 | 9 | 298.29 | -98.29 | 嘉明工业园区供电所 | 西吕 | 1500010149 | 200 | 9 | 298.29
西吕 | 1500010149 | 200 | 9 | 298.29 | -98.29 | 嘉明工业园区供电所 | 西吕 | 1500010149 | 200 | 9 | 298.29
西吕 | 1500010149 | 200 | 9 | 298.29 | -98.29 | 嘉明工业园区供电所 | 西吕 | 1500010149 | 200 | 9 | 298.29
西吕 | 1500010149 | 200 | 9 | 298.29 | -98.29 | 嘉明工业园区供电所 | 玉皇庙西 | 1500010303 | 400 | 5 | 42.425
玉皇庙西 | 1500010303 | 400 | 5 | 42.425 | 357.575 | 嘉明工业园区供电所 | 玉皇庙西 | 1500010303 | 400 | 5 | 42.425
玉皇庙西 | 1500010303 | 400 | 5 | 42.425 | 357.575 | 嘉明工业园区供电所 | 玉皇庙西 | 1500010303 | 400 | 5 | 42.425
玉皇庙西 | 1500010303 | 400 | 5 | 42.425 | 357.575 | 嘉明工业园区供电所 | 玉皇庙西 | 1500010303 | 400 | 5 | 42.425
玉皇庙西 | 1500010303 | 400 | 5 | 42.425 | 357.575 | 嘉明工业园区供电所 | 玉皇庙西 | 1500010303 | 400 | 5 | 42.425
玉皇庙西 | 1500010303 | 400 | 5 | 42.425 | 357.575 | 嘉明工业园区供电所 | 玉皇庙东 | 1500010304 | 400 | 6 | 163.89
玉皇庙东 | 1500010304 | 400 | 6 | 163.89 | 236.11 | 嘉明工业园区供电所 | 玉皇庙东 | 1500010304 | 400 | 6 | 163.89
玉皇庙东 | 1500010304 | 400 | 6 | 163.89 | 236.11 | 嘉明工业园区供电所 | 玉皇庙东 | 1500010304 | 400 | 6 | 163.89
玉皇庙东 | 1500010304 | 400 | 6 | 163.89 | 236.11 | 嘉明工业园区供电所 | 玉皇庙东 | 1500010304 | 400 | 6 | 163.89
玉皇庙东 | 1500010304 | 400 | 6 | 163.89 | 236.11 | 嘉明工业园区供电所 | 玉皇庙东 | 1500010304 | 400 | 6 | 163.89
玉皇庙东 | 1500010304 | 400 | 6 | 163.89 | 236.11 | 嘉明工业园区供电所 | 玉皇庙东 | 1500010304 | 400 | 6 | 163.89
玉皇庙东 | 1500010304 | 400 | 6 | 163.89 | 236.11 | 嘉明工业园区供电所 | 任庄容量315 | 1500010306 | 315 | 3 | 59.89
任庄容量315 | 1500010306 | 315 | 3 | 59.89 | 255.11 | 嘉明工业园区供电所 | 任庄容量315 | 1500010306 | 315 | 3 | 59.89
任庄容量315 | 1500010306 | 315 | 3 | 59.89 | 255.11 | 嘉明工业园区供电所 | 任庄容量315 | 1500010306 | 315 | 3 | 59.89
任庄容量315 | 1500010306 | 315 | 3 | 59.89 | 255.11 | 嘉明工业园区供电所 | 郎庄 | 1500010307 | 400 | 2 | 46.35
郎庄 | 1500010307 | 400 | 2 | 46.35 | 353.65 | 嘉明工业园区供电所 | 郎庄 | 1500010307 | 400 | 2 | 46.35
郎庄 | 1500010307 | 400 | 2 | 46.35 | 353.65 | 嘉明工业园区供电所 | 大成集东 | 1500010313 | 400 | 5 | 98.415
大成集东 | 1500010313 | 400 | 5 | 98.415 | 301.585 | 嘉明工业园区供电所 | 大成集东 | 1500010313 | 400 | 5 | 98.415
大成集东 | 1500010313 | 400 | 5 | 98.415 | 301.585 | 嘉明工业园区供电所 | 大成集东 | 1500010313 | 400 | 5 | 98.415
大成集东 | 1500010313 | 400 | 5 | 98.415 | 301.585 | 嘉明工业园区供电所 | 大成集东 | 1500010313 | 400 | 5 | 98.415
大成集东 | 1500010313 | 400 | 5 | 98.415 | 301.585 | 嘉明工业园区供电所 | 大成集东 | 1500010313 | 400 | 5 | 98.415
大成集东 | 1500010313 | 400 | 5 | 98.415 | 301.585 | 嘉明工业园区供电所 | 冯庄东 | 1500010315 | 400 | 12 | 348.005
冯庄东 | 1500010315 | 400 | 12 | 348.005 | 51.995 | 嘉明工业园区供电所 | 冯庄东 | 1500010315 | 400 | 12 | 348.005
冯庄东 | 1500010315 | 400 | 12 | 348.005 | 51.995 | 嘉明工业园区供电所 | 冯庄东 | 1500010315 | 400 | 12 | 348.005
冯庄东 | 1500010315 | 400 | 12 | 348.005 | 51.995 | 嘉明工业园区供电所 | 冯庄东 | 1500010315 | 400 | 12 | 348.005
冯庄东 | 1500010315 | 400 | 12 | 348.005 | 51.995 | 嘉明工业园区供电所 | 冯庄东 | 1500010315 | 400 | 12 | 348.005
冯庄东 | 1500010315 | 400 | 12 | 348.005 | 51.995 | 嘉明工业园区供电所 | 冯庄东 | 1500010315 | 400 | 12 | 348.005
冯庄东 | 1500010315 | 400 | 12 | 348.005 | 51.995 | 嘉明工业园区供电所 | 冯庄东 | 1500010315 | 400 | 12 | 348.005
冯庄东 | 1500010315 | 400 | 12 | 348.005 | 51.995 | 嘉明工业园区供电所 | 冯庄东 | 1500010315 | 400 | 12 | 348.005
冯庄东 | 1500010315 | 400 | 12 | 348.005 | 51.995 | 嘉明工业园区供电所 | 冯庄东 | 1500010315 | 400 | 12 | 348.005
冯庄东 | 1500010315 | 400 | 12 | 348.005 | 51.995 | 嘉明工业园区供电所 | 冯庄东 | 1500010315 | 400 | 12 | 348.005
冯庄东 | 1500010315 | 400 | 12 | 348.005 | 51.995 | 嘉明工业园区供电所 | 冯庄东 | 1500010315 | 400 | 12 | 348.005
冯庄东 | 1500010315 | 400 | 12 | 348.005 | 51.995 | 嘉明工业园区供电所 | 冯庄东 | 1500010315 | 400 | 12 | 348.005
冯庄东 | 1500010315 | 400 | 12 | 348.005 | 51.995 | 嘉明工业园区供电所 | 冯庄西200 | 1500010316 | 200 | 11 | 297.76
冯庄西200 | 1500010316 | 200 | 11 | 297.76 | -97.76 | 嘉明工业园区供电所 | 冯庄西200 | 1500010316 | 200 | 11 | 297.76
冯庄西200 | 1500010316 | 200 | 11 | 297.76 | -97.76 | 嘉明工业园区供电所 | 冯庄西200 | 1500010316 | 200 | 11 | 297.76
冯庄西200 | 1500010316 | 200 | 11 | 297.76 | -97.76 | 嘉明工业园区供电所 | 冯庄西200 | 1500010316 | 200 | 11 | 297.76
冯庄西200 | 1500010316 | 200 | 11 | 297.76 | -97.76 | 嘉明工业园区供电所 | 冯庄西200 | 1500010316 | 200 | 11 | 297.76
冯庄西200 | 1500010316 | 200 | 11 | 297.76 | -97.76 | 嘉明工业园区供电所 | 冯庄西200 | 1500010316 | 200 | 11 | 297.76
冯庄西200 | 1500010316 | 200 | 11 | 297.76 | -97.76 | 嘉明工业园区供电所 | 冯庄西200 | 1500010316 | 200 | 11 | 297.76
冯庄西200 | 1500010316 | 200 | 11 | 297.76 | -97.76 | 嘉明工业园区供电所 | 冯庄西200 | 1500010316 | 200 | 11 | 297.76
冯庄西200 | 1500010316 | 200 | 11 | 297.76 | -97.76 | 嘉明工业园区供电所 | 冯庄西200 | 1500010316 | 200 | 11 | 297.76
冯庄西200 | 1500010316 | 200 | 11 | 297.76 | -97.76 | 嘉明工业园区供电所 | 冯庄西200 | 1500010316 | 200 | 11 | 297.76
冯庄西200 | 1500010316 | 200 | 11 | 297.76 | -97.76 | 嘉明工业园区供电所 | 冯庄西200 | 1500010316 | 200 | 11 | 297.76
冯庄西200 | 1500010316 | 200 | 11 | 297.76 | -97.76 | 嘉明工业园区供电所 | 李寨 | 1500010325 | 200 | 7 | 187.895
李寨 | 1500010325 | 200 | 7 | 187.895 | 12.105 | 嘉明工业园区供电所 | 李寨 | 1500010325 | 200 | 7 | 187.895
李寨 | 1500010325 | 200 | 7 | 187.895 | 12.105 | 嘉明工业园区供电所 | 李寨 | 1500010325 | 200 | 7 | 187.895
李寨 | 1500010325 | 200 | 7 | 187.895 | 12.105 | 嘉明工业园区供电所 | 李寨 | 1500010325 | 200 | 7 | 187.895
李寨 | 1500010325 | 200 | 7 | 187.895 | 12.105 | 嘉明工业园区供电所 | 李寨 | 1500010325 | 200 | 7 | 187.895
李寨 | 1500010325 | 200 | 7 | 187.895 | 12.105 | 嘉明工业园区供电所 | 李寨 | 1500010325 | 200 | 7 | 187.895
李寨 | 1500010325 | 200 | 7 | 187.895 | 12.105 | 嘉明工业园区供电所 | 李寨 | 1500010325 | 200 | 7 | 187.895
李寨 | 1500010325 | 200 | 7 | 187.895 | 12.105 | 嘉明工业园区供电所 | 东张容量400 | 1500010401 | 400 | 1 | 48.76
东张容量400 | 1500010401 | 400 | 1 | 48.76 | 351.24 | 嘉明工业园区供电所 | 单庄200 | 1500010317 | 200 | 6 | 147.52
单庄200 | 1500010317 | 200 | 6 | 147.52 | 52.48 | 嘉明工业园区供电所 | 单庄200 | 1500010317 | 200 | 6 | 147.52
单庄200 | 1500010317 | 200 | 6 | 147.52 | 52.48 | 嘉明工业园区供电所 | 单庄200 | 1500010317 | 200 | 6 | 147.52
单庄200 | 1500010317 | 200 | 6 | 147.52 | 52.48 | 嘉明工业园区供电所 | 单庄200 | 1500010317 | 200 | 6 | 147.52
单庄200 | 1500010317 | 200 | 6 | 147.52 | 52.48 | 嘉明工业园区供电所 | 单庄200 | 1500010317 | 200 | 6 | 147.52
单庄200 | 1500010317 | 200 | 6 | 147.52 | 52.48 | 嘉明工业园区供电所 | 单庄200 | 1500010317 | 200 | 6 | 147.52
单庄200 | 1500010317 | 200 | 6 | 147.52 | 52.48 | 嘉明工业园区供电所 | 石庄容量200 | 1500010133 | 200 | 3 | 74.45
石庄容量200 | 1500010133 | 200 | 3 | 74.45 | 125.55 | 嘉明工业园区供电所 | 石庄容量200 | 1500010133 | 200 | 3 | 74.45
石庄容量200 | 1500010133 | 200 | 3 | 74.45 | 125.55 | 嘉明工业园区供电所 | 石庄容量200 | 1500010133 | 200 | 3 | 74.45
石庄容量200 | 1500010133 | 200 | 3 | 74.45 | 125.55 | 嘉明工业园区供电所 | 后郎 | 1500010327 | 200 | 1 | 18.675
后郎 | 1500010327 | 200 | 1 | 18.675 | 181.325 | 嘉明工业园区供电所 | 玉皇庙南 | 1500010302 | 400 | 3 | 37.11
玉皇庙南 | 1500010302 | 400 | 3 | 37.11 | 362.89 | 嘉明工业园区供电所 | 玉皇庙南 | 1500010302 | 400 | 3 | 37.11
玉皇庙南 | 1500010302 | 400 | 3 | 37.11 | 362.89 | 嘉明工业园区供电所 | 玉皇庙南 | 1500010302 | 400 | 3 | 37.11
玉皇庙南 | 1500010302 | 400 | 3 | 37.11 | 362.89 | 嘉明工业园区供电所 | 南舒 | 1500010144 | 200 | 3 | 66.51
南舒 | 1500010144 | 200 | 3 | 66.51 | 133.49 | 嘉明工业园区供电所 | 南舒 | 1500010144 | 200 | 3 | 66.51
南舒 | 1500010144 | 200 | 3 | 66.51 | 133.49 | 嘉明工业园区供电所 | 南舒 | 1500010144 | 200 | 3 | 66.51
南舒 | 1500010144 | 200 | 3 | 66.51 | 133.49 | 嘉明工业园区供电所 | 任庄南 | 0000816334 | 400 | 1 | 109.8
任庄南 | 0000816334 | 400 | 1 | 109.8 | 290.2 | 嘉明工业园区供电所 | 西张南 | 0000828744 | 200 | 1 | 26.75
西张南 | 0000828744 | 200 | 1 | 26.75 | 173.25 | 嘉明工业园区供电所 | 周店北 | 0000828765 | 200 | 4 | 102.15
周店北 | 0000828765 | 200 | 4 | 102.15 | 97.85 | 嘉明工业园区供电所 | 周店北 | 0000828765 | 200 | 4 | 102.15
周店北 | 0000828765 | 200 | 4 | 102.15 | 97.85 | 嘉明工业园区供电所 | 周店北 | 0000828765 | 200 | 4 | 102.15
周店北 | 0000828765 | 200 | 4 | 102.15 | 97.85 | 嘉明工业园区供电所 | 周店北 | 0000828765 | 200 | 4 | 102.15
周店北 | 0000828765 | 200 | 4 | 102.15 | 97.85 | 嘉明工业园区供电所 | 刘庙南 | 0000850345 | 200 | 2 | 54.535
刘庙南 | 0000850345 | 200 | 2 | 54.535 | 145.465 | 嘉明工业园区供电所 | 刘庙南 | 0000850345 | 200 | 2 | 54.535
刘庙南 | 0000850345 | 200 | 2 | 54.535 | 145.465 | 嘉明工业园区供电所 | 十里铺移民新村 | 0000971443 | 200 | 1 | 26.7
十里铺移民新村 | 0000971443 | 200 | 1 | 26.7 | 173.3 | 嘉明工业园区供电所 | 老吕东 | 0000976143 | 200 | 1 | 5.1
老吕东 | 0000976143 | 200 | 1 | 5.1 | 194.9 | 嘉明工业园区供电所 | 秦庄南 | 0001025949 | 400 | 1 | 22.95
秦庄南 | 0001025949 | 400 | 1 | 22.95 | 377.05 | 嘉明工业园区供电所 | 王庙南 | 0001025956 | 200 | 4 | 51.93
王庙南 | 0001025956 | 200 | 4 | 51.93 | 148.07 | 嘉明工业园区供电所 | 王庙南 | 1025956 | 200 | 4 | 51.93
王庙南 | 1025956 | 200 | 4 | 51.93 | 148.07 | 嘉明工业园区供电所 | 王庙南 | 1025956 | 200 | 4 | 51.93
王庙南 | 1025956 | 200 | 4 | 51.93 | 148.07 | 嘉明工业园区供电所 | 王庙南 | 1025956 | 200 | 4 | 51.93
王庙南 | 1025956 | 200 | 4 | 51.93 | 148.07 | 嘉明工业园区供电所 | 凤凰集后东 | 1034881 | 200 | 17 | 232.465
凤凰集后东 | 1034881 | 200 | 17 | 232.465 | -32.465 | 嘉明工业园区供电所 | 凤凰集后东 | 0001034881 | 200 | 17 | 232.465
凤凰集后东 | 0001034881 | 200 | 17 | 232.465 | -32.465 | 嘉明工业园区供电所 | 凤凰集后东 | 0001034881 | 200 | 17 | 232.465
凤凰集后东 | 0001034881 | 200 | 17 | 232.465 | -32.465 | 嘉明工业园区供电所 | 凤凰集后东 | 0001034881 | 200 | 17 | 232.465
凤凰集后东 | 0001034881 | 200 | 17 | 232.465 | -32.465 | 嘉明工业园区供电所 | 凤凰集后东 | 0001034881 | 200 | 17 | 232.465
凤凰集后东 | 0001034881 | 200 | 17 | 232.465 | -32.465 | 嘉明工业园区供电所 | 凤凰集后东 | 0001034881 | 200 | 17 | 232.465
凤凰集后东 | 0001034881 | 200 | 17 | 232.465 | -32.465 | 嘉明工业园区供电所 | 凤凰集后东 | 0001034881 | 200 | 17 | 232.465
凤凰集后东 | 0001034881 | 200 | 17 | 232.465 | -32.465 | 嘉明工业园区供电所 | 凤凰集后东 | 0001034881 | 200 | 17 | 232.465
凤凰集后东 | 0001034881 | 200 | 17 | 232.465 | -32.465 | 嘉明工业园区供电所 | 凤凰集后东 | 0001034881 | 200 | 17 | 232.465
凤凰集后东 | 0001034881 | 200 | 17 | 232.465 | -32.465 | 嘉明工业园区供电所 | 凤凰集后东 | 0001034881 | 200 | 17 | 232.465
凤凰集后东 | 0001034881 | 200 | 17 | 232.465 | -32.465 | 嘉明工业园区供电所 | 凤凰集后东 | 0001034881 | 200 | 17 | 232.465
凤凰集后东 | 0001034881 | 200 | 17 | 232.465 | -32.465 | 嘉明工业园区供电所 | 凤凰集后东 | 0001034881 | 200 | 17 | 232.465
凤凰集后东 | 0001034881 | 200 | 17 | 232.465 | -32.465 | 嘉明工业园区供电所 | 凤凰集后东 | 0001034881 | 200 | 17 | 232.465
凤凰集后东 | 0001034881 | 200 | 17 | 232.465 | -32.465 | 嘉明工业园区供电所 | 凤凰集后东 | 0001034881 | 200 | 17 | 232.465
凤凰集后东 | 0001034881 | 200 | 17 | 232.465 | -32.465 | 嘉明工业园区供电所 | 凤凰集后东 | 0001034881 | 200 | 17 | 232.465
凤凰集后东 | 0001034881 | 200 | 17 | 232.465 | -32.465 | 嘉明工业园区供电所 | 凤凰集后东 | 0001034881 | 200 | 17 | 232.465
凤凰集后东 | 0001034881 | 200 | 17 | 232.465 | -32.465 | 嘉明工业园区供电所 | 凤凰集后东 | 0001034881 | 200 | 17 | 232.465
凤凰集后东 | 0001034881 | 200 | 17 | 232.465 | -32.465 | 嘉明工业园区供电所 | 凤凰集后西 | 0001034882 | 400 | 8 | 44.64
凤凰集后西 | 0001034882 | 400 | 8 | 44.64 | 355.36 | 嘉明工业园区供电所 | 凤凰集后西 | 0001034882 | 400 | 8 | 44.64
凤凰集后西 | 0001034882 | 400 | 8 | 44.64 | 355.36 | 嘉明工业园区供电所 | 凤凰集后西 | 0001034882 | 400 | 8 | 44.64
凤凰集后西 | 0001034882 | 400 | 8 | 44.64 | 355.36 | 嘉明工业园区供电所 | 凤凰集后西 | 0001034882 | 400 | 8 | 44.64
凤凰集后西 | 0001034882 | 400 | 8 | 44.64 | 355.36 | 嘉明工业园区供电所 | 凤凰集后西 | 0001034882 | 400 | 8 | 44.64
凤凰集后西 | 0001034882 | 400 | 8 | 44.64 | 355.36 | 嘉明工业园区供电所 | 凤凰集后西 | 0001034882 | 400 | 8 | 44.64
凤凰集后西 | 0001034882 | 400 | 8 | 44.64 | 355.36 | 嘉明工业园区供电所 | 凤凰集后西 | 0001034882 | 400 | 8 | 44.64
凤凰集后西 | 0001034882 | 400 | 8 | 44.64 | 355.36 | 嘉明工业园区供电所 | 凤凰集后西 | 0001034882 | 400 | 8 | 44.64
凤凰集后西 | 0001034882 | 400 | 8 | 44.64 | 355.36 | 嘉明工业园区供电所 | 西舒北 | 0001037366 | 400 | 2 | 56.1
西舒北 | 0001037366 | 400 | 2 | 56.1 | 343.9 | 嘉明工业园区供电所 | 西舒北 | 0001037366 | 400 | 2 | 56.1
西舒北 | 0001037366 | 400 | 2 | 56.1 | 343.9 | 嘉明工业园区供电所 | 庞庄南 | 4123024 | 400 | 12 | 358.135
庞庄南 | 4123024 | 400 | 12 | 358.135 | 41.865 | 嘉明工业园区供电所 | 庞庄南 | 4123024 | 400 | 12 | 358.135
庞庄南 | 4123024 | 400 | 12 | 358.135 | 41.865 | 嘉明工业园区供电所 | 庞庄南 | 4123024 | 400 | 12 | 358.135
庞庄南 | 4123024 | 400 | 12 | 358.135 | 41.865 | 嘉明工业园区供电所 | 庞庄南 | 4123024 | 400 | 12 | 358.135
庞庄南 | 4123024 | 400 | 12 | 358.135 | 41.865 | 嘉明工业园区供电所 | 庞庄南 | 4123024 | 400 | 12 | 358.135
庞庄南 | 4123024 | 400 | 12 | 358.135 | 41.865 | 嘉明工业园区供电所 | 庞庄南 | 4123024 | 400 | 12 | 358.135
庞庄南 | 4123024 | 400 | 12 | 358.135 | 41.865 | 嘉明工业园区供电所 | 庞庄南 | 4123024 | 400 | 12 | 358.135
庞庄南 | 4123024 | 400 | 12 | 358.135 | 41.865 | 嘉明工业园区供电所 | 庞庄南 | 4123024 | 400 | 12 | 358.135
庞庄南 | 4123024 | 400 | 12 | 358.135 | 41.865 | 嘉明工业园区供电所 | 庞庄南 | 4123024 | 400 | 12 | 358.135
庞庄南 | 4123024 | 400 | 12 | 358.135 | 41.865 | 嘉明工业园区供电所 | 庞庄南 | 4123024 | 400 | 12 | 358.135
庞庄南 | 4123024 | 400 | 12 | 358.135 | 41.865 | 嘉明工业园区供电所 | 庞庄南 | 4123024 | 400 | 12 | 358.135
庞庄南 | 4123024 | 400 | 12 | 358.135 | 41.865 | 嘉明工业园区供电所 | 庞庄南 | 4123024 | 400 | 12 | 358.135
庞庄南 | 4123024 | 400 | 12 | 358.135 | 41.865 | 嘉明工业园区供电所 | 西舒 | 4123058 | 400 | 7 | 199.285
西舒 | 4123058 | 400 | 7 | 199.285 | 200.715 | 嘉明工业园区供电所 | 西舒 | 4123058 | 400 | 7 | 199.285
西舒 | 4123058 | 400 | 7 | 199.285 | 200.715 | 嘉明工业园区供电所 | 西舒 | 4123058 | 400 | 7 | 199.285
西舒 | 4123058 | 400 | 7 | 199.285 | 200.715 | 嘉明工业园区供电所 | 西舒 | 4123058 | 400 | 7 | 199.285
西舒 | 4123058 | 400 | 7 | 199.285 | 200.715 | 嘉明工业园区供电所 | 西舒 | 4123058 | 400 | 7 | 199.285
西舒 | 4123058 | 400 | 7 | 199.285 | 200.715 | 嘉明工业园区供电所 | 西舒 | 4123058 | 400 | 7 | 199.285
西舒 | 4123058 | 400 | 7 | 199.285 | 200.715 | 嘉明工业园区供电所 | 西舒 | 4123058 | 400 | 7 | 199.285
西舒 | 4123058 | 400 | 7 | 199.285 | 200.715 | 嘉明工业园区供电所 | 冯庄南 | 4146447 | 200 | 5 | 69.87
冯庄南 | 4146447 | 200 | 5 | 69.87 | 130.13 | 嘉明工业园区供电所 | 冯庄南 | 4146447 | 200 | 5 | 69.87
冯庄南 | 4146447 | 200 | 5 | 69.87 | 130.13 | 嘉明工业园区供电所 | 冯庄南 | 4146447 | 200 | 5 | 69.87
冯庄南 | 4146447 | 200 | 5 | 69.87 | 130.13 | 嘉明工业园区供电所 | 冯庄南 | 4146447 | 200 | 5 | 69.87
冯庄南 | 4146447 | 200 | 5 | 69.87 | 130.13 | 嘉明工业园区供电所 | 冯庄南 | 4146447 | 200 | 5 | 69.87
冯庄南 | 4146447 | 200 | 5 | 69.87 | 130.13 | 嘉明工业园区供电所 | 冯庄北 | 4146448 | 400 | 13 | 264.525
冯庄北 | 4146448 | 400 | 13 | 264.525 | 135.475 | 嘉明工业园区供电所 | 冯庄北 | 4146448 | 400 | 13 | 264.525
冯庄北 | 4146448 | 400 | 13 | 264.525 | 135.475 | 嘉明工业园区供电所 | 冯庄北 | 4146448 | 400 | 13 | 264.525
冯庄北 | 4146448 | 400 | 13 | 264.525 | 135.475 | 嘉明工业园区供电所 | 冯庄北 | 4146448 | 400 | 13 | 264.525
冯庄北 | 4146448 | 400 | 13 | 264.525 | 135.475 | 嘉明工业园区供电所 | 冯庄北 | 4146448 | 400 | 13 | 264.525
冯庄北 | 4146448 | 400 | 13 | 264.525 | 135.475 | 嘉明工业园区供电所 | 冯庄北 | 4146448 | 400 | 13 | 264.525
冯庄北 | 4146448 | 400 | 13 | 264.525 | 135.475 | 嘉明工业园区供电所 | 冯庄北 | 4146448 | 400 | 13 | 264.525
冯庄北 | 4146448 | 400 | 13 | 264.525 | 135.475 | 嘉明工业园区供电所 | 冯庄北 | 4146448 | 400 | 13 | 264.525
冯庄北 | 4146448 | 400 | 13 | 264.525 | 135.475 | 嘉明工业园区供电所 | 冯庄北 | 4146448 | 400 | 13 | 264.525
冯庄北 | 4146448 | 400 | 13 | 264.525 | 135.475 | 嘉明工业园区供电所 | 冯庄北 | 4146448 | 400 | 13 | 264.525
冯庄北 | 4146448 | 400 | 13 | 264.525 | 135.475 | 嘉明工业园区供电所 | 冯庄北 | 4146448 | 400 | 13 | 264.525
冯庄北 | 4146448 | 400 | 13 | 264.525 | 135.475 | 嘉明工业园区供电所 | 冯庄北 | 4146448 | 400 | 13 | 264.525
冯庄北 | 4146448 | 400 | 13 | 264.525 | 135.475 | 嘉明工业园区供电所 | 冯庄北 | 4146448 | 400 | 13 | 264.525
冯庄北 | 4146448 | 400 | 13 | 264.525 | 135.475 | 嘉明工业园区供电所 | 南舒东 | 4154281 | 200 | 5 | 85.565
南舒东 | 4154281 | 200 | 5 | 85.565 | 114.435 | 嘉明工业园区供电所 | 南舒东 | 4154281 | 200 | 5 | 85.565
南舒东 | 4154281 | 200 | 5 | 85.565 | 114.435 | 嘉明工业园区供电所 | 南舒东 | 4154281 | 200 | 5 | 85.565
南舒东 | 4154281 | 200 | 5 | 85.565 | 114.435 | 嘉明工业园区供电所 | 南舒东 | 4154281 | 200 | 5 | 85.565
南舒东 | 4154281 | 200 | 5 | 85.565 | 114.435 | 嘉明工业园区供电所 | 南舒东 | 4154281 | 200 | 5 | 85.565
南舒东 | 4154281 | 200 | 5 | 85.565 | 114.435 | 嘉明工业园区供电所 | 周店东 | 4173171 | 200 | 1 | 25.2
周店东 | 4173171 | 200 | 1 | 25.2 | 174.8 | 嘉明工业园区供电所 | 10kV海源线后田1号煤改电台架变 | 4173308 | 400 | 1 | 6.48
10kV海源线后田1号煤改电台架变 | 4173308 | 400 | 1 | 6.48 | 393.52 | 嘉明工业园区供电所 | 庞庄东 | 4208893 | 200 | 5 | 104.93
庞庄东 | 4208893 | 200 | 5 | 104.93 | 95.07 | 嘉明工业园区供电所 | 庞庄东 | 4208893 | 200 | 5 | 104.93
庞庄东 | 4208893 | 200 | 5 | 104.93 | 95.07 | 嘉明工业园区供电所 | 庞庄东 | 4208893 | 200 | 5 | 104.93
庞庄东 | 4208893 | 200 | 5 | 104.93 | 95.07 | 嘉明工业园区供电所 | 庞庄东 | 4208893 | 200 | 5 | 104.93
庞庄东 | 4208893 | 200 | 5 | 104.93 | 95.07 | 嘉明工业园区供电所 | 庞庄东 | 4208893 | 200 | 5 | 104.93
庞庄东 | 4208893 | 200 | 5 | 104.93 | 95.07 | 嘉明工业园区供电所 | 10kV谷苏线闫皋南支20-101-06-03-09G闫皋南台架变 | 4260713 | 200 | 4 | 100.125
10kV谷苏线闫皋南支20-101-06-03-09G闫皋南台架变 | 4260713 | 200 | 4 | 100.125 | 99.875 | 嘉明工业园区供电所 | 10kV谷苏线闫皋南支20-101-06-03-09G闫皋南台架变 | 4260713 | 200 | 4 | 100.125
10kV谷苏线闫皋南支20-101-06-03-09G闫皋南台架变 | 4260713 | 200 | 4 | 100.125 | 99.875 | 嘉明工业园区供电所 | 10kV谷苏线闫皋南支20-101-06-03-09G闫皋南台架变 | 4260713 | 200 | 4 | 100.125
10kV谷苏线闫皋南支20-101-06-03-09G闫皋南台架变 | 4260713 | 200 | 4 | 100.125 | 99.875 | 嘉明工业园区供电所 | 10kV谷苏线闫皋南支20-101-06-03-09G闫皋南台架变 | 4260713 | 200 | 4 | 100.125
10kV谷苏线闫皋南支20-101-06-03-09G闫皋南台架变 | 4260713 | 200 | 4 | 100.125 | 99.875 | 嘉明工业园区供电所 | 10kV义和线隋庄社区2#箱变变压器 | 4271406 | 400 | 1 | 55.86
10kV义和线隋庄社区2#箱变变压器 | 4271406 | 400 | 1 | 55.86 | 344.14 | 嘉明工业园区供电所 | 10kV谷苏线闫寺1#公变支20-19-01G闫寺1#煤改电台架变 | 10905399 | 400 | 1 | 10.78
10kV谷苏线闫寺1#公变支20-19-01G闫寺1#煤改电台架变 | 10905399 | 400 | 1 | 10.78 | 389.22 | 嘉明工业园区供电所 | 10kV谷苏线闫寺2#公变支20-14A-06G闫寺2#煤改电台架变 | 10905561 | 400 | 7 | 53.65
10kV谷苏线闫寺2#公变支20-14A-06G闫寺2#煤改电台架变 | 10905561 | 400 | 7 | 53.65 | 346.35 | 嘉明工业园区供电所 | 10kV谷苏线闫寺2#公变支20-14A-06G闫寺2#煤改电台架变 | 10905561 | 400 | 7 | 53.65
10kV谷苏线闫寺2#公变支20-14A-06G闫寺2#煤改电台架变 | 10905561 | 400 | 7 | 53.65 | 346.35 | 嘉明工业园区供电所 | 10kV谷苏线闫寺2#公变支20-14A-06G闫寺2#煤改电台架变 | 10905561 | 400 | 7 | 53.65
10kV谷苏线闫寺2#公变支20-14A-06G闫寺2#煤改电台架变 | 10905561 | 400 | 7 | 53.65 | 346.35 | 嘉明工业园区供电所 | 10kV谷苏线闫寺2#公变支20-14A-06G闫寺2#煤改电台架变 | 10905561 | 400 | 7 | 53.65
10kV谷苏线闫寺2#公变支20-14A-06G闫寺2#煤改电台架变 | 10905561 | 400 | 7 | 53.65 | 346.35 | 嘉明工业园区供电所 | 10kV谷苏线闫寺2#公变支20-14A-06G闫寺2#煤改电台架变 | 10905561 | 400 | 7 | 53.65
10kV谷苏线闫寺2#公变支20-14A-06G闫寺2#煤改电台架变 | 10905561 | 400 | 7 | 53.65 | 346.35 | 嘉明工业园区供电所 | 10kV谷苏线闫寺2#公变支20-14A-06G闫寺2#煤改电台架变 | 10905561 | 400 | 7 | 53.65
10kV谷苏线闫寺2#公变支20-14A-06G闫寺2#煤改电台架变 | 10905561 | 400 | 7 | 53.65 | 346.35 | 嘉明工业园区供电所 | 10kV谷苏线闫寺2#公变支20-14A-06G闫寺2#煤改电台架变 | 10905561 | 400 | 7 | 53.65
10kV谷苏线闫寺2#公变支20-14A-06G闫寺2#煤改电台架变 | 10905561 | 400 | 7 | 53.65 | 346.35 | 嘉明工业园区供电所 | 10kV闫北线任庄1支80-01-11G任庄1#煤改电台架变 | 10905600 | 400 | 1 | 10
10kV闫北线任庄1支80-01-11G任庄1#煤改电台架变 | 10905600 | 400 | 1 | 10 | 390 | 嘉明工业园区供电所 | 10kV嘉明西Ⅱ线王香坊1号煤改电台架变 | 10905604 | 200 | 5 | 137.25
10kV嘉明西Ⅱ线王香坊1号煤改电台架变 | 10905604 | 200 | 5 | 137.25 | 62.75 | 嘉明工业园区供电所 | 10kV嘉明西Ⅱ线王香坊1号煤改电台架变 | 10905604 | 200 | 5 | 137.25
10kV嘉明西Ⅱ线王香坊1号煤改电台架变 | 10905604 | 200 | 5 | 137.25 | 62.75 | 嘉明工业园区供电所 | 10kV嘉明西Ⅱ线王香坊1号煤改电台架变 | 10905604 | 200 | 5 | 137.25
10kV嘉明西Ⅱ线王香坊1号煤改电台架变 | 10905604 | 200 | 5 | 137.25 | 62.75 | 嘉明工业园区供电所 | 10kV嘉明西Ⅱ线王香坊1号煤改电台架变 | 10905604 | 200 | 5 | 137.25
10kV嘉明西Ⅱ线王香坊1号煤改电台架变 | 10905604 | 200 | 5 | 137.25 | 62.75 | 嘉明工业园区供电所 | 10kV嘉明西Ⅱ线王香坊1号煤改电台架变 | 10905604 | 200 | 5 | 137.25
10kV嘉明西Ⅱ线王香坊1号煤改电台架变 | 10905604 | 200 | 5 | 137.25 | 62.75 | 嘉明工业园区供电所 | 10kV义和线老吕1#公变支24-40-06G老吕1#煤改电台架变 | 10905606 | 400 | 4 | 76.785
10kV义和线老吕1#公变支24-40-06G老吕1#煤改电台架变 | 10905606 | 400 | 4 | 76.785 | 323.215 | 嘉明工业园区供电所 | 10kV义和线老吕1#公变支24-40-06G老吕1#煤改电台架变 | 10905606 | 400 | 4 | 76.785
10kV义和线老吕1#公变支24-40-06G老吕1#煤改电台架变 | 10905606 | 400 | 4 | 76.785 | 323.215 | 嘉明工业园区供电所 | 10kV义和线老吕1#公变支24-40-06G老吕1#煤改电台架变 | 10905606 | 400 | 4 | 76.785
10kV义和线老吕1#公变支24-40-06G老吕1#煤改电台架变 | 10905606 | 400 | 4 | 76.785 | 323.215 | 嘉明工业园区供电所 | 10kV义和线老吕1#公变支24-40-06G老吕1#煤改电台架变 | 10905606 | 400 | 4 | 76.785
10kV义和线老吕1#公变支24-40-06G老吕1#煤改电台架变 | 10905606 | 400 | 4 | 76.785 | 323.215 | 嘉明工业园区供电所 | 10kV义和线老吕2#公变支24-47-10G老吕2#煤改电台架变 | 10905607 | 400 | 3 | 48.18
10kV义和线老吕2#公变支24-47-10G老吕2#煤改电台架变 | 10905607 | 400 | 3 | 48.18 | 351.82 | 嘉明工业园区供电所 | 10kV义和线老吕2#公变支24-47-10G老吕2#煤改电台架变 | 10905607 | 400 | 3 | 48.18
10kV义和线老吕2#公变支24-47-10G老吕2#煤改电台架变 | 10905607 | 400 | 3 | 48.18 | 351.82 | 嘉明工业园区供电所 | 10kV义和线老吕2#公变支24-47-10G老吕2#煤改电台架变 | 10905607 | 400 | 3 | 48.18
10kV义和线老吕2#公变支24-47-10G老吕2#煤改电台架变 | 10905607 | 400 | 3 | 48.18 | 351.82 | 嘉明工业园区供电所 | 10kV嘉明西Ⅱ线大成集1支116-03-03G大成集1#煤改电台架变 | 10905609 | 400 | 9 | 189.135
10kV嘉明西Ⅱ线大成集1支116-03-03G大成集1#煤改电台架变 | 10905609 | 400 | 9 | 189.135 | 210.865 | 嘉明工业园区供电所 | 10kV嘉明西Ⅱ线大成集1支116-03-03G大成集1#煤改电台架变 | 10905609 | 400 | 9 | 189.135
10kV嘉明西Ⅱ线大成集1支116-03-03G大成集1#煤改电台架变 | 10905609 | 400 | 9 | 189.135 | 210.865 | 嘉明工业园区供电所 | 10kV嘉明西Ⅱ线大成集1支116-03-03G大成集1#煤改电台架变 | 10905609 | 400 | 9 | 189.135
10kV嘉明西Ⅱ线大成集1支116-03-03G大成集1#煤改电台架变 | 10905609 | 400 | 9 | 189.135 | 210.865 | 嘉明工业园区供电所 | 10kV嘉明西Ⅱ线大成集1支116-03-03G大成集1#煤改电台架变 | 10905609 | 400 | 9 | 189.135
10kV嘉明西Ⅱ线大成集1支116-03-03G大成集1#煤改电台架变 | 10905609 | 400 | 9 | 189.135 | 210.865 | 嘉明工业园区供电所 | 10kV嘉明西Ⅱ线大成集1支116-03-03G大成集1#煤改电台架变 | 10905609 | 400 | 9 | 189.135
10kV嘉明西Ⅱ线大成集1支116-03-03G大成集1#煤改电台架变 | 10905609 | 400 | 9 | 189.135 | 210.865 | 嘉明工业园区供电所 | 10kV嘉明西Ⅱ线大成集1支116-03-03G大成集1#煤改电台架变 | 10905609 | 400 | 9 | 189.135
10kV嘉明西Ⅱ线大成集1支116-03-03G大成集1#煤改电台架变 | 10905609 | 400 | 9 | 189.135 | 210.865 | 嘉明工业园区供电所 | 10kV嘉明西Ⅱ线大成集1支116-03-03G大成集1#煤改电台架变 | 10905609 | 400 | 9 | 189.135
10kV嘉明西Ⅱ线大成集1支116-03-03G大成集1#煤改电台架变 | 10905609 | 400 | 9 | 189.135 | 210.865 | 嘉明工业园区供电所 | 10kV嘉明西Ⅱ线大成集1支116-03-03G大成集1#煤改电台架变 | 10905609 | 400 | 9 | 189.135
10kV嘉明西Ⅱ线大成集1支116-03-03G大成集1#煤改电台架变 | 10905609 | 400 | 9 | 189.135 | 210.865 | 嘉明工业园区供电所 | 10kV嘉明西Ⅱ线大成集1支116-03-03G大成集1#煤改电台架变 | 10905609 | 400 | 9 | 189.135
10kV嘉明西Ⅱ线大成集1支116-03-03G大成集1#煤改电台架变 | 10905609 | 400 | 9 | 189.135 | 210.865 | 嘉明工业园区供电所 | 10kV嘉明西Ⅱ线刁庄1号煤改电台架变 | 10905771 | 200 | 1 | 27.54
10kV嘉明西Ⅱ线刁庄1号煤改电台架变 | 10905771 | 200 | 1 | 27.54 | 172.46 | 嘉明工业园区供电所 | 10kV义和线李什2#公变支22-07G李什2#煤改电台架变 | 10905797 | 400 | 1 | 15.66
10kV义和线李什2#公变支22-07G李什2#煤改电台架变 | 10905797 | 400 | 1 | 15.66 | 384.34 | 嘉明工业园区供电所 | 10kV嘉明西Ⅱ线辛王1#公变支140-06G辛王1#煤改电台架变 | 10905847 | 400 | 2 | 29.925
10kV嘉明西Ⅱ线辛王1#公变支140-06G辛王1#煤改电台架变 | 10905847 | 400 | 2 | 29.925 | 370.075 | 嘉明工业园区供电所 | 10kV嘉明西Ⅱ线辛王1#公变支140-06G辛王1#煤改电台架变 | 10905847 | 400 | 2 | 29.925
10kV嘉明西Ⅱ线辛王1#公变支140-06G辛王1#煤改电台架变 | 10905847 | 400 | 2 | 29.925 | 370.075 | 嘉明工业园区供电所 | 10kV义和线凤凰集支55-05G凤凰集南台架变 | 19541451 | 200 | 6 | 79.87
10kV义和线凤凰集支55-05G凤凰集南台架变 | 19541451 | 200 | 6 | 79.87 | 120.13 | 嘉明工业园区供电所 | 10kV义和线凤凰集支55-05G凤凰集南台架变 | 19541451 | 200 | 6 | 79.87
10kV义和线凤凰集支55-05G凤凰集南台架变 | 19541451 | 200 | 6 | 79.87 | 120.13 | 嘉明工业园区供电所 | 10kV义和线凤凰集支55-05G凤凰集南台架变 | 19541451 | 200 | 6 | 79.87
10kV义和线凤凰集支55-05G凤凰集南台架变 | 19541451 | 200 | 6 | 79.87 | 120.13 | 嘉明工业园区供电所 | 10kV义和线凤凰集支55-05G凤凰集南台架变 | 19541451 | 200 | 6 | 79.87
10kV义和线凤凰集支55-05G凤凰集南台架变 | 19541451 | 200 | 6 | 79.87 | 120.13 | 嘉明工业园区供电所 | 10kV义和线凤凰集支55-05G凤凰集南台架变 | 19541451 | 200 | 6 | 79.87
10kV义和线凤凰集支55-05G凤凰集南台架变 | 19541451 | 200 | 6 | 79.87 | 120.13 | 嘉明工业园区供电所 | 10kV义和线凤凰集支55-05G凤凰集南台架变 | 19541451 | 200 | 6 | 79.87
10kV义和线凤凰集支55-05G凤凰集南台架变 | 19541451 | 200 | 6 | 79.87 | 120.13 | 嘉明工业园区供电所 | 10kV义和线刘庄南台架变 | 40391265 | 200 | 1 | 15.39
10kV义和线刘庄南台架变 | 40391265 | 200 | 1 | 15.39 | 184.61 | 嘉明工业园区供电所 | 10kV义和线南舒北支24-24-05-04G南舒北台架变 | 40391266 | 200 | 7 | 115.74
10kV义和线南舒北支24-24-05-04G南舒北台架变 | 40391266 | 200 | 7 | 115.74 | 84.26 | 嘉明工业园区供电所 | 10kV义和线南舒北支24-24-05-04G南舒北台架变 | 40391266 | 200 | 7 | 115.74
10kV义和线南舒北支24-24-05-04G南舒北台架变 | 40391266 | 200 | 7 | 115.74 | 84.26 | 嘉明工业园区供电所 | 10kV义和线南舒北支24-24-05-04G南舒北台架变 | 40391266 | 200 | 7 | 115.74
10kV义和线南舒北支24-24-05-04G南舒北台架变 | 40391266 | 200 | 7 | 115.74 | 84.26 | 嘉明工业园区供电所 | 10kV义和线南舒北支24-24-05-04G南舒北台架变 | 40391266 | 200 | 7 | 115.74
10kV义和线南舒北支24-24-05-04G南舒北台架变 | 40391266 | 200 | 7 | 115.74 | 84.26 | 嘉明工业园区供电所 | 10kV义和线南舒北支24-24-05-04G南舒北台架变 | 40391266 | 200 | 7 | 115.74
10kV义和线南舒北支24-24-05-04G南舒北台架变 | 40391266 | 200 | 7 | 115.74 | 84.26 | 嘉明工业园区供电所 | 10kV义和线南舒北支24-24-05-04G南舒北台架变 | 40391266 | 200 | 7 | 115.74
10kV义和线南舒北支24-24-05-04G南舒北台架变 | 40391266 | 200 | 7 | 115.74 | 84.26 | 嘉明工业园区供电所 | 10kV义和线南舒北支24-24-05-04G南舒北台架变 | 40391266 | 200 | 7 | 115.74
10kV义和线南舒北支24-24-05-04G南舒北台架变 | 40391266 | 200 | 7 | 115.74 | 84.26 | 嘉明工业园区供电所 | 西吕北 | 40391267 | 400 | 16 | 381.59
西吕北 | 40391267 | 400 | 16 | 381.59 | 18.41 | 嘉明工业园区供电所 | 西吕北 | 40391267 | 400 | 16 | 381.59
西吕北 | 40391267 | 400 | 16 | 381.59 | 18.41 | 嘉明工业园区供电所 | 西吕北 | 40391267 | 400 | 16 | 381.59
西吕北 | 40391267 | 400 | 16 | 381.59 | 18.41 | 嘉明工业园区供电所 | 西吕北 | 40391267 | 400 | 16 | 381.59
西吕北 | 40391267 | 400 | 16 | 381.59 | 18.41 | 嘉明工业园区供电所 | 西吕北 | 40391267 | 400 | 16 | 381.59
西吕北 | 40391267 | 400 | 16 | 381.59 | 18.41 | 嘉明工业园区供电所 | 西吕北 | 40391267 | 400 | 16 | 381.59
西吕北 | 40391267 | 400 | 16 | 381.59 | 18.41 | 嘉明工业园区供电所 | 西吕北 | 40391267 | 400 | 16 | 381.59
西吕北 | 40391267 | 400 | 16 | 381.59 | 18.41 | 嘉明工业园区供电所 | 西吕北 | 40391267 | 400 | 16 | 381.59
西吕北 | 40391267 | 400 | 16 | 381.59 | 18.41 | 嘉明工业园区供电所 | 西吕北 | 40391267 | 400 | 16 | 381.59
西吕北 | 40391267 | 400 | 16 | 381.59 | 18.41 | 嘉明工业园区供电所 | 西吕北 | 40391267 | 400 | 16 | 381.59
西吕北 | 40391267 | 400 | 16 | 381.59 | 18.41 | 嘉明工业园区供电所 | 西吕北 | 40391267 | 400 | 16 | 381.59
西吕北 | 40391267 | 400 | 16 | 381.59 | 18.41 | 嘉明工业园区供电所 | 西吕北 | 40391267 | 400 | 16 | 381.59
西吕北 | 40391267 | 400 | 16 | 381.59 | 18.41 | 嘉明工业园区供电所 | 西吕北 | 40391267 | 400 | 16 | 381.59
西吕北 | 40391267 | 400 | 16 | 381.59 | 18.41 | 嘉明工业园区供电所 | 西吕北 | 40391267 | 400 | 16 | 381.59
西吕北 | 40391267 | 400 | 16 | 381.59 | 18.41 | 嘉明工业园区供电所 | 西吕北 | 40391267 | 400 | 16 | 381.59
西吕北 | 40391267 | 400 | 16 | 381.59 | 18.41 | 嘉明工业园区供电所 | 西吕北 | 40391267 | 400 | 16 | 381.59
西吕北 | 40391267 | 400 | 16 | 381.59 | 18.41 | 嘉明工业园区供电所 | 10kV义和线赵庄南台架变 | 61857158 | 200 | 3 | 51.3
10kV义和线赵庄南台架变 | 61857158 | 200 | 3 | 51.3 | 148.7 | 嘉明工业园区供电所 | 10kV义和线赵庄南台架变 | 61857158 | 200 | 3 | 51.3
10kV义和线赵庄南台架变 | 61857158 | 200 | 3 | 51.3 | 148.7 | 嘉明工业园区供电所 | 10kV义和线赵庄南台架变 | 61857158 | 200 | 3 | 51.3
10kV义和线赵庄南台架变 | 61857158 | 200 | 3 | 51.3 | 148.7 | 嘉明工业园区供电所 | 10kV义和线凤凰集南支65-01G凤凰集南台架变 | 61857161 | 200 | 1 | 26.7
10kV义和线凤凰集南支65-01G凤凰集南台架变 | 61857161 | 200 | 1 | 26.7 | 173.3 | 嘉明工业园区供电所 | 10kV嘉明西Ⅱ线北张东支106-03G北张东台架变 | 86418488 | 200 | 2 | 48.49
10kV嘉明西Ⅱ线北张东支106-03G北张东台架变 | 86418488 | 200 | 2 | 48.49 | 151.51 | 嘉明工业园区供电所 | 10kV嘉明西Ⅱ线北张东支106-03G北张东台架变 | 86418488 | 200 | 2 | 48.49
10kV嘉明西Ⅱ线北张东支106-03G北张东台架变 | 86418488 | 200 | 2 | 48.49 | 151.51 | 嘉明工业园区供电所 | 10kV义和线程堂北台架变 | 162880846 | 400 | 6 | 154.025
10kV义和线程堂北台架变 | 162880846 | 400 | 6 | 154.025 | 245.975 | 嘉明工业园区供电所 | 10kV义和线程堂北台架变 | 162880846 | 400 | 6 | 154.025
10kV义和线程堂北台架变 | 162880846 | 400 | 6 | 154.025 | 245.975 | 嘉明工业园区供电所 | 10kV义和线程堂北台架变 | 162880846 | 400 | 6 | 154.025
10kV义和线程堂北台架变 | 162880846 | 400 | 6 | 154.025 | 245.975 | 嘉明工业园区供电所 | 10kV义和线程堂北台架变 | 162880846 | 400 | 6 | 154.025
10kV义和线程堂北台架变 | 162880846 | 400 | 6 | 154.025 | 245.975 | 嘉明工业园区供电所 | 10kV义和线程堂北台架变 | 162880846 | 400 | 6 | 154.025
10kV义和线程堂北台架变 | 162880846 | 400 | 6 | 154.025 | 245.975 | 嘉明工业园区供电所 | 10kV义和线程堂北台架变 | 162880846 | 400 | 6 | 154.025
10kV义和线程堂北台架变 | 162880846 | 400 | 6 | 154.025 | 245.975 | 嘉明工业园区供电所 | 10kV闫北线玉皇庙台架变 | 162932281 | 400 | 14 | 290.29
10kV闫北线玉皇庙台架变 | 162932281 | 400 | 14 | 290.29 | 109.71 | 嘉明工业园区供电所 | 10kV闫北线玉皇庙台架变 | 162932281 | 400 | 14 | 290.29
10kV闫北线玉皇庙台架变 | 162932281 | 400 | 14 | 290.29 | 109.71 | 嘉明工业园区供电所 | 10kV闫北线玉皇庙台架变 | 162932281 | 400 | 14 | 290.29
10kV闫北线玉皇庙台架变 | 162932281 | 400 | 14 | 290.29 | 109.71 | 嘉明工业园区供电所 | 10kV闫北线玉皇庙台架变 | 162932281 | 400 | 14 | 290.29
10kV闫北线玉皇庙台架变 | 162932281 | 400 | 14 | 290.29 | 109.71 | 嘉明工业园区供电所 | 10kV闫北线玉皇庙台架变 | 162932281 | 400 | 14 | 290.29
10kV闫北线玉皇庙台架变 | 162932281 | 400 | 14 | 290.29 | 109.71 | 嘉明工业园区供电所 | 10kV闫北线玉皇庙台架变 | 162932281 | 400 | 14 | 290.29
10kV闫北线玉皇庙台架变 | 162932281 | 400 | 14 | 290.29 | 109.71 | 嘉明工业园区供电所 | 10kV闫北线玉皇庙台架变 | 162932281 | 400 | 14 | 290.29
10kV闫北线玉皇庙台架变 | 162932281 | 400 | 14 | 290.29 | 109.71 | 嘉明工业园区供电所 | 10kV闫北线玉皇庙台架变 | 162932281 | 400 | 14 | 290.29
10kV闫北线玉皇庙台架变 | 162932281 | 400 | 14 | 290.29 | 109.71 | 嘉明工业园区供电所 | 10kV闫北线玉皇庙台架变 | 162932281 | 400 | 14 | 290.29
10kV闫北线玉皇庙台架变 | 162932281 | 400 | 14 | 290.29 | 109.71 | 嘉明工业园区供电所 | 10kV闫北线玉皇庙台架变 | 162932281 | 400 | 14 | 290.29
10kV闫北线玉皇庙台架变 | 162932281 | 400 | 14 | 290.29 | 109.71 | 嘉明工业园区供电所 | 10kV闫北线玉皇庙台架变 | 162932281 | 400 | 14 | 290.29
10kV闫北线玉皇庙台架变 | 162932281 | 400 | 14 | 290.29 | 109.71 | 嘉明工业园区供电所 | 10kV闫北线玉皇庙台架变 | 162932281 | 400 | 14 | 290.29
10kV闫北线玉皇庙台架变 | 162932281 | 400 | 14 | 290.29 | 109.71 | 嘉明工业园区供电所 | 10kV闫北线玉皇庙台架变 | 162932281 | 400 | 14 | 290.29
10kV闫北线玉皇庙台架变 | 162932281 | 400 | 14 | 290.29 | 109.71 | 嘉明工业园区供电所 | 10kV闫北线玉皇庙台架变 | 162932281 | 400 | 14 | 290.29
10kV闫北线玉皇庙台架变 | 162932281 | 400 | 14 | 290.29 | 109.71 | 嘉明工业园区供电所 | 10kV谷苏线李找南台架变 | 163100698 | 200 | 2 | 29.31
10kV谷苏线李找南台架变 | 163100698 | 200 | 2 | 29.31 | 170.69 | 嘉明工业园区供电所 | 10kV谷苏线李找南台架变 | 163100698 | 200 | 2 | 29.31
10kV谷苏线李找南台架变 | 163100698 | 200 | 2 | 29.31 | 170.69 | 嘉明工业园区供电所 | 10kV闫南线高庄1号煤改电台架变（拆迁） | 165332444 | 200 | 1 | 6.48
10kV闫南线高庄1号煤改电台架变（拆迁） | 165332444 | 200 | 1 | 6.48 | 193.52 | 嘉明工业园区供电所 | 10kV嘉明西II线大许台架变 | 165332784 | 200 | 5 | 63.39
10kV嘉明西II线大许台架变 | 165332784 | 200 | 5 | 63.39 | 136.61 | 嘉明工业园区供电所 | 10kV嘉明西II线大许台架变 | 165332784 | 200 | 5 | 63.39
10kV嘉明西II线大许台架变 | 165332784 | 200 | 5 | 63.39 | 136.61 | 嘉明工业园区供电所 | 10kV嘉明西II线大许台架变 | 165332784 | 200 | 5 | 63.39
10kV嘉明西II线大许台架变 | 165332784 | 200 | 5 | 63.39 | 136.61 | 嘉明工业园区供电所 | 10kV嘉明西II线大许台架变 | 165332784 | 200 | 5 | 63.39
10kV嘉明西II线大许台架变 | 165332784 | 200 | 5 | 63.39 | 136.61 | 嘉明工业园区供电所 | 10kV嘉明西II线大许台架变 | 165332784 | 200 | 5 | 63.39
10kV嘉明西II线大许台架变 | 165332784 | 200 | 5 | 63.39 | 136.61 | 嘉明工业园区供电所 | 10kV海源线冷庄南台架变 | 165365127 | 315 | 1 | 35
10kV海源线冷庄南台架变 | 165365127 | 315 | 1 | 35 | 280 | 嘉明工业园区供电所 | 10KV闫北线后胡屯台架变 | 165365146 | 400 | 1 | 14.84
10KV闫北线后胡屯台架变 | 165365146 | 400 | 1 | 14.84 | 385.16 | 嘉明工业园区供电所 | 10kV嘉明西Ⅱ线北张1号煤改电台架变 | 165365148 | 200 | 2 | 65.7
10kV嘉明西Ⅱ线北张1号煤改电台架变 | 165365148 | 200 | 2 | 65.7 | 134.3 | 嘉明工业园区供电所 | 10kV嘉明西Ⅱ线北张1号煤改电台架变 | 165365148 | 200 | 2 | 65.7
10kV嘉明西Ⅱ线北张1号煤改电台架变 | 165365148 | 200 | 2 | 65.7 | 134.3 | 嘉明工业园区供电所 | 10kV义和线刘庄西柱上变 | 168835037 | 400 | 1 | 19.44
10kV义和线刘庄西柱上变 | 168835037 | 400 | 1 | 19.44 | 380.56 | 嘉明工业园区供电所 | 10kV闫北线冯庄1号柱上变 | 168912973 | 400 | 2 | 53.6
10kV闫北线冯庄1号柱上变 | 168912973 | 400 | 2 | 53.6 | 346.4 | 嘉明工业园区供电所 | 10kV闫北线冯庄1号柱上变 | 168912973 | 400 | 2 | 53.6
10kV闫北线冯庄1号柱上变 | 168912973 | 400 | 2 | 53.6 | 346.4 | 嘉明工业园区供电所 | 10kV闫北线冯庄4号柱上变 | 168913365 | 400 | 10 | 215.25
10kV闫北线冯庄4号柱上变 | 168913365 | 400 | 10 | 215.25 | 184.75 | 嘉明工业园区供电所 | 10kV闫北线冯庄4号柱上变 | 168913365 | 400 | 10 | 215.25
10kV闫北线冯庄4号柱上变 | 168913365 | 400 | 10 | 215.25 | 184.75 | 嘉明工业园区供电所 | 10kV闫北线冯庄4号柱上变 | 168913365 | 400 | 10 | 215.25
10kV闫北线冯庄4号柱上变 | 168913365 | 400 | 10 | 215.25 | 184.75 | 嘉明工业园区供电所 | 10kV闫北线冯庄4号柱上变 | 168913365 | 400 | 10 | 215.25
10kV闫北线冯庄4号柱上变 | 168913365 | 400 | 10 | 215.25 | 184.75 | 嘉明工业园区供电所 | 10kV闫北线冯庄4号柱上变 | 168913365 | 400 | 10 | 215.25
10kV闫北线冯庄4号柱上变 | 168913365 | 400 | 10 | 215.25 | 184.75 | 嘉明工业园区供电所 | 10kV闫北线冯庄4号柱上变 | 168913365 | 400 | 10 | 215.25
10kV闫北线冯庄4号柱上变 | 168913365 | 400 | 10 | 215.25 | 184.75 | 嘉明工业园区供电所 | 10kV闫北线冯庄4号柱上变 | 168913365 | 400 | 10 | 215.25
10kV闫北线冯庄4号柱上变 | 168913365 | 400 | 10 | 215.25 | 184.75 | 嘉明工业园区供电所 | 10kV闫北线冯庄4号柱上变 | 168913365 | 400 | 10 | 215.25
10kV闫北线冯庄4号柱上变 | 168913365 | 400 | 10 | 215.25 | 184.75 | 嘉明工业园区供电所 | 10kV闫北线冯庄4号柱上变 | 168913365 | 400 | 10 | 215.25
10kV闫北线冯庄4号柱上变 | 168913365 | 400 | 10 | 215.25 | 184.75 | 嘉明工业园区供电所 | 10kV闫北线冯庄4号柱上变 | 168913365 | 400 | 10 | 215.25
10kV闫北线冯庄4号柱上变 | 168913365 | 400 | 10 | 215.25 | 184.75 | 嘉明工业园区供电所 | 10kV义和线秦庄2号柱上变 | 169307992 | 400 | 4 | 93.33
10kV义和线秦庄2号柱上变 | 169307992 | 400 | 4 | 93.33 | 306.67 | 嘉明工业园区供电所 | 10kV义和线秦庄2号柱上变 | 169307992 | 400 | 4 | 93.33
10kV义和线秦庄2号柱上变 | 169307992 | 400 | 4 | 93.33 | 306.67 | 嘉明工业园区供电所 | 10kV义和线秦庄2号柱上变 | 169307992 | 400 | 4 | 93.33
10kV义和线秦庄2号柱上变 | 169307992 | 400 | 4 | 93.33 | 306.67 | 嘉明工业园区供电所 | 10kV义和线秦庄2号柱上变 | 169307992 | 400 | 4 | 93.33
10kV义和线秦庄2号柱上变 | 169307992 | 400 | 4 | 93.33 | 306.67 | 嘉明工业园区供电所 | 10kV谷苏线西张2号柱上变 | 169479397 | 400 | 1 | 29.15
10kV谷苏线西张2号柱上变 | 169479397 | 400 | 1 | 29.15 | 370.85 | 嘉明工业园区供电所 | 10kV义和线老吕3号柱上变 | 169560817 | 400 | 2 | 31.18
10kV义和线老吕3号柱上变 | 169560817 | 400 | 2 | 31.18 | 368.82 | 嘉明工业园区供电所 | 10kV义和线老吕3号柱上变 | 169560817 | 400 | 2 | 31.18
10kV义和线老吕3号柱上变 | 169560817 | 400 | 2 | 31.18 | 368.82 | 嘉明工业园区供电所 | 大屯1号柱上变 | 173921393 | 400 | 14 | 381.315
大屯1号柱上变 | 173921393 | 400 | 14 | 381.315 | 18.685 | 嘉明工业园区供电所 | 大屯1号柱上变 | 173921393 | 400 | 14 | 381.315
大屯1号柱上变 | 173921393 | 400 | 14 | 381.315 | 18.685 | 嘉明工业园区供电所 | 大屯1号柱上变 | 173921393 | 400 | 14 | 381.315
大屯1号柱上变 | 173921393 | 400 | 14 | 381.315 | 18.685 | 嘉明工业园区供电所 | 大屯1号柱上变 | 173921393 | 400 | 14 | 381.315
大屯1号柱上变 | 173921393 | 400 | 14 | 381.315 | 18.685 | 嘉明工业园区供电所 | 大屯1号柱上变 | 173921393 | 400 | 14 | 381.315
大屯1号柱上变 | 173921393 | 400 | 14 | 381.315 | 18.685 | 嘉明工业园区供电所 | 大屯1号柱上变 | 173921393 | 400 | 14 | 381.315
大屯1号柱上变 | 173921393 | 400 | 14 | 381.315 | 18.685 | 嘉明工业园区供电所 | 大屯1号柱上变 | 173921393 | 400 | 14 | 381.315
大屯1号柱上变 | 173921393 | 400 | 14 | 381.315 | 18.685 | 嘉明工业园区供电所 | 大屯1号柱上变 | 173921393 | 400 | 14 | 381.315
大屯1号柱上变 | 173921393 | 400 | 14 | 381.315 | 18.685 | 嘉明工业园区供电所 | 大屯1号柱上变 | 173921393 | 400 | 14 | 381.315
大屯1号柱上变 | 173921393 | 400 | 14 | 381.315 | 18.685 | 嘉明工业园区供电所 | 大屯1号柱上变 | 173921393 | 400 | 14 | 381.315
大屯1号柱上变 | 173921393 | 400 | 14 | 381.315 | 18.685 | 嘉明工业园区供电所 | 大屯1号柱上变 | 173921393 | 400 | 14 | 381.315
大屯1号柱上变 | 173921393 | 400 | 14 | 381.315 | 18.685 | 嘉明工业园区供电所 | 大屯1号柱上变 | 173921393 | 400 | 14 | 381.315
大屯1号柱上变 | 173921393 | 400 | 14 | 381.315 | 18.685 | 嘉明工业园区供电所 | 大屯1号柱上变 | 173921393 | 400 | 14 | 381.315
大屯1号柱上变 | 173921393 | 400 | 14 | 381.315 | 18.685 | 嘉明工业园区供电所 | 大屯1号柱上变 | 173921393 | 400 | 14 | 381.315
大屯1号柱上变 | 173921393 | 400 | 14 | 381.315 | 18.685 | 嘉明工业园区供电所 | 大屯5号柱上变 | 173921394 | 400 | 13 | 463.76
大屯5号柱上变 | 173921394 | 400 | 13 | 463.76 | -63.76 | 嘉明工业园区供电所 | 大屯5号柱上变 | 173921394 | 400 | 13 | 463.76
大屯5号柱上变 | 173921394 | 400 | 13 | 463.76 | -63.76 | 嘉明工业园区供电所 | 大屯5号柱上变 | 173921394 | 400 | 13 | 463.76
大屯5号柱上变 | 173921394 | 400 | 13 | 463.76 | -63.76 | 嘉明工业园区供电所 | 大屯5号柱上变 | 173921394 | 400 | 13 | 463.76
大屯5号柱上变 | 173921394 | 400 | 13 | 463.76 | -63.76 | 嘉明工业园区供电所 | 大屯5号柱上变 | 173921394 | 400 | 13 | 463.76
大屯5号柱上变 | 173921394 | 400 | 13 | 463.76 | -63.76 | 嘉明工业园区供电所 | 大屯5号柱上变 | 173921394 | 400 | 13 | 463.76
大屯5号柱上变 | 173921394 | 400 | 13 | 463.76 | -63.76 | 嘉明工业园区供电所 | 大屯5号柱上变 | 173921394 | 400 | 13 | 463.76
大屯5号柱上变 | 173921394 | 400 | 13 | 463.76 | -63.76 | 嘉明工业园区供电所 | 大屯5号柱上变 | 173921394 | 400 | 13 | 463.76
大屯5号柱上变 | 173921394 | 400 | 13 | 463.76 | -63.76 | 嘉明工业园区供电所 | 大屯5号柱上变 | 173921394 | 400 | 13 | 463.76
大屯5号柱上变 | 173921394 | 400 | 13 | 463.76 | -63.76 | 嘉明工业园区供电所 | 大屯5号柱上变 | 173921394 | 400 | 13 | 463.76
大屯5号柱上变 | 173921394 | 400 | 13 | 463.76 | -63.76 | 嘉明工业园区供电所 | 大屯5号柱上变 | 173921394 | 400 | 13 | 463.76
大屯5号柱上变 | 173921394 | 400 | 13 | 463.76 | -63.76 | 嘉明工业园区供电所 | 大屯5号柱上变 | 173921394 | 400 | 13 | 463.76
大屯5号柱上变 | 173921394 | 400 | 13 | 463.76 | -63.76 | 嘉明工业园区供电所 | 大屯5号柱上变 | 173921394 | 400 | 13 | 463.76
大屯5号柱上变 | 173921394 | 400 | 13 | 463.76 | -63.76 | 嘉明工业园区供电所 | 大屯6号柱上变 | 173947143 | 400 | 14 | 456.51
大屯6号柱上变 | 173947143 | 400 | 14 | 456.51 | -56.51 | 嘉明工业园区供电所 | 大屯6号柱上变 | 173947143 | 400 | 14 | 456.51
大屯6号柱上变 | 173947143 | 400 | 14 | 456.51 | -56.51 | 嘉明工业园区供电所 | 大屯6号柱上变 | 173947143 | 400 | 14 | 456.51
大屯6号柱上变 | 173947143 | 400 | 14 | 456.51 | -56.51 | 嘉明工业园区供电所 | 大屯6号柱上变 | 173947143 | 400 | 14 | 456.51
大屯6号柱上变 | 173947143 | 400 | 14 | 456.51 | -56.51 | 嘉明工业园区供电所 | 大屯6号柱上变 | 173947143 | 400 | 14 | 456.51
大屯6号柱上变 | 173947143 | 400 | 14 | 456.51 | -56.51 | 嘉明工业园区供电所 | 大屯6号柱上变 | 173947143 | 400 | 14 | 456.51
大屯6号柱上变 | 173947143 | 400 | 14 | 456.51 | -56.51 | 嘉明工业园区供电所 | 大屯6号柱上变 | 173947143 | 400 | 14 | 456.51
大屯6号柱上变 | 173947143 | 400 | 14 | 456.51 | -56.51 | 嘉明工业园区供电所 | 大屯6号柱上变 | 173947143 | 400 | 14 | 456.51
大屯6号柱上变 | 173947143 | 400 | 14 | 456.51 | -56.51 | 嘉明工业园区供电所 | 大屯6号柱上变 | 173947143 | 400 | 14 | 456.51
大屯6号柱上变 | 173947143 | 400 | 14 | 456.51 | -56.51 | 嘉明工业园区供电所 | 大屯6号柱上变 | 173947143 | 400 | 14 | 456.51
大屯6号柱上变 | 173947143 | 400 | 14 | 456.51 | -56.51 | 嘉明工业园区供电所 | 大屯6号柱上变 | 173947143 | 400 | 14 | 456.51
大屯6号柱上变 | 173947143 | 400 | 14 | 456.51 | -56.51 | 嘉明工业园区供电所 | 大屯6号柱上变 | 173947143 | 400 | 14 | 456.51
大屯6号柱上变 | 173947143 | 400 | 14 | 456.51 | -56.51 | 嘉明工业园区供电所 | 大屯6号柱上变 | 173947143 | 400 | 14 | 456.51
大屯6号柱上变 | 173947143 | 400 | 14 | 456.51 | -56.51 | 嘉明工业园区供电所 | 大屯6号柱上变 | 173947143 | 400 | 14 | 456.51
大屯6号柱上变 | 173947143 | 400 | 14 | 456.51 | -56.51 | 嘉明工业园区供电所 | 大屯2号柱上变 | 175866587 | 400 | 16 | 490.565
大屯2号柱上变 | 175866587 | 400 | 16 | 490.565 | -90.565 | 嘉明工业园区供电所 | 大屯2号柱上变 | 175866587 | 400 | 16 | 490.565
大屯2号柱上变 | 175866587 | 400 | 16 | 490.565 | -90.565 | 嘉明工业园区供电所 | 大屯2号柱上变 | 175866587 | 400 | 16 | 490.565
大屯2号柱上变 | 175866587 | 400 | 16 | 490.565 | -90.565 | 嘉明工业园区供电所 | 大屯2号柱上变 | 175866587 | 400 | 16 | 490.565
大屯2号柱上变 | 175866587 | 400 | 16 | 490.565 | -90.565 | 嘉明工业园区供电所 | 大屯2号柱上变 | 175866587 | 400 | 16 | 490.565
大屯2号柱上变 | 175866587 | 400 | 16 | 490.565 | -90.565 | 嘉明工业园区供电所 | 大屯2号柱上变 | 175866587 | 400 | 16 | 490.565
大屯2号柱上变 | 175866587 | 400 | 16 | 490.565 | -90.565 | 嘉明工业园区供电所 | 大屯2号柱上变 | 175866587 | 400 | 16 | 490.565
大屯2号柱上变 | 175866587 | 400 | 16 | 490.565 | -90.565 | 嘉明工业园区供电所 | 大屯2号柱上变 | 175866587 | 400 | 16 | 490.565
大屯2号柱上变 | 175866587 | 400 | 16 | 490.565 | -90.565 | 嘉明工业园区供电所 | 大屯2号柱上变 | 175866587 | 400 | 16 | 490.565
大屯2号柱上变 | 175866587 | 400 | 16 | 490.565 | -90.565 | 嘉明工业园区供电所 | 大屯2号柱上变 | 175866587 | 400 | 16 | 490.565
大屯2号柱上变 | 175866587 | 400 | 16 | 490.565 | -90.565 | 嘉明工业园区供电所 | 大屯2号柱上变 | 175866587 | 400 | 16 | 490.565
大屯2号柱上变 | 175866587 | 400 | 16 | 490.565 | -90.565 | 嘉明工业园区供电所 | 大屯2号柱上变 | 175866587 | 400 | 16 | 490.565
大屯2号柱上变 | 175866587 | 400 | 16 | 490.565 | -90.565 | 嘉明工业园区供电所 | 大屯2号柱上变 | 175866587 | 400 | 16 | 490.565
大屯2号柱上变 | 175866587 | 400 | 16 | 490.565 | -90.565 | 嘉明工业园区供电所 | 大屯2号柱上变 | 175866587 | 400 | 16 | 490.565
大屯2号柱上变 | 175866587 | 400 | 16 | 490.565 | -90.565 | 嘉明工业园区供电所 | 大屯2号柱上变 | 175866587 | 400 | 16 | 490.565
大屯2号柱上变 | 175866587 | 400 | 16 | 490.565 | -90.565 | 嘉明工业园区供电所 | 大屯2号柱上变 | 175866587 | 400 | 16 | 490.565
大屯2号柱上变 | 175866587 | 400 | 16 | 490.565 | -90.565 | 嘉明工业园区供电所 | 嘉明安舜不锈钢315 | 1503191283 |  | 6 | 4809.32
嘉明安舜不锈钢315 | 1503191283 |  | 6 | 4809.32 |  |  | 西吕北 | 40391267 | 400 | 6 | 381.59
西吕北 | 40391267 | 400 | 6 | 381.59 | 18.41 | 嘉明工业园区供电所 | 嘉明安舜不锈钢315 | 1503191283 |  | 6 | 4809.32
嘉明安舜不锈钢315 | 1503191283 |  | 6 | 4809.32 |  |  | 聊城新维新能源有限公司 | 0001458544 | 3630 | 1 | 4809.32
聊城新维新能源有限公司 | 0001458544 | 3630 | 1 | 4809.32 |  | 嘉明工业园区供电所 | 聊城市合辉棉纺织有限公司 | 0001043160 |  | 1 | 4809.32
聊城市合辉棉纺织有限公司 | 0001043160 |  | 1 | 4809.32 |  | 嘉明工业园区供电所 | 聊城市东昌府区天宜游乐设备有限公司变台 | 0001383097 | 250 | 1 | 169.65
聊城市东昌府区天宜游乐设备有限公司变台 | 0001383097 | 250 | 1 | 169.65 | 8035 | 嘉明工业园区供电所 | 大成集东 | 1500010313 | 400 | 1 | 3
大成集东 | 1500010313 | 400 | 1 | 3 | 397 | 梁水镇供电所 | 姚王刘容量200 | 1500110501 | 200 | 2 | 23.14
姚王刘容量200 | 1500110501 | 200 | 2 | 23.14 | 176.86 | 梁水镇供电所 | 北赵北 | 4099808 | 200 | 1 | 3
北赵北 | 4099808 | 200 | 1 | 3 | 197 | 梁水镇供电所 | 10kV梁南线安太集支111-47G东苏台架变 | 1500110414 | 400 | 4 | 66.645
10kV梁南线安太集支111-47G东苏台架变 | 1500110414 | 400 | 4 | 66.645 | 333.355 | 梁水镇供电所 | 南赵容量200 | 1500110604 | 200 | 2 | 46.44
南赵容量200 | 1500110604 | 200 | 2 | 46.44 | 153.56 | 梁水镇供电所 | 10KV梁南线程庄中台架变 | 162700384 | 200 | 2 | 38.02
10KV梁南线程庄中台架变 | 162700384 | 200 | 2 | 38.02 | 161.98 | 梁水镇供电所 | 小任庄容量200 | 1500110124 | 200 | 1 | 5
小任庄容量200 | 1500110124 | 200 | 1 | 5 | 195 | 梁水镇供电所 | 王哑巴容量100 | 1500110510 | 100 | 2 | 49.14
王哑巴容量100 | 1500110510 | 100 | 2 | 49.14 | 50.86 | 梁水镇供电所 | 季庄容量200 | 1500110133 | 200 | 2 | 29.3
季庄容量200 | 1500110133 | 200 | 2 | 29.3 | 170.7 | 梁水镇供电所 | 周庄东 | 4106233 | 200 | 2 | 17.54
周庄东 | 4106233 | 200 | 2 | 17.54 | 182.46 | 梁水镇供电所 | 10kV程庄线运检单线图.sln_江庄后街西柱上变压器 | 174055370 | 400 | 12 | 273.055
10kV程庄线运检单线图.sln_江庄后街西柱上变压器 | 174055370 | 400 | 12 | 273.055 | 126.945 | 梁水镇供电所 | 八刘村西街 | 4218920 | 200 | 5 | 128.62
八刘村西街 | 4218920 | 200 | 5 | 128.62 | 71.38 | 梁水镇供电所 | 南赵容量200 | 1500110604 | 200 | 2 | 46.44
南赵容量200 | 1500110604 | 200 | 2 | 46.44 | 153.56 | 梁水镇供电所 | 张刘东 | 4167964 | 100 | 1 | 43.16
张刘东 | 4167964 | 100 | 1 | 43.16 | 56.84 | 梁水镇供电所 | 10kV程庄线苏早科支157-123-01-13G苏早科煤改电台架变 | 10903286 | 200 | 1 | 26.78
10kV程庄线苏早科支157-123-01-13G苏早科煤改电台架变 | 10903286 | 200 | 1 | 26.78 | 173.22 | 梁水镇供电所 | 王哑巴容量100 | 1500110510 | 100 | 2 | 49.14
王哑巴容量100 | 1500110510 | 100 | 2 | 49.14 | 50.86 | 梁水镇供电所 | 杨天洪南 | 4176859 | 200 | 2 | 60.58
杨天洪南 | 4176859 | 200 | 2 | 60.58 | 139.42 | 梁水镇供电所 | 10kV程庄线放马吕支111-86-03-02AG放马吕煤改电台架变 | 10903284 | 200 | 1 | 20.28
10kV程庄线放马吕支111-86-03-02AG放马吕煤改电台架变 | 10903284 | 200 | 1 | 20.28 | 179.72 | 梁水镇供电所 | 八刘村西街 | 4218920 | 200 | 5 | 128.62
八刘村西街 | 4218920 | 200 | 5 | 128.62 | 71.38 | 梁水镇供电所 | 田园容量100 | 1500110135 | 100 | 6 | 84.7
田园容量100 | 1500110135 | 100 | 6 | 84.7 | 15.3 | 梁水镇供电所 | 杨天洪南 | 4176859 | 200 | 2 | 60.58
杨天洪南 | 4176859 | 200 | 2 | 60.58 | 139.42 | 梁水镇供电所 | 田园容量100 | 1500110135 | 100 | 6 | 84.7
田园容量100 | 1500110135 | 100 | 6 | 84.7 | 15.3 | 梁水镇供电所 | 邰庄东 | 4099826 | 200 | 3 | 149.76
邰庄东 | 4099826 | 200 | 3 | 149.76 | 50.24 | 梁水镇供电所 | 田园南 | 4167868 | 200 | 3 | 54.07
田园南 | 4167868 | 200 | 3 | 54.07 | 145.93 | 梁水镇供电所 | 10kV程庄线运检单线图.sln_江庄后街西柱上变压器 | 174055370 | 400 | 12 | 273.055
10kV程庄线运检单线图.sln_江庄后街西柱上变压器 | 174055370 | 400 | 12 | 273.055 | 126.945 | 梁水镇供电所 | 梁闸容量200 | 1500110116 | 200 | 7 | 211.94
梁闸容量200 | 1500110116 | 200 | 7 | 211.94 | -11.94 | 梁水镇供电所 | 梁闸容量200 | 1500110116 | 200 | 7 | 211.94
梁闸容量200 | 1500110116 | 200 | 7 | 211.94 | -11.94 | 梁水镇供电所 | 姚王刘容量200 | 1500110501 | 200 | 2 | 23.14
姚王刘容量200 | 1500110501 | 200 | 2 | 23.14 | 176.86 | 梁水镇供电所 | 孟庄南1#400 | 1503187852 | 400 | 1 | 100
孟庄南1#400 | 1503187852 | 400 | 1 | 100 | 300 | 梁水镇供电所 | 杨天红容量100 | 1500110507 | 100 | 3 | 36.64
杨天红容量100 | 1500110507 | 100 | 3 | 36.64 | 63.36 | 梁水镇供电所 | 杨天红容量100 | 1500110507 | 100 | 3 | 36.64
杨天红容量100 | 1500110507 | 100 | 3 | 36.64 | 63.36 | 梁水镇供电所 | 荣堂北 | 4176857 | 200 | 1 | 41.8
荣堂北 | 4176857 | 200 | 1 | 41.8 | 158.2 | 梁水镇供电所 | 西黄村容量200 | 1500110228 | 200 | 6 | 119.51
西黄村容量200 | 1500110228 | 200 | 6 | 119.51 | 80.49 | 梁水镇供电所 | 木庄容量200 | 1500110306 | 200 | 7 | 156.63
木庄容量200 | 1500110306 | 200 | 7 | 156.63 | 43.37 | 梁水镇供电所 | 肖庄南 | 4214170 | 400 | 7 | 226.78
肖庄南 | 4214170 | 400 | 7 | 226.78 | 173.22 | 梁水镇供电所 | 八刘村西街 | 4218920 | 200 | 5 | 128.62
八刘村西街 | 4218920 | 200 | 5 | 128.62 | 71.38 | 梁水镇供电所 | 八刘村西街 | 4218920 | 200 | 5 | 128.62
八刘村西街 | 4218920 | 200 | 5 | 128.62 | 71.38 | 梁水镇供电所 | 刘管营容量200 | 1500110505 | 200 | 9 | 179.565
刘管营容量200 | 1500110505 | 200 | 9 | 179.565 | 20.435 | 梁水镇供电所 | 八刘村容量200 | 1500110702 | 200 | 2 | 25.93
八刘村容量200 | 1500110702 | 200 | 2 | 25.93 | 174.07 | 梁水镇供电所 |  |  |  | 2 | 406.48
|  |  | 2 | 406.48 |  | 梁水镇供电所 | 田园容量100 | 1500110135 | 100 | 6 | 84.7
田园容量100 | 1500110135 | 100 | 6 | 84.7 | 15.3 | 梁水镇供电所 | 赵香坊容量100 | 1500110512 | 100 | 1 | 10.71
赵香坊容量100 | 1500110512 | 100 | 1 | 10.71 | 89.29 | 梁水镇供电所 | 乔集2#200 | 816872 | 200 | 6 | 193.88
乔集2#200 | 816872 | 200 | 6 | 193.88 | 6.12 | 梁水镇供电所 | 康堂容量200 | 1500110326 | 200 | 2 | 43.74
康堂容量200 | 1500110326 | 200 | 2 | 43.74 | 156.26 | 梁水镇供电所 | 苏堤口容量200 | 1500110413 | 400 | 9 | 208.61
苏堤口容量200 | 1500110413 | 400 | 9 | 208.61 | 191.39 | 梁水镇供电所 | 田园容量100 | 1500110135 | 100 | 6 | 84.7
田园容量100 | 1500110135 | 100 | 6 | 84.7 | 15.3 | 梁水镇供电所 | 木庄容量200 | 1500110306 | 200 | 7 | 156.63
木庄容量200 | 1500110306 | 200 | 7 | 156.63 | 43.37 | 梁水镇供电所 | 闫庄配电变压器 | 1500110606 | 200 | 14 | 257.095
闫庄配电变压器 | 1500110606 | 200 | 14 | 257.095 | -57.095 | 梁水镇供电所 | 闫庄配电变压器 | 1500110606 | 200 | 14 | 257.095
闫庄配电变压器 | 1500110606 | 200 | 14 | 257.095 | -57.095 | 梁水镇供电所 | 张刘容量100 | 1500110513 | 100 | 1 | 16.2
张刘容量100 | 1500110513 | 100 | 1 | 16.2 | 83.8 | 梁水镇供电所 | 闫庄配电变压器 | 1500110606 | 200 | 14 | 257.095
闫庄配电变压器 | 1500110606 | 200 | 14 | 257.095 | -57.095 | 梁水镇供电所 | 闫庄配电变压器 | 1500110606 | 200 | 14 | 257.095
闫庄配电变压器 | 1500110606 | 200 | 14 | 257.095 | -57.095 | 梁水镇供电所 | 10kV土闸线梁浅大队北台架变 | 163559760 | 400 | 1 | 32.4
10kV土闸线梁浅大队北台架变 | 163559760 | 400 | 1 | 32.4 | 367.6 | 梁水镇供电所 | 冻元容量315 | 1500110605 | 315 | 5 | 196.31
冻元容量315 | 1500110605 | 315 | 5 | 196.31 | 118.69 | 梁水镇供电所 | 梁闸2号 | 976803 | 200 | 6 | 199.15
梁闸2号 | 976803 | 200 | 6 | 199.15 | 0.85 | 梁水镇供电所 | 杜庄容量80 | 1500110711 | 200 | 7 | 95.33
杜庄容量80 | 1500110711 | 200 | 7 | 95.33 | 104.67 | 梁水镇供电所 | 马村北 | 4121492 | 100 | 1 | 8.4
马村北 | 4121492 | 100 | 1 | 8.4 | 91.6 | 梁水镇供电所 | 周庄北 | 4106224 | 200 | 2 | 22.98
周庄北 | 4106224 | 200 | 2 | 22.98 | 177.02 | 梁水镇供电所 | 10kV程庄线红伟东台架变 | 163756185 | 400 | 10 | 370.195
10kV程庄线红伟东台架变 | 163756185 | 400 | 10 | 370.195 | 29.805 | 梁水镇供电所 | 10kV程庄线冻元北台架变 | 164163798 | 400 | 3 | 211.715
10kV程庄线冻元北台架变 | 164163798 | 400 | 3 | 211.715 | 188.285 | 梁水镇供电所 | 梁闸2号 | 976803 | 200 | 6 | 199.15
梁闸2号 | 976803 | 200 | 6 | 199.15 | 0.85 | 梁水镇供电所 | 许屯容量200 | 1500110221 | 200 | 1 | 16.64
许屯容量200 | 1500110221 | 200 | 1 | 16.64 | 183.36 | 梁水镇供电所 | 闫庄2# | 1503191334 | 200 | 6 | 138.405
闫庄2# | 1503191334 | 200 | 6 | 138.405 | 61.595 | 梁水镇供电所 | 10kV梁南线拐王前街柱上变 | 1500110309 | 400 | 2 | 41.2
10kV梁南线拐王前街柱上变 | 1500110309 | 400 | 2 | 41.2 | 358.8 | 梁水镇供电所 | 10kV梁南线安西北台架变 | 167060013 | 400 | 9 | 343.25
10kV梁南线安西北台架变 | 167060013 | 400 | 9 | 343.25 | 56.75 | 梁水镇供电所 | 10kV梁南线安西北台架变 | 167060013 | 400 | 9 | 343.25
10kV梁南线安西北台架变 | 167060013 | 400 | 9 | 343.25 | 56.75 | 梁水镇供电所 | 西黄村容量200 | 1500110228 | 200 | 6 | 119.51
西黄村容量200 | 1500110228 | 200 | 6 | 119.51 | 80.49 | 梁水镇供电所 | 木庄容量200 | 1500110306 | 200 | 7 | 156.63
木庄容量200 | 1500110306 | 200 | 7 | 156.63 | 43.37 | 梁水镇供电所 | 高泽刘南 | 4163646 | 200 | 4 | 77.02
高泽刘南 | 4163646 | 200 | 4 | 77.02 | 122.98 | 梁水镇供电所 | 杨庄西 | 4099820 | 200 | 5 | 37.44
杨庄西 | 4099820 | 200 | 5 | 37.44 | 162.56 | 梁水镇供电所 | 西苏村容量200 | 1500110415 | 200 | 2 | 55.35
西苏村容量200 | 1500110415 | 200 | 2 | 55.35 | 144.65 | 梁水镇供电所 | 10kV程庄线宏伟北台架变 | 165376878 | 400 | 2 | 45.65
10kV程庄线宏伟北台架变 | 165376878 | 400 | 2 | 45.65 | 354.35 | 梁水镇供电所 | 10kV程庄线宏伟北台架变 | 165376878 | 400 | 2 | 45.65
10kV程庄线宏伟北台架变 | 165376878 | 400 | 2 | 45.65 | 354.35 | 梁水镇供电所 | 10kV梁南线姚堤口西台架变 | 165392091 | 200 | 9 | 164.7
10kV梁南线姚堤口西台架变 | 165392091 | 200 | 9 | 164.7 | 35.3 | 梁水镇供电所 | 10kV梁南线姚堤口西台架变 | 165392091 | 200 | 9 | 164.7
10kV梁南线姚堤口西台架变 | 165392091 | 200 | 9 | 164.7 | 35.3 | 梁水镇供电所 | 姚堤口容量400 | 1500110417 | 400 | 17 | 368.335
姚堤口容量400 | 1500110417 | 400 | 17 | 368.335 | 31.665 | 梁水镇供电所 | 杨庄村公变 | 1500110313 | 250 | 7 | 54.63
杨庄村公变 | 1500110313 | 250 | 7 | 54.63 | 195.37 | 梁水镇供电所 | 杨庄村公变 | 1500110313 | 250 | 7 | 54.63
杨庄村公变 | 1500110313 | 250 | 7 | 54.63 | 195.37 | 梁水镇供电所 | 杨庄东 | 1023841 | 400 | 9 | 379.69
杨庄东 | 1023841 | 400 | 9 | 379.69 | 20.31 | 梁水镇供电所 | 杨庄东 | 1023841 | 400 | 9 | 379.69
杨庄东 | 1023841 | 400 | 9 | 379.69 | 20.31 | 梁水镇供电所 | 杨庄西 | 4099820 | 200 | 5 | 37.44
杨庄西 | 4099820 | 200 | 5 | 37.44 | 162.56 | 梁水镇供电所 | 10kV梁南线杨庄南台架变 | 165393903 | 200 | 4 | 36.54
10kV梁南线杨庄南台架变 | 165393903 | 200 | 4 | 36.54 | 163.46 | 梁水镇供电所 | 10kV梁南线杨庄南台架变 | 165393903 | 200 | 4 | 36.54
10kV梁南线杨庄南台架变 | 165393903 | 200 | 4 | 36.54 | 163.46 | 梁水镇供电所 | 杨庄村公变 | 1500110313 | 250 | 7 | 54.63
杨庄村公变 | 1500110313 | 250 | 7 | 54.63 | 195.37 | 梁水镇供电所 | 杨庄村公变 | 1500110313 | 250 | 7 | 54.63
杨庄村公变 | 1500110313 | 250 | 7 | 54.63 | 195.37 | 梁水镇供电所 | 杨庄村公变 | 1500110313 | 250 | 7 | 54.63
杨庄村公变 | 1500110313 | 250 | 7 | 54.63 | 195.37 | 梁水镇供电所 | 杨庄东 | 1023841 | 400 | 9 | 379.69
杨庄东 | 1023841 | 400 | 9 | 379.69 | 20.31 | 梁水镇供电所 | 杨庄东 | 1023841 | 400 | 9 | 379.69
杨庄东 | 1023841 | 400 | 9 | 379.69 | 20.31 | 梁水镇供电所 | 杨庄西 | 4099820 | 200 | 5 | 37.44
杨庄西 | 4099820 | 200 | 5 | 37.44 | 162.56 | 梁水镇供电所 | 杨庄西 | 4099820 | 200 | 5 | 37.44
杨庄西 | 4099820 | 200 | 5 | 37.44 | 162.56 | 梁水镇供电所 | 杨庄西 | 4099820 | 200 | 5 | 37.44
杨庄西 | 4099820 | 200 | 5 | 37.44 | 162.56 | 梁水镇供电所 | 10kV梁南线杨庄北台架变 | 165393727 | 200 | 3 | 24.12
10kV梁南线杨庄北台架变 | 165393727 | 200 | 3 | 24.12 | 175.88 | 梁水镇供电所 | 10kV梁南线杨庄北台架变 | 165393727 | 200 | 3 | 24.12
10kV梁南线杨庄北台架变 | 165393727 | 200 | 3 | 24.12 | 175.88 | 梁水镇供电所 | 10kV梁南线杨庄南台架变 | 165393903 | 200 | 4 | 36.54
10kV梁南线杨庄南台架变 | 165393903 | 200 | 4 | 36.54 | 163.46 | 梁水镇供电所 | 安东容量200 | 1500110418 | 200 | 9 | 177.66
安东容量200 | 1500110418 | 200 | 9 | 177.66 | 22.34 | 梁水镇供电所 | 安东容量200 | 1500110418 | 200 | 9 | 177.66
安东容量200 | 1500110418 | 200 | 9 | 177.66 | 22.34 | 梁水镇供电所 | 高泽刘南 | 4163646 | 200 | 4 | 77.02
高泽刘南 | 4163646 | 200 | 4 | 77.02 | 122.98 | 梁水镇供电所 | 10kV土闸线梁浅大队东台架变 | 163568275 | 400 | 1 | 19.98
10kV土闸线梁浅大队东台架变 | 163568275 | 400 | 1 | 19.98 | 380.02 | 梁水镇供电所 | 郭营容量200 | 1500110416 | 200 | 4 | 53.58
郭营容量200 | 1500110416 | 200 | 4 | 53.58 | 146.42 | 梁水镇供电所 | 安东南 | 4176862 | 200 | 2 | 41.06
安东南 | 4176862 | 200 | 2 | 41.06 | 158.94 | 梁水镇供电所 | 高泽****15 | 1500110323 | 315 | 4 | 103.6
高泽****15 | 1500110323 | 315 | 4 | 103.6 | 211.4 | 梁水镇供电所 | 乔集村1#容量200 | 1500120651 | 200 | 9 | 172.465
乔集村1#容量200 | 1500120651 | 200 | 9 | 172.465 | 27.535 | 梁水镇供电所 | 高泽刘北 | 4163644 | 200 | 2 | 45.15
高泽刘北 | 4163644 | 200 | 2 | 45.15 | 154.85 | 梁水镇供电所 | 郭营容量200 | 1500110416 | 200 | 4 | 53.58
郭营容量200 | 1500110416 | 200 | 4 | 53.58 | 146.42 | 梁水镇供电所 | 石槽王 | 680060 | 200 | 2 | 27.48
石槽王 | 680060 | 200 | 2 | 27.48 | 172.52 | 梁水镇供电所 | 10kV程庄线郑庄南柱上变 | 175284669 | 200 | 1 | 10.83
10kV程庄线郑庄南柱上变 | 175284669 | 200 | 1 | 10.83 | 189.17 | 梁水镇供电所 | 拐里****量400 | 1500110308 | 400 | 3 | 63.72
拐里****量400 | 1500110308 | 400 | 3 | 63.72 | 336.28 | 梁水镇供电所 | 邰庄东 | 4099826 | 200 | 3 | 149.76
邰庄东 | 4099826 | 200 | 3 | 149.76 | 50.24 | 梁水镇供电所 | 周庄北 | 4106224 | 200 | 2 | 22.98
周庄北 | 4106224 | 200 | 2 | 22.98 | 177.02 | 梁水镇供电所 |  |  |  | 2 | 406.48
|  |  | 2 | 406.48 |  | 梁水镇供电所 | 张堂容量200 | 1500110206 | 200 | 1 | 12.54
张堂容量200 | 1500110206 | 200 | 1 | 12.54 | 187.46 | 梁水镇供电所 | 10kV梁北线张樊东支53-05-09G张樊东煤改电台架变 | 10903287 | 400 | 1 | 6.48
10kV梁北线张樊东支53-05-09G张樊东煤改电台架变 | 10903287 | 400 | 1 | 6.48 | 393.52 | 梁水镇供电所 | 叶屯容量200 | 1500110120 | 200 | 2 | 38.835
叶屯容量200 | 1500110120 | 200 | 2 | 38.835 | 161.165 | 梁水镇供电所 | 小西梭容量100 | 1500110139 | 100 | 1 | 14.535
小西梭容量100 | 1500110139 | 100 | 1 | 14.535 | 85.465 | 梁水镇供电所 | 季屯容量200 | 1500110223 | 200 | 1 | 10.26
季屯容量200 | 1500110223 | 200 | 1 | 10.26 | 189.74 | 梁水镇供电所 | 苏堤口容量200 | 1500110413 | 400 | 9 | 208.61
苏堤口容量200 | 1500110413 | 400 | 9 | 208.61 | 191.39 | 梁水镇供电所 | 郭营容量200 | 1500110416 | 200 | 4 | 53.58
郭营容量200 | 1500110416 | 200 | 4 | 53.58 | 146.42 | 梁水镇供电所 | 陈坊容量200 | 1500110612 | 200 | 2 | 49.41
陈坊容量200 | 1500110612 | 200 | 2 | 49.41 | 150.59 | 梁水镇供电所 | 郑堂容量80 | 1500110713 | 80 | 1 | 12.54
郑堂容量80 | 1500110713 | 80 | 1 | 12.54 | 67.46 | 梁水镇供电所 | 10kV梁北线邢屯支147-115-05-08G邢屯台架变 | 165393562 | 200 | 1 | 12.54
10kV梁北线邢屯支147-115-05-08G邢屯台架变 | 165393562 | 200 | 1 | 12.54 | 187.46 | 梁水镇供电所 | 10kV土闸线土闸北台架变 | 165413576 | 200 | 1 | 12.54
10kV土闸线土闸北台架变 | 165413576 | 200 | 1 | 12.54 | 187.46 | 梁水镇供电所 | 郑营 | 1500110140 | 200 | 2 | 30.96
郑营 | 1500110140 | 200 | 2 | 30.96 | 169.04 | 梁水镇供电所 | 南黄****00 | 1500110324 | 200 | 1 | 10.26
南黄****00 | 1500110324 | 200 | 1 | 10.26 | 189.74 | 梁水镇供电所 | 刘管营容量200 | 1500110505 | 200 | 9 | 179.565
刘管营容量200 | 1500110505 | 200 | 9 | 179.565 | 20.435 | 梁水镇供电所 | 庞庄容量100 | 1500110508 | 100 | 6 | 112.13
庞庄容量100 | 1500110508 | 100 | 6 | 112.13 | -12.13 | 梁水镇供电所 | 孙路口容量200 | 1500110607 | 200 | 1 | 12.54
孙路口容量200 | 1500110607 | 200 | 1 | 12.54 | 187.46 | 梁水镇供电所 | 魏庄容量200 | 1500110610 | 200 | 1 | 12.54
魏庄容量200 | 1500110610 | 200 | 1 | 12.54 | 187.46 | 梁水镇供电所 | 周庄东 | 4106233 | 200 | 2 | 17.54
周庄东 | 4106233 | 200 | 2 | 17.54 | 182.46 | 梁水镇供电所 | 元庄西 | 4167963 | 200 | 1 | 11.97
元庄西 | 4167963 | 200 | 1 | 11.97 | 188.03 | 梁水镇供电所 | 王东见容量200 | 1500110311 | 200 | 1 | 10.26
王东见容量200 | 1500110311 | 200 | 1 | 10.26 | 189.74 | 梁水镇供电所 | 小荣容量200 | 1500110318 | 200 | 2 | 38.8
小荣容量200 | 1500110318 | 200 | 2 | 38.8 | 161.2 | 梁水镇供电所 | 东升容量100 | 1500110509 | 100 | 1 | 10.26
东升容量100 | 1500110509 | 100 | 1 | 10.26 | 89.74 | 梁水镇供电所 | 闫庄配电变压器 | 1500110606 | 200 | 14 | 257.095
闫庄配电变压器 | 1500110606 | 200 | 14 | 257.095 | -57.095 | 梁水镇供电所 | 大荣2# | 842441 | 200 | 7 | 149.845
大荣2# | 842441 | 200 | 7 | 149.845 | 50.155 | 梁水镇供电所 | 10kV梁南线吴庄西台架变 | 165391761 | 200 | 1 | 10.26
10kV梁南线吴庄西台架变 | 165391761 | 200 | 1 | 10.26 | 189.74 | 梁水镇供电所 | 吕庄容量200 | 1500110132 | 200 | 1 | 12.54
吕庄容量200 | 1500110132 | 200 | 1 | 12.54 | 187.46 | 梁水镇供电所 | *庄 | 1500110204 | 315 | 1 | 12.54
*庄 | 1500110204 | 315 | 1 | 12.54 | 302.46 | 梁水镇供电所 | 闫坦 | 1500110215 | 200 | 1 | 11.97
闫坦 | 1500110215 | 200 | 1 | 11.97 | 188.03 | 梁水镇供电所 | 东赫容量160 | 1500110401 | 160 | 1 | 12.54
东赫容量160 | 1500110401 | 160 | 1 | 12.54 | 147.46 | 梁水镇供电所 | 西赫容量100 | 1500110402 | 100 | 1 | 12.54
西赫容量100 | 1500110402 | 100 | 1 | 12.54 | 87.46 | 梁水镇供电所 | 小合子容量200 | 1500110403 | 200 | 3 | 51.24
小合子容量200 | 1500110403 | 200 | 3 | 51.24 | 148.76 | 梁水镇供电所 | 李井容量100 | 1500110611 | 100 | 3 | 65.56
李井容量100 | 1500110611 | 100 | 3 | 65.56 | 34.44 | 梁水镇供电所 | 朱庄容量200 | 1500110703 | 200 | 4 | 138.65
朱庄容量200 | 1500110703 | 200 | 4 | 138.65 | 61.35 | 梁水镇供电所 | 江庄容量400 | 1500110707 | 400 | 11 | 394.415
江庄容量400 | 1500110707 | 400 | 11 | 394.415 | 5.585 | 梁水镇供电所 | 10kV程庄线胡楼西台架变 | 1500110708 | 200 | 11 | 152.1
10kV程庄线胡楼西台架变 | 1500110708 | 200 | 11 | 152.1 | 47.9 | 梁水镇供电所 | 王岗容量200 | 1500110709 | 200 | 2 | 31.77
王岗容量200 | 1500110709 | 200 | 2 | 31.77 | 168.23 | 梁水镇供电所 | 王铺容量100 | 1500110710 | 100 | 1 | 11.115
王铺容量100 | 1500110710 | 100 | 1 | 11.115 | 88.885 | 梁水镇供电所 | 邰庄东 | 4099826 | 200 | 3 | 149.76
邰庄东 | 4099826 | 200 | 3 | 149.76 | 50.24 | 梁水镇供电所 | 10kV梁水线梁水镇政府西台架变 | 165193951 | 400 | 1 | 153.33
10kV梁水线梁水镇政府西台架变 | 165193951 | 400 | 1 | 153.33 | 246.67 | 梁水镇供电所 | 任香坊容量200 | 1500110502 | 200 | 1 | 12.54
任香坊容量200 | 1500110502 | 200 | 1 | 12.54 | 187.46 | 梁水镇供电所 | 赵李王中 | 991779 | 200 | 4 | 93.79
赵李王中 | 991779 | 200 | 4 | 93.79 | 106.21 | 梁水镇供电所 | 大荣2# | 842441 | 200 | 7 | 149.845
大荣2# | 842441 | 200 | 7 | 149.845 | 50.155 | 梁水镇供电所 | 小合子容量200 | 1500110403 | 200 | 3 | 51.24
小合子容量200 | 1500110403 | 200 | 3 | 51.24 | 148.76 | 梁水镇供电所 | 杨庄村公变 | 1500110313 | 250 | 7 | 54.63
杨庄村公变 | 1500110313 | 250 | 7 | 54.63 | 195.37 | 梁水镇供电所 | 杨庄村公变 | 1500110313 | 250 | 7 | 54.63
杨庄村公变 | 1500110313 | 250 | 7 | 54.63 | 195.37 | 梁水镇供电所 | 姚堤口容量400 | 1500110417 | 400 | 17 | 368.335
姚堤口容量400 | 1500110417 | 400 | 17 | 368.335 | 31.665 | 梁水镇供电所 | 姚堤口容量400 | 1500110417 | 400 | 17 | 368.335
姚堤口容量400 | 1500110417 | 400 | 17 | 368.335 | 31.665 | 梁水镇供电所 | 姚堤口容量400 | 1500110417 | 400 | 17 | 368.335
姚堤口容量400 | 1500110417 | 400 | 17 | 368.335 | 31.665 | 梁水镇供电所 | 闫庄配电变压器 | 1500110606 | 200 | 14 | 257.095
闫庄配电变压器 | 1500110606 | 200 | 14 | 257.095 | -57.095 | 梁水镇供电所 | 杜庄容量80 | 1500110711 | 200 | 7 | 95.33
杜庄容量80 | 1500110711 | 200 | 7 | 95.33 | 104.67 | 梁水镇供电所 | 杜庄容量80 | 1500110711 | 200 | 7 | 95.33
杜庄容量80 | 1500110711 | 200 | 7 | 95.33 | 104.67 | 梁水镇供电所 | 杜庄容量80 | 1500110711 | 200 | 7 | 95.33
杜庄容量80 | 1500110711 | 200 | 7 | 95.33 | 104.67 | 梁水镇供电所 | 杜庄容量80 | 1500110711 | 200 | 7 | 95.33
杜庄容量80 | 1500110711 | 200 | 7 | 95.33 | 104.67 | 梁水镇供电所 | 杜庄容量80 | 1500110711 | 200 | 7 | 95.33
杜庄容量80 | 1500110711 | 200 | 7 | 95.33 | 104.67 | 梁水镇供电所 | 邱庄2# | 852376 | 200 | 3 | 38.21
邱庄2# | 852376 | 200 | 3 | 38.21 | 161.79 | 梁水镇供电所 | 杨庄东 | 1023841 | 400 | 9 | 379.69
杨庄东 | 1023841 | 400 | 9 | 379.69 | 20.31 | 梁水镇供电所 | 10kV程庄线杜庄北台架变 | 163756186 | 400 | 1 | 10.53
10kV程庄线杜庄北台架变 | 163756186 | 400 | 1 | 10.53 | 389.47 | 梁水镇供电所 | 10kV程庄线冻元北台架变 | 164163798 | 400 | 3 | 211.715
10kV程庄线冻元北台架变 | 164163798 | 400 | 3 | 211.715 | 188.285 | 梁水镇供电所 | 10kV梁南线杨庄北台架变 | 165393727 | 200 | 3 | 24.12
10kV梁南线杨庄北台架变 | 165393727 | 200 | 3 | 24.12 | 175.88 | 梁水镇供电所 | 杜庄容量80 | 1500110711 | 200 | 7 | 95.33
杜庄容量80 | 1500110711 | 200 | 7 | 95.33 | 104.67 | 梁水镇供电所 | 郭营南 | 4233784 | 200 | 2 | 45.76
郭营南 | 4233784 | 200 | 2 | 45.76 | 154.24 | 梁水镇供电所 | 姚堤口容量400 | 1500110417 | 400 | 17 | 368.335
姚堤口容量400 | 1500110417 | 400 | 17 | 368.335 | 31.665 | 梁水镇供电所 | 乔集村1#容量200 | 1500120651 | 200 | 9 | 172.465
乔集村1#容量200 | 1500120651 | 200 | 9 | 172.465 | 27.535 | 梁水镇供电所 | 乔集村1#容量200 | 1500120651 | 200 | 9 | 172.465
乔集村1#容量200 | 1500120651 | 200 | 9 | 172.465 | 27.535 | 梁水镇供电所 | 乔集村1#容量200 | 1500120651 | 200 | 9 | 172.465
乔集村1#容量200 | 1500120651 | 200 | 9 | 172.465 | 27.535 | 梁水镇供电所 | 乔集村1#容量200 | 1500120651 | 200 | 9 | 172.465
乔集村1#容量200 | 1500120651 | 200 | 9 | 172.465 | 27.535 | 梁水镇供电所 | 梁水镇所用电 | 1012774 | 200 | 1 | 23.6
梁水镇所用电 | 1012774 | 200 | 1 | 23.6 | 176.4 | 梁水镇供电所 | 乔集村1#容量200 | 1500120651 | 200 | 9 | 172.465
乔集村1#容量200 | 1500120651 | 200 | 9 | 172.465 | 27.535 | 梁水镇供电所 | 河下荣南 | 4169629 | 200 | 2 | 40.065
河下荣南 | 4169629 | 200 | 2 | 40.065 | 159.935 | 梁水镇供电所 | 安西南 | 1023942 | 200 | 8 | 203.735
安西南 | 1023942 | 200 | 8 | 203.735 | -3.735 | 梁水镇供电所 | 安西南 | 1023942 | 200 | 8 | 203.735
安西南 | 1023942 | 200 | 8 | 203.735 | -3.735 | 梁水镇供电所 | 乔集西 | 4112082 | 400 | 3 | 96.675
乔集西 | 4112082 | 400 | 3 | 96.675 | 303.325 | 梁水镇供电所 | 苏堤口容量200 | 1500110413 | 400 | 9 | 208.61
苏堤口容量200 | 1500110413 | 400 | 9 | 208.61 | 191.39 | 梁水镇供电所 | 苏堤口容量200 | 1500110413 | 400 | 9 | 208.61
苏堤口容量200 | 1500110413 | 400 | 9 | 208.61 | 191.39 | 梁水镇供电所 | 10kV梁南线安太集支111-47G东苏台架变 | 1500110414 | 400 | 4 | 66.645
10kV梁南线安太集支111-47G东苏台架变 | 1500110414 | 400 | 4 | 66.645 | 333.355 | 梁水镇供电所 | 杨庄东 | 1023841 | 400 | 9 | 379.69
杨庄东 | 1023841 | 400 | 9 | 379.69 | 20.31 | 梁水镇供电所 | 杨庄东 | 1023841 | 400 | 9 | 379.69
杨庄东 | 1023841 | 400 | 9 | 379.69 | 20.31 | 梁水镇供电所 | 10kV梁南线姚堤口北台架变 | 165391799 | 200 | 5 | 96.065
10kV梁南线姚堤口北台架变 | 165391799 | 200 | 5 | 96.065 | 103.935 | 梁水镇供电所 | 苏堤口容量200 | 1500110413 | 400 | 9 | 208.61
苏堤口容量200 | 1500110413 | 400 | 9 | 208.61 | 191.39 | 梁水镇供电所 | 苏堤口西 | 4121491 | 200 | 6 | 165.49
苏堤口西 | 4121491 | 200 | 6 | 165.49 | 34.51 | 梁水镇供电所 | 10kV梁南线姚堤口西台架变 | 165392091 | 200 | 9 | 164.7
10kV梁南线姚堤口西台架变 | 165392091 | 200 | 9 | 164.7 | 35.3 | 梁水镇供电所 | 前里容量200 | 1500110317 | 200 | 3 | 62.37
前里容量200 | 1500110317 | 200 | 3 | 62.37 | 137.63 | 梁水镇供电所 | 邱庄2# | 852376 | 200 | 3 | 38.21
邱庄2# | 852376 | 200 | 3 | 38.21 | 161.79 | 梁水镇供电所 | 安西南 | 1023942 | 200 | 8 | 203.735
安西南 | 1023942 | 200 | 8 | 203.735 | -3.735 | 梁水镇供电所 | 10kV梁南线安西北台架变 | 167060013 | 400 | 9 | 343.25
10kV梁南线安西北台架变 | 167060013 | 400 | 9 | 343.25 | 56.75 | 梁水镇供电所 | 苏堤口容量200 | 1500110413 | 400 | 9 | 208.61
苏堤口容量200 | 1500110413 | 400 | 9 | 208.61 | 191.39 | 梁水镇供电所 | 10kV程庄线胡楼西台架变 | 1500110708 | 200 | 11 | 152.1
10kV程庄线胡楼西台架变 | 1500110708 | 200 | 11 | 152.1 | 47.9 | 梁水镇供电所 | 10kV程庄线胡楼西台架变 | 1500110708 | 200 | 11 | 152.1
10kV程庄线胡楼西台架变 | 1500110708 | 200 | 11 | 152.1 | 47.9 | 梁水镇供电所 | 胡楼容量 | 165331323 | 200 | 10 | 178.905
胡楼容量 | 165331323 | 200 | 10 | 178.905 | 21.095 | 梁水镇供电所 | 胡楼容量 | 165331323 | 200 | 10 | 178.905
胡楼容量 | 165331323 | 200 | 10 | 178.905 | 21.095 | 梁水镇供电所 | 苏堤口容量200 | 1500110413 | 400 | 9 | 208.61
苏堤口容量200 | 1500110413 | 400 | 9 | 208.61 | 191.39 | 梁水镇供电所 | 10kV程庄线胡楼西台架变 | 1500110708 | 200 | 11 | 152.1
10kV程庄线胡楼西台架变 | 1500110708 | 200 | 11 | 152.1 | 47.9 | 梁水镇供电所 | 10kV程庄线胡楼西台架变 | 1500110708 | 200 | 11 | 152.1
10kV程庄线胡楼西台架变 | 1500110708 | 200 | 11 | 152.1 | 47.9 | 梁水镇供电所 | 10kV程庄线胡楼西台架变 | 1500110708 | 200 | 11 | 152.1
10kV程庄线胡楼西台架变 | 1500110708 | 200 | 11 | 152.1 | 47.9 | 梁水镇供电所 | 胡楼容量 | 165331323 | 200 | 10 | 178.905
胡楼容量 | 165331323 | 200 | 10 | 178.905 | 21.095 | 梁水镇供电所 | 胡楼容量 | 165331323 | 200 | 10 | 178.905
胡楼容量 | 165331323 | 200 | 10 | 178.905 | 21.095 | 梁水镇供电所 | 10KV程庄线小河子南柱上变 | 169638051 | 400 | 2 | 39.18
10KV程庄线小河子南柱上变 | 169638051 | 400 | 2 | 39.18 | 360.82 | 梁水镇供电所 | 10kV程庄线胡楼西台架变 | 1500110708 | 200 | 11 | 152.1
10kV程庄线胡楼西台架变 | 1500110708 | 200 | 11 | 152.1 | 47.9 | 梁水镇供电所 | 10kV程庄线胡楼西台架变 | 1500110708 | 200 | 11 | 152.1
10kV程庄线胡楼西台架变 | 1500110708 | 200 | 11 | 152.1 | 47.9 | 梁水镇供电所 | 郭营南 | 4233784 | 200 | 2 | 45.76
郭营南 | 4233784 | 200 | 2 | 45.76 | 154.24 | 梁水镇供电所 | 安东容量200 | 1500110418 | 200 | 9 | 177.66
安东容量200 | 1500110418 | 200 | 9 | 177.66 | 22.34 | 梁水镇供电所 | 10kV梁北线宋庄支100-19-14G宋庄台架变 | 1500110229 | 160 | 1 | 21.42
10kV梁北线宋庄支100-19-14G宋庄台架变 | 1500110229 | 160 | 1 | 21.42 | 138.58 | 梁水镇供电所 | 大荣容量200 | 1500110319 | 200 | 10 | 249.38
大荣容量200 | 1500110319 | 200 | 10 | 249.38 | -49.38 | 梁水镇供电所 | 姚堤口容量400 | 1500110417 | 400 | 17 | 368.335
姚堤口容量400 | 1500110417 | 400 | 17 | 368.335 | 31.665 | 梁水镇供电所 | 安东容量200 | 1500110418 | 200 | 9 | 177.66
安东容量200 | 1500110418 | 200 | 9 | 177.66 | 22.34 | 梁水镇供电所 | 安西容量200 | 1500110419 | 200 | 1 | 17.01
安西容量200 | 1500110419 | 200 | 1 | 17.01 | 182.99 | 梁水镇供电所 | 西梭南 | 1924008206 | 200 | 5 | 146.25
西梭南 | 1924008206 | 200 | 5 | 146.25 | 53.75 | 梁水镇供电所 | 西梭南 | 1924008206 | 200 | 5 | 146.25
西梭南 | 1924008206 | 200 | 5 | 146.25 | 53.75 | 梁水镇供电所 | 10kV梁水线杜庄支13-82-19G杜庄东台架变 | 4325067 | 200 | 1 | 24.12
10kV梁水线杜庄支13-82-19G杜庄东台架变 | 4325067 | 200 | 1 | 24.12 | 175.88 | 梁水镇供电所 | 乔集村1#容量200 | 1500120651 | 200 | 9 | 172.465
乔集村1#容量200 | 1500120651 | 200 | 9 | 172.465 | 27.535 | 梁水镇供电所 | 苏堤口西 | 4121491 | 200 | 6 | 165.49
苏堤口西 | 4121491 | 200 | 6 | 165.49 | 34.51 | 梁水镇供电所 | 安西南 | 1023942 | 200 | 8 | 203.735
安西南 | 1023942 | 200 | 8 | 203.735 | -3.735 | 梁水镇供电所 | 安西南 | 1023942 | 200 | 8 | 203.735
安西南 | 1023942 | 200 | 8 | 203.735 | -3.735 | 梁水镇供电所 | 孟庄后 | 1500110320 | 200 | 3 | 50.1
孟庄后 | 1500110320 | 200 | 3 | 50.1 | 149.9 | 梁水镇供电所 | 孟庄后 | 1500110320 | 200 | 3 | 50.1
孟庄后 | 1500110320 | 200 | 3 | 50.1 | 149.9 | 梁水镇供电所 | 程庄容量200 | 1500110314 | 200 | 3 | 53.345
程庄容量200 | 1500110314 | 200 | 3 | 53.345 | 146.655 | 梁水镇供电所 | 程庄容量200 | 1500110314 | 200 | 3 | 53.345
程庄容量200 | 1500110314 | 200 | 3 | 53.345 | 146.655 | 梁水镇供电所 | 苏堤口容量200 | 1500110413 | 400 | 9 | 208.61
苏堤口容量200 | 1500110413 | 400 | 9 | 208.61 | 191.39 | 梁水镇供电所 | 安西南 | 1023942 | 200 | 8 | 203.735
安西南 | 1023942 | 200 | 8 | 203.735 | -3.735 | 梁水镇供电所 | 肖集后东 | 1046350 | 400 | 4 | 85.5
肖集后东 | 1046350 | 400 | 4 | 85.5 | 314.5 | 梁水镇供电所 | 肖集后西 | 1046354 | 400 | 2 | 32.63
肖集后西 | 1046354 | 400 | 2 | 32.63 | 367.37 | 梁水镇供电所 | 肖集后西 | 1046354 | 400 | 2 | 32.63
肖集后西 | 1046354 | 400 | 2 | 32.63 | 367.37 | 梁水镇供电所 | 10kV梁北线李庄东支096-10-03G李庄东台架变 | 1500110216 | 200 | 1 | 23.14
10kV梁北线李庄东支096-10-03G李庄东台架变 | 1500110216 | 200 | 1 | 23.14 | 176.86 | 梁水镇供电所 | 大荣容量200 | 1500110319 | 200 | 10 | 249.38
大荣容量200 | 1500110319 | 200 | 10 | 249.38 | -49.38 | 梁水镇供电所 | 10kV梁南线安太集支111-47G东苏台架变 | 1500110414 | 400 | 4 | 66.645
10kV梁南线安太集支111-47G东苏台架变 | 1500110414 | 400 | 4 | 66.645 | 333.355 | 梁水镇供电所 | 10kV梁南线安太集支111-47G东苏台架变 | 1500110414 | 400 | 4 | 66.645
10kV梁南线安太集支111-47G东苏台架变 | 1500110414 | 400 | 4 | 66.645 | 333.355 | 梁水镇供电所 | 孙庄容量200 | 1500110613 | 200 | 1 | 26.325
孙庄容量200 | 1500110613 | 200 | 1 | 26.325 | 173.675 | 梁水镇供电所 | 王岗容量200 | 1500110709 | 200 | 2 | 31.77
王岗容量200 | 1500110709 | 200 | 2 | 31.77 | 168.23 | 梁水镇供电所 | 10kV程庄线冻元南台架变 | 164164840 | 400 | 3 | 111.24
10kV程庄线冻元南台架变 | 164164840 | 400 | 3 | 111.24 | 288.76 | 梁水镇供电所 | 10kV梁南线荣堂配电室变压器 | 1500110411 | 200 | 2 | 37.215
10kV梁南线荣堂配电室变压器 | 1500110411 | 200 | 2 | 37.215 | 162.785 | 梁水镇供电所 | 刘管营容量200 | 1500110505 | 200 | 9 | 179.565
刘管营容量200 | 1500110505 | 200 | 9 | 179.565 | 20.435 | 梁水镇供电所 | 刘管营容量200 | 1500110505 | 200 | 9 | 179.565
刘管营容量200 | 1500110505 | 200 | 9 | 179.565 | 20.435 | 梁水镇供电所 | 刘管营容量200 | 1500110505 | 200 | 9 | 179.565
刘管营容量200 | 1500110505 | 200 | 9 | 179.565 | 20.435 | 梁水镇供电所 | 刘管营容量200 | 1500110505 | 200 | 9 | 179.565
刘管营容量200 | 1500110505 | 200 | 9 | 179.565 | 20.435 | 梁水镇供电所 | 刘管营容量200 | 1500110505 | 200 | 9 | 179.565
刘管营容量200 | 1500110505 | 200 | 9 | 179.565 | 20.435 | 梁水镇供电所 | 乔集村1#容量200 | 1500120651 | 200 | 9 | 172.465
乔集村1#容量200 | 1500120651 | 200 | 9 | 172.465 | 27.535 | 梁水镇供电所 | 八刘东 | 1006097 | 200 | 2 | 73.16
八刘东 | 1006097 | 200 | 2 | 73.16 | 126.84 | 梁水镇供电所 | 苏堤口西 | 4121491 | 200 | 6 | 165.49
苏堤口西 | 4121491 | 200 | 6 | 165.49 | 34.51 | 梁水镇供电所 | 10kV梁南线安西北台架变 | 167060013 | 400 | 9 | 343.25
10kV梁南线安西北台架变 | 167060013 | 400 | 9 | 343.25 | 56.75 | 梁水镇供电所 | 10kV梁南线安西北台架变 | 167060013 | 400 | 9 | 343.25
10kV梁南线安西北台架变 | 167060013 | 400 | 9 | 343.25 | 56.75 | 梁水镇供电所 | 10kV梁南线安西北台架变 | 167060013 | 400 | 9 | 343.25
10kV梁南线安西北台架变 | 167060013 | 400 | 9 | 343.25 | 56.75 | 梁水镇供电所 | 10kV梁南线安西北台架变 | 167060013 | 400 | 9 | 343.25
10kV梁南线安西北台架变 | 167060013 | 400 | 9 | 343.25 | 56.75 | 梁水镇供电所 | 10kV程庄线运检单线图.sln_江庄后街西柱上变压器 | 174055370 | 400 | 12 | 273.055
10kV程庄线运检单线图.sln_江庄后街西柱上变压器 | 174055370 | 400 | 12 | 273.055 | 126.945 | 梁水镇供电所 | 安东容量200 | 1500110418 | 200 | 9 | 177.66
安东容量200 | 1500110418 | 200 | 9 | 177.66 | 22.34 | 梁水镇供电所 | 安东容量200 | 1500110418 | 200 | 9 | 177.66
安东容量200 | 1500110418 | 200 | 9 | 177.66 | 22.34 | 梁水镇供电所 | 安东容量200 | 1500110418 | 200 | 9 | 177.66
安东容量200 | 1500110418 | 200 | 9 | 177.66 | 22.34 | 梁水镇供电所 | 10kV程庄线红伟东台架变 | 163756185 | 400 | 10 | 370.195
10kV程庄线红伟东台架变 | 163756185 | 400 | 10 | 370.195 | 29.805 | 梁水镇供电所 | 10kV程庄线红伟东台架变 | 163756185 | 400 | 10 | 370.195
10kV程庄线红伟东台架变 | 163756185 | 400 | 10 | 370.195 | 29.805 | 梁水镇供电所 | 10kV梁南线姚堤口北台架变 | 165391799 | 200 | 5 | 96.065
10kV梁南线姚堤口北台架变 | 165391799 | 200 | 5 | 96.065 | 103.935 | 梁水镇供电所 | 孟庄后 | 1500110320 | 200 | 3 | 50.1
孟庄后 | 1500110320 | 200 | 3 | 50.1 | 149.9 | 梁水镇供电所 | 庞庄容量100 | 1500110508 | 100 | 6 | 112.13
庞庄容量100 | 1500110508 | 100 | 6 | 112.13 | -12.13 | 梁水镇供电所 | 庞庄容量100 | 1500110508 | 100 | 6 | 112.13
庞庄容量100 | 1500110508 | 100 | 6 | 112.13 | -12.13 | 梁水镇供电所 | 苏早科容量200 | 1500110609 | 200 | 1 | 14.58
苏早科容量200 | 1500110609 | 200 | 1 | 14.58 | 185.42 | 梁水镇供电所 | 后王容量100 | 1500110706 | 200 | 9 | 193.7
后王容量100 | 1500110706 | 200 | 9 | 193.7 | 6.3 | 梁水镇供电所 | 10kV程庄线江庄支南145-41-12-09G江庄中台架变 | 73398070 | 200 | 5 | 214.16
10kV程庄线江庄支南145-41-12-09G江庄中台架变 | 73398070 | 200 | 5 | 214.16 | -14.16 | 梁水镇供电所 | 10kV程庄线冻元南台架变 | 164164840 | 400 | 3 | 111.24
10kV程庄线冻元南台架变 | 164164840 | 400 | 3 | 111.24 | 288.76 | 梁水镇供电所 | 10kV程庄线运检单线图.sln_江庄后街西柱上变压器 | 174055370 | 400 | 12 | 273.055
10kV程庄线运检单线图.sln_江庄后街西柱上变压器 | 174055370 | 400 | 12 | 273.055 | 126.945 | 梁水镇供电所 | 10kV梁南线姚堤口西台架变 | 165392091 | 200 | 9 | 164.7
10kV梁南线姚堤口西台架变 | 165392091 | 200 | 9 | 164.7 | 35.3 | 梁水镇供电所 | 江庄容量400 | 1500110707 | 400 | 11 | 394.415
江庄容量400 | 1500110707 | 400 | 11 | 394.415 | 5.585 | 梁水镇供电所 | 10kV程庄线运检单线图.sln_江庄后街西柱上变压器 | 174055370 | 400 | 12 | 273.055
10kV程庄线运检单线图.sln_江庄后街西柱上变压器 | 174055370 | 400 | 12 | 273.055 | 126.945 | 梁水镇供电所 | 苏堤口容量200 | 1500110413 | 400 | 9 | 208.61
苏堤口容量200 | 1500110413 | 400 | 9 | 208.61 | 191.39 | 梁水镇供电所 | 江庄容量400 | 1500110707 | 400 | 11 | 394.415
江庄容量400 | 1500110707 | 400 | 11 | 394.415 | 5.585 | 梁水镇供电所 | 东郝北 | 4169627 | 200 | 8 | 213.76
东郝北 | 4169627 | 200 | 8 | 213.76 | -13.76 | 梁水镇供电所 | 10kV程庄线江庄支南145-41-12-12G江庄南台架变 | 165332277 | 200 | 5 | 134.62
10kV程庄线江庄支南145-41-12-12G江庄南台架变 | 165332277 | 200 | 5 | 134.62 | 65.38 | 梁水镇供电所 | 10kV程庄线运检单线图.sln_江庄后街西柱上变压器 | 174055370 | 400 | 12 | 273.055
10kV程庄线运检单线图.sln_江庄后街西柱上变压器 | 174055370 | 400 | 12 | 273.055 | 126.945 | 梁水镇供电所 | 王庄容量200 | 1500110704 | 200 | 4 | 97.91
王庄容量200 | 1500110704 | 200 | 4 | 97.91 | 102.09 | 梁水镇供电所 | 王庄容量200 | 1500110704 | 200 | 4 | 97.91
王庄容量200 | 1500110704 | 200 | 4 | 97.91 | 102.09 | 梁水镇供电所 | 王庄西 | 4121489 | 200 | 2 | 40.04
王庄西 | 4121489 | 200 | 2 | 40.04 | 159.96 | 梁水镇供电所 | 10kV程庄线运检单线图.sln_江庄后街西柱上变压器 | 174055370 | 400 | 12 | 273.055
10kV程庄线运检单线图.sln_江庄后街西柱上变压器 | 174055370 | 400 | 12 | 273.055 | 126.945 | 梁水镇供电所 | 郑营 | 1500110140 | 200 | 2 | 30.96
郑营 | 1500110140 | 200 | 2 | 30.96 | 169.04 | 梁水镇供电所 | 刘管营容量200 | 1500110505 | 200 | 9 | 179.565
刘管营容量200 | 1500110505 | 200 | 9 | 179.565 | 20.435 | 梁水镇供电所 | 安东南 | 4176862 | 200 | 2 | 41.06
安东南 | 4176862 | 200 | 2 | 41.06 | 158.94 | 梁水镇供电所 | 10kV梁南线安西北台架变 | 167060013 | 400 | 9 | 343.25
10kV梁南线安西北台架变 | 167060013 | 400 | 9 | 343.25 | 56.75 | 梁水镇供电所 | 10kV梁南线安西北台架变 | 167060013 | 400 | 9 | 343.25
10kV梁南线安西北台架变 | 167060013 | 400 | 9 | 343.25 | 56.75 | 梁水镇供电所 | 西苏村容量200 | 1500110415 | 200 | 2 | 55.35
西苏村容量200 | 1500110415 | 200 | 2 | 55.35 | 144.65 | 梁水镇供电所 | 东昌府区梁水镇松树李村 | 1503183762 | 200 | 4 | 177.045
东昌府区梁水镇松树李村 | 1503183762 | 200 | 4 | 177.045 | 22.955 | 梁水镇供电所 | 后王容量100 | 1500110706 | 200 | 9 | 193.7
后王容量100 | 1500110706 | 200 | 9 | 193.7 | 6.3 | 梁水镇供电所 | 后王容量100 | 1500110706 | 200 | 9 | 193.7
后王容量100 | 1500110706 | 200 | 9 | 193.7 | 6.3 | 梁水镇供电所 | 10kV程庄线江庄支145-41-14G江庄西台架变 | 73398069 | 200 | 5 | 164.36
10kV程庄线江庄支145-41-14G江庄西台架变 | 73398069 | 200 | 5 | 164.36 | 35.64 | 梁水镇供电所 | 10kV程庄线江庄支145-41-14G江庄西台架变 | 73398069 | 200 | 5 | 164.36
10kV程庄线江庄支145-41-14G江庄西台架变 | 73398069 | 200 | 5 | 164.36 | 35.64 | 梁水镇供电所 | 10kV程庄线江庄支145-41-14G江庄西台架变 | 73398069 | 200 | 5 | 164.36
10kV程庄线江庄支145-41-14G江庄西台架变 | 73398069 | 200 | 5 | 164.36 | 35.64 | 梁水镇供电所 | 王庄容量200 | 1500110704 | 200 | 4 | 97.91
王庄容量200 | 1500110704 | 200 | 4 | 97.91 | 102.09 | 梁水镇供电所 | 河下荣南 | 4169629 | 200 | 2 | 40.065
河下荣南 | 4169629 | 200 | 2 | 40.065 | 159.935 | 梁水镇供电所 | 姚堤口容量400 | 1500110417 | 400 | 17 | 368.335
姚堤口容量400 | 1500110417 | 400 | 17 | 368.335 | 31.665 | 梁水镇供电所 | 姚堤口容量400 | 1500110417 | 400 | 17 | 368.335
姚堤口容量400 | 1500110417 | 400 | 17 | 368.335 | 31.665 | 梁水镇供电所 | 闫庄配电变压器 | 1500110606 | 200 | 14 | 257.095
闫庄配电变压器 | 1500110606 | 200 | 14 | 257.095 | -57.095 | 梁水镇供电所 | 闫庄配电变压器 | 1500110606 | 200 | 14 | 257.095
闫庄配电变压器 | 1500110606 | 200 | 14 | 257.095 | -57.095 | 梁水镇供电所 | 苏堤口西 | 4121491 | 200 | 6 | 165.49
苏堤口西 | 4121491 | 200 | 6 | 165.49 | 34.51 | 梁水镇供电所 | 10kV梁北线王屯南53-36-06-11G王屯南台架变 | 4282343 | 200 | 1 | 21.465
10kV梁北线王屯南53-36-06-11G王屯南台架变 | 4282343 | 200 | 1 | 21.465 | 178.535 | 梁水镇供电所 | 邱庄容量200 | 1500110408 | 200 | 1 | 17.22
邱庄容量200 | 1500110408 | 200 | 1 | 17.22 | 182.78 | 梁水镇供电所 | 冻元容量315 | 1500110605 | 315 | 5 | 196.31
冻元容量315 | 1500110605 | 315 | 5 | 196.31 | 118.69 | 梁水镇供电所 | 东风容量100 | 1500110705 | 200 | 4 | 93.12
东风容量100 | 1500110705 | 200 | 4 | 93.12 | 106.88 | 梁水镇供电所 | 江庄容量400 | 1500110707 | 400 | 11 | 394.415
江庄容量400 | 1500110707 | 400 | 11 | 394.415 | 5.585 | 梁水镇供电所 | 乔集村1#容量200 | 1500120651 | 200 | 9 | 172.465
乔集村1#容量200 | 1500120651 | 200 | 9 | 172.465 | 27.535 | 梁水镇供电所 | 邱庄2# | 852376 | 200 | 3 | 38.21
邱庄2# | 852376 | 200 | 3 | 38.21 | 161.79 | 梁水镇供电所 | 肖集后东 | 1046350 | 400 | 4 | 85.5
肖集后东 | 1046350 | 400 | 4 | 85.5 | 314.5 | 梁水镇供电所 | 10kV程庄线运检单线图.sln_王庄北柱上变压器 | 174055394 | 400 | 5 | 118.44
10kV程庄线运检单线图.sln_王庄北柱上变压器 | 174055394 | 400 | 5 | 118.44 | 281.56 | 梁水镇供电所 | 西梭 | 1500110138 | 200 | 3 | 77.82
西梭 | 1500110138 | 200 | 3 | 77.82 | 122.18 | 梁水镇供电所 | 王庄容量200 | 1500110704 | 200 | 4 | 97.91
王庄容量200 | 1500110704 | 200 | 4 | 97.91 | 102.09 | 梁水镇供电所 | 土闸新村 | 1924008165 | 200 | 2 | 55.47
土闸新村 | 1924008165 | 200 | 2 | 55.47 | 144.53 | 梁水镇供电所 | 土闸新村 | 1924008165 | 200 | 2 | 55.47
土闸新村 | 1924008165 | 200 | 2 | 55.47 | 144.53 | 梁水镇供电所 | 乔集西 | 4112082 | 400 | 3 | 96.675
乔集西 | 4112082 | 400 | 3 | 96.675 | 303.325 | 梁水镇供电所 | 10kV程庄线红伟东台架变 | 163756185 | 400 | 10 | 370.195
10kV程庄线红伟东台架变 | 163756185 | 400 | 10 | 370.195 | 29.805 | 梁水镇供电所 | 10kV程庄线运检单线图.sln_王庄北柱上变压器 | 174055394 | 400 | 5 | 118.44
10kV程庄线运检单线图.sln_王庄北柱上变压器 | 174055394 | 400 | 5 | 118.44 | 281.56 | 梁水镇供电所 | 老任庄容量400 | 1500110227 | 400 | 2 | 50.85
老任庄容量400 | 1500110227 | 400 | 2 | 50.85 | 349.15 | 梁水镇供电所 | 老任庄容量400 | 1500110227 | 400 | 2 | 50.85
老任庄容量400 | 1500110227 | 400 | 2 | 50.85 | 349.15 | 梁水镇供电所 | 程庄东 | 4198343 | 200 | 1 | 27
程庄东 | 4198343 | 200 | 1 | 27 | 173 | 梁水镇供电所 | 10kV梁南线杨庄南台架变 | 165393903 | 200 | 4 | 36.54
10kV梁南线杨庄南台架变 | 165393903 | 200 | 4 | 36.54 | 163.46 | 梁水镇供电所 | 程庄容量200 | 1500110314 | 200 | 3 | 53.345
程庄容量200 | 1500110314 | 200 | 3 | 53.345 | 146.655 | 梁水镇供电所 | 安东容量200 | 1500110418 | 200 | 9 | 177.66
安东容量200 | 1500110418 | 200 | 9 | 177.66 | 22.34 | 梁水镇供电所 | 河下荣容量100 | 1500110504 | 100 | 2 | 70.2
河下荣容量100 | 1500110504 | 100 | 2 | 70.2 | 29.8 | 梁水镇供电所 | 苏堤口西 | 4121491 | 200 | 6 | 165.49
苏堤口西 | 4121491 | 200 | 6 | 165.49 | 34.51 | 梁水镇供电所 | 闫庄2# | 1503191334 | 200 | 6 | 138.405
闫庄2# | 1503191334 | 200 | 6 | 138.405 | 61.595 | 梁水镇供电所 | 闫庄2# | 1503191334 | 200 | 6 | 138.405
闫庄2# | 1503191334 | 200 | 6 | 138.405 | 61.595 | 梁水镇供电所 | 李井容量100 | 1500110611 | 100 | 3 | 65.56
李井容量100 | 1500110611 | 100 | 3 | 65.56 | 34.44 | 梁水镇供电所 | 李井容量100 | 1500110611 | 100 | 3 | 65.56
李井容量100 | 1500110611 | 100 | 3 | 65.56 | 34.44 | 梁水镇供电所 | 东郝北 | 4169627 | 200 | 8 | 213.76
东郝北 | 4169627 | 200 | 8 | 213.76 | -13.76 | 梁水镇供电所 | 东郝北 | 4169627 | 200 | 8 | 213.76
东郝北 | 4169627 | 200 | 8 | 213.76 | -13.76 | 梁水镇供电所 | 江庄容量400 | 1500110707 | 400 | 11 | 394.415
江庄容量400 | 1500110707 | 400 | 11 | 394.415 | 5.585 | 梁水镇供电所 | 八刘村西街 | 4218920 | 200 | 5 | 128.62
八刘村西街 | 4218920 | 200 | 5 | 128.62 | 71.38 | 梁水镇供电所 | 10kV程庄线江庄支145-41-14G江庄西台架变 | 73398069 | 200 | 5 | 164.36
10kV程庄线江庄支145-41-14G江庄西台架变 | 73398069 | 200 | 5 | 164.36 | 35.64 | 梁水镇供电所 | 10kV程庄线红伟东台架变 | 163756185 | 400 | 10 | 370.195
10kV程庄线红伟东台架变 | 163756185 | 400 | 10 | 370.195 | 29.805 | 梁水镇供电所 | 10kV程庄线江庄支南145-41-12-12G江庄南台架变 | 165332277 | 200 | 5 | 134.62
10kV程庄线江庄支南145-41-12-12G江庄南台架变 | 165332277 | 200 | 5 | 134.62 | 65.38 | 梁水镇供电所 | 10kV程庄线运检单线图.sln_王庄北柱上变压器 | 174055394 | 400 | 5 | 118.44
10kV程庄线运检单线图.sln_王庄北柱上变压器 | 174055394 | 400 | 5 | 118.44 | 281.56 | 梁水镇供电所 | 10kV程庄线运检单线图.sln_王庄北柱上变压器 | 174055394 | 400 | 5 | 118.44
10kV程庄线运检单线图.sln_王庄北柱上变压器 | 174055394 | 400 | 5 | 118.44 | 281.56 | 梁水镇供电所 | 王辛容量200 | 1500110325 | 200 | 3 | 93.2
王辛容量200 | 1500110325 | 200 | 3 | 93.2 | 106.8 | 梁水镇供电所 | 康堂容量200 | 1500110326 | 200 | 2 | 43.74
康堂容量200 | 1500110326 | 200 | 2 | 43.74 | 156.26 | 梁水镇供电所 | 后王容量100 | 1500110706 | 200 | 9 | 193.7
后王容量100 | 1500110706 | 200 | 9 | 193.7 | 6.3 | 梁水镇供电所 | 乔集2#200 | 816872 | 200 | 6 | 193.88
乔集2#200 | 816872 | 200 | 6 | 193.88 | 6.12 | 梁水镇供电所 | 乔集2#200 | 816872 | 200 | 6 | 193.88
乔集2#200 | 816872 | 200 | 6 | 193.88 | 6.12 | 梁水镇供电所 | 马村南 | 4121490 | 315 | 4 | 243.98
马村南 | 4121490 | 315 | 4 | 243.98 | 71.02 | 梁水镇供电所 | 马村南 | 4121490 | 315 | 4 | 243.98
马村南 | 4121490 | 315 | 4 | 243.98 | 71.02 | 梁水镇供电所 | 10KV程庄线小河子南柱上变 | 169638051 | 400 | 2 | 39.18
10KV程庄线小河子南柱上变 | 169638051 | 400 | 2 | 39.18 | 360.82 | 梁水镇供电所 | 杭楼容量100 | 1500110601 | 200 | 1 | 13.35
杭楼容量100 | 1500110601 | 200 | 1 | 13.35 | 186.65 | 梁水镇供电所 | 梁闸2号 | 976803 | 200 | 6 | 199.15
梁闸2号 | 976803 | 200 | 6 | 199.15 | 0.85 | 梁水镇供电所 | 肖庄南 | 4214170 | 400 | 7 | 226.78
肖庄南 | 4214170 | 400 | 7 | 226.78 | 173.22 | 梁水镇供电所 | 肖庄南 | 4214170 | 400 | 7 | 226.78
肖庄南 | 4214170 | 400 | 7 | 226.78 | 173.22 | 梁水镇供电所 | 庞庄容量100 | 1500110508 | 100 | 6 | 112.13
庞庄容量100 | 1500110508 | 100 | 6 | 112.13 | -12.13 | 梁水镇供电所 | 庞庄容量100 | 1500110508 | 100 | 6 | 112.13
庞庄容量100 | 1500110508 | 100 | 6 | 112.13 | -12.13 | 梁水镇供电所 | 庞庄容量100 | 1500110508 | 100 | 6 | 112.13
庞庄容量100 | 1500110508 | 100 | 6 | 112.13 | -12.13 | 梁水镇供电所 | 八刘村容量200 | 1500110702 | 200 | 2 | 25.93
八刘村容量200 | 1500110702 | 200 | 2 | 25.93 | 174.07 | 梁水镇供电所 | 姚堤口容量400 | 1500110417 | 400 | 17 | 368.335
姚堤口容量400 | 1500110417 | 400 | 17 | 368.335 | 31.665 | 梁水镇供电所 | 王庄西 | 4121489 | 200 | 2 | 40.04
王庄西 | 4121489 | 200 | 2 | 40.04 | 159.96 | 梁水镇供电所 | 10kV程庄线红伟东台架变 | 163756185 | 400 | 10 | 370.195
10kV程庄线红伟东台架变 | 163756185 | 400 | 10 | 370.195 | 29.805 | 梁水镇供电所 | 10kV程庄线红伟东台架变 | 163756185 | 400 | 10 | 370.195
10kV程庄线红伟东台架变 | 163756185 | 400 | 10 | 370.195 | 29.805 | 梁水镇供电所 | 10kV梁南线姚堤口西台架变 | 165392091 | 200 | 9 | 164.7
10kV梁南线姚堤口西台架变 | 165392091 | 200 | 9 | 164.7 | 35.3 | 梁水镇供电所 | 10kV程庄线八刘大街南支145-11-10-06-08G八刘大街南台架变 | 165392304 | 200 | 1 | 42
10kV程庄线八刘大街南支145-11-10-06-08G八刘大街南台架变 | 165392304 | 200 | 1 | 42 | 158 | 梁水镇供电所 | 10kV程庄线运检单线图.sln_王庄北柱上变压器 | 174055394 | 400 | 5 | 118.44
10kV程庄线运检单线图.sln_王庄北柱上变压器 | 174055394 | 400 | 5 | 118.44 | 281.56 | 梁水镇供电所 | 河下荣容量100 | 1500110504 | 100 | 2 | 70.2
河下荣容量100 | 1500110504 | 100 | 2 | 70.2 | 29.8 | 梁水镇供电所 | 大荣容量200 | 1500110319 | 200 | 10 | 249.38
大荣容量200 | 1500110319 | 200 | 10 | 249.38 | -49.38 | 梁水镇供电所 | 高泽刘南 | 4163646 | 200 | 4 | 77.02
高泽刘南 | 4163646 | 200 | 4 | 77.02 | 122.98 | 梁水镇供电所 | 姚堤口容量400 | 1500110417 | 400 | 17 | 368.335
姚堤口容量400 | 1500110417 | 400 | 17 | 368.335 | 31.665 | 梁水镇供电所 | 姚堤口容量400 | 1500110417 | 400 | 17 | 368.335
姚堤口容量400 | 1500110417 | 400 | 17 | 368.335 | 31.665 | 梁水镇供电所 | 朱庄容量200 | 1500110703 | 200 | 4 | 138.65
朱庄容量200 | 1500110703 | 200 | 4 | 138.65 | 61.35 | 梁水镇供电所 | 朱庄容量200 | 1500110703 | 200 | 4 | 138.65
朱庄容量200 | 1500110703 | 200 | 4 | 138.65 | 61.35 | 梁水镇供电所 | 10kV梁南线姚堤口北台架变 | 165391799 | 200 | 5 | 96.065
10kV梁南线姚堤口北台架变 | 165391799 | 200 | 5 | 96.065 | 103.935 | 梁水镇供电所 | 杨天红容量100 | 1500110507 | 100 | 3 | 36.64
杨天红容量100 | 1500110507 | 100 | 3 | 36.64 | 63.36 | 梁水镇供电所 | 苏堤口西 | 4121491 | 200 | 6 | 165.49
苏堤口西 | 4121491 | 200 | 6 | 165.49 | 34.51 | 梁水镇供电所 | 东郝北 | 4169627 | 200 | 8 | 213.76
东郝北 | 4169627 | 200 | 8 | 213.76 | -13.76 | 梁水镇供电所 | 小荣容量200 | 1500110318 | 200 | 2 | 38.8
小荣容量200 | 1500110318 | 200 | 2 | 38.8 | 161.2 | 梁水镇供电所 | 后王容量100 | 1500110706 | 200 | 9 | 193.7
后王容量100 | 1500110706 | 200 | 9 | 193.7 | 6.3 | 梁水镇供电所 | 江庄容量400 | 1500110707 | 400 | 11 | 394.415
江庄容量400 | 1500110707 | 400 | 11 | 394.415 | 5.585 | 梁水镇供电所 | 石槽王 | 680060 | 200 | 2 | 27.48
石槽王 | 680060 | 200 | 2 | 27.48 | 172.52 | 梁水镇供电所 | 10KV梁南线程庄中台架变 | 162700384 | 200 | 2 | 38.02
10KV梁南线程庄中台架变 | 162700384 | 200 | 2 | 38.02 | 161.98 | 梁水镇供电所 | 10kV程庄线运检单线图.sln_江庄后街西柱上变压器 | 174055370 | 400 | 12 | 273.055
10kV程庄线运检单线图.sln_江庄后街西柱上变压器 | 174055370 | 400 | 12 | 273.055 | 126.945 | 梁水镇供电所 | 王辛容量200 | 1500110325 | 200 | 3 | 93.2
王辛容量200 | 1500110325 | 200 | 3 | 93.2 | 106.8 | 梁水镇供电所 | 王辛容量200 | 1500110325 | 200 | 3 | 93.2
王辛容量200 | 1500110325 | 200 | 3 | 93.2 | 106.8 | 梁水镇供电所 | 王辛2# | 707415 | 200 | 1 | 32.4
王辛2# | 707415 | 200 | 1 | 32.4 | 167.6 | 梁水镇供电所 | 西黄村容量200 | 1500110228 | 200 | 6 | 119.51
西黄村容量200 | 1500110228 | 200 | 6 | 119.51 | 80.49 | 梁水镇供电所 | 陈坊容量200 | 1500110612 | 200 | 2 | 49.41
陈坊容量200 | 1500110612 | 200 | 2 | 49.41 | 150.59 | 梁水镇供电所 | 朱庄容量200 | 1500110703 | 200 | 4 | 138.65
朱庄容量200 | 1500110703 | 200 | 4 | 138.65 | 61.35 | 梁水镇供电所 | 肖庄南 | 4214170 | 400 | 7 | 226.78
肖庄南 | 4214170 | 400 | 7 | 226.78 | 173.22 | 梁水镇供电所 | 胡楼容量 | 165331323 | 200 | 10 | 178.905
胡楼容量 | 165331323 | 200 | 10 | 178.905 | 21.095 | 梁水镇供电所 | 胡楼容量 | 165331323 | 200 | 10 | 178.905
胡楼容量 | 165331323 | 200 | 10 | 178.905 | 21.095 | 梁水镇供电所 | 胡楼容量 | 165331323 | 200 | 10 | 178.905
胡楼容量 | 165331323 | 200 | 10 | 178.905 | 21.095 | 梁水镇供电所 | 大荣容量200 | 1500110319 | 200 | 10 | 249.38
大荣容量200 | 1500110319 | 200 | 10 | 249.38 | -49.38 | 梁水镇供电所 | 大荣2# | 842441 | 200 | 7 | 149.845
大荣2# | 842441 | 200 | 7 | 149.845 | 50.155 | 梁水镇供电所 | 梁闸容量200 | 1500110116 | 200 | 7 | 211.94
梁闸容量200 | 1500110116 | 200 | 7 | 211.94 | -11.94 | 梁水镇供电所 | 东风容量100 | 1500110705 | 200 | 4 | 93.12
东风容量100 | 1500110705 | 200 | 4 | 93.12 | 106.88 | 梁水镇供电所 | 东昌府区梁水镇松树李村 | 1503183762 | 200 | 4 | 177.045
东昌府区梁水镇松树李村 | 1503183762 | 200 | 4 | 177.045 | 22.955 | 梁水镇供电所 | 梁闸2号 | 976803 | 200 | 6 | 199.15
梁闸2号 | 976803 | 200 | 6 | 199.15 | 0.85 | 梁水镇供电所 | 梁闸2号 | 976803 | 200 | 6 | 199.15
梁闸2号 | 976803 | 200 | 6 | 199.15 | 0.85 | 梁水镇供电所 | 杨庄东 | 1023841 | 400 | 9 | 379.69
杨庄东 | 1023841 | 400 | 9 | 379.69 | 20.31 | 梁水镇供电所 | 安西南 | 1023942 | 200 | 8 | 203.735
安西南 | 1023942 | 200 | 8 | 203.735 | -3.735 | 梁水镇供电所 | 张水坑 | 4135853 | 100 | 1 | 10.66
张水坑 | 4135853 | 100 | 1 | 10.66 | 89.34 | 梁水镇供电所 | 10kV程庄线江庄支145-41-22G江庄北台架变 | 73398067 | 200 | 6 | 219.745
10kV程庄线江庄支145-41-22G江庄北台架变 | 73398067 | 200 | 6 | 219.745 | -19.745 | 梁水镇供电所 | 10kV程庄线红伟东台架变 | 163756185 | 400 | 10 | 370.195
10kV程庄线红伟东台架变 | 163756185 | 400 | 10 | 370.195 | 29.805 | 梁水镇供电所 | 10kV程庄线红伟东台架变 | 163756185 | 400 | 10 | 370.195
10kV程庄线红伟东台架变 | 163756185 | 400 | 10 | 370.195 | 29.805 | 梁水镇供电所 | 闫庄2# | 1503191334 | 200 | 6 | 138.405
闫庄2# | 1503191334 | 200 | 6 | 138.405 | 61.595 | 梁水镇供电所 | 闫庄2# | 1503191334 | 200 | 6 | 138.405
闫庄2# | 1503191334 | 200 | 6 | 138.405 | 61.595 | 梁水镇供电所 | 小合子容量200 | 1500110403 | 200 | 3 | 51.24
小合子容量200 | 1500110403 | 200 | 3 | 51.24 | 148.76 | 梁水镇供电所 | 东郝北 | 4169627 | 200 | 8 | 213.76
东郝北 | 4169627 | 200 | 8 | 213.76 | -13.76 | 梁水镇供电所 | 东郝北 | 4169627 | 200 | 8 | 213.76
东郝北 | 4169627 | 200 | 8 | 213.76 | -13.76 | 梁水镇供电所 | 米屯容量200 | 1500110121 | 200 | 1 | 21.6
米屯容量200 | 1500110121 | 200 | 1 | 21.6 | 178.4 | 梁水镇供电所 | 房屯容量200 | 1500110225 | 200 | 3 | 116.19
房屯容量200 | 1500110225 | 200 | 3 | 116.19 | 83.81 | 梁水镇供电所 | 房屯容量200 | 1500110225 | 200 | 3 | 116.19
房屯容量200 | 1500110225 | 200 | 3 | 116.19 | 83.81 | 梁水镇供电所 | 冻元容量315 | 1500110605 | 315 | 5 | 196.31
冻元容量315 | 1500110605 | 315 | 5 | 196.31 | 118.69 | 梁水镇供电所 | 冻元容量315 | 1500110605 | 315 | 5 | 196.31
冻元容量315 | 1500110605 | 315 | 5 | 196.31 | 118.69 | 梁水镇供电所 | 东风容量100 | 1500110705 | 200 | 4 | 93.12
东风容量100 | 1500110705 | 200 | 4 | 93.12 | 106.88 | 梁水镇供电所 | 八刘公变东 | 1049237 | 400 | 1 | 36
八刘公变东 | 1049237 | 400 | 1 | 36 | 364 | 梁水镇供电所 | 东郝北 | 4169627 | 200 | 8 | 213.76
东郝北 | 4169627 | 200 | 8 | 213.76 | -13.76 | 梁水镇供电所 | 10kV程庄线冻元南台架变 | 164164840 | 400 | 3 | 111.24
10kV程庄线冻元南台架变 | 164164840 | 400 | 3 | 111.24 | 288.76 | 梁水镇供电所 | 胡楼容量 | 165331323 | 200 | 10 | 178.905
胡楼容量 | 165331323 | 200 | 10 | 178.905 | 21.095 | 梁水镇供电所 | 10kV程庄线江庄支南145-41-12-12G江庄南台架变 | 165332277 | 200 | 5 | 134.62
10kV程庄线江庄支南145-41-12-12G江庄南台架变 | 165332277 | 200 | 5 | 134.62 | 65.38 | 梁水镇供电所 | 东昌府区梁水镇松树李村 | 1503183762 | 200 | 4 | 177.045
东昌府区梁水镇松树李村 | 1503183762 | 200 | 4 | 177.045 | 22.955 | 梁水镇供电所 | 东昌府区梁水镇松树李村 | 1503183762 | 200 | 4 | 177.045
东昌府区梁水镇松树李村 | 1503183762 | 200 | 4 | 177.045 | 22.955 | 梁水镇供电所 | 叶屯容量200 | 1500110120 | 200 | 2 | 38.835
叶屯容量200 | 1500110120 | 200 | 2 | 38.835 | 161.165 | 梁水镇供电所 | 姚堤口容量400 | 1500110417 | 400 | 17 | 368.335
姚堤口容量400 | 1500110417 | 400 | 17 | 368.335 | 31.665 | 梁水镇供电所 | 东风容量100 | 1500110705 | 200 | 4 | 93.12
东风容量100 | 1500110705 | 200 | 4 | 93.12 | 106.88 | 梁水镇供电所 | 马村南 | 4121490 | 315 | 4 | 243.98
马村南 | 4121490 | 315 | 4 | 243.98 | 71.02 | 梁水镇供电所 | 10kV梁南线姚堤口北台架变 | 165391799 | 200 | 5 | 96.065
10kV梁南线姚堤口北台架变 | 165391799 | 200 | 5 | 96.065 | 103.935 | 梁水镇供电所 | 10kV梁南线姚堤口西台架变 | 165392091 | 200 | 9 | 164.7
10kV梁南线姚堤口西台架变 | 165392091 | 200 | 9 | 164.7 | 35.3 | 梁水镇供电所 | 10kV梁南线姚堤口西台架变 | 165392091 | 200 | 9 | 164.7
10kV梁南线姚堤口西台架变 | 165392091 | 200 | 9 | 164.7 | 35.3 | 梁水镇供电所 | 梁闸容量200 | 1500110116 | 200 | 7 | 211.94
梁闸容量200 | 1500110116 | 200 | 7 | 211.94 | -11.94 | 梁水镇供电所 | 西郝后 | 4176863 | 200 | 1 | 20.025
西郝后 | 4176863 | 200 | 1 | 20.025 | 179.975 | 梁水镇供电所 | 闫坦东 | 4052508 | 200 | 1 | 37.605
闫坦东 | 4052508 | 200 | 1 | 37.605 | 162.395 | 梁水镇供电所 | 闫庄配电变压器 | 1500110606 | 200 | 14 | 257.095
闫庄配电变压器 | 1500110606 | 200 | 14 | 257.095 | -57.095 | 梁水镇供电所 | 闫庄配电变压器 | 1500110606 | 200 | 14 | 257.095
闫庄配电变压器 | 1500110606 | 200 | 14 | 257.095 | -57.095 | 梁水镇供电所 | 闫庄配电变压器 | 1500110606 | 200 | 14 | 257.095
闫庄配电变压器 | 1500110606 | 200 | 14 | 257.095 | -57.095 | 梁水镇供电所 | 闫庄配电变压器 | 1500110606 | 200 | 14 | 257.095
闫庄配电变压器 | 1500110606 | 200 | 14 | 257.095 | -57.095 | 梁水镇供电所 | 闫庄配电变压器 | 1500110606 | 200 | 14 | 257.095
闫庄配电变压器 | 1500110606 | 200 | 14 | 257.095 | -57.095 | 梁水镇供电所 | 郭营容量200 | 1500110416 | 200 | 4 | 53.58
郭营容量200 | 1500110416 | 200 | 4 | 53.58 | 146.42 | 梁水镇供电所 | 安西南 | 1023942 | 200 | 8 | 203.735
安西南 | 1023942 | 200 | 8 | 203.735 | -3.735 | 梁水镇供电所 | 肖庄南 | 4214170 | 400 | 7 | 226.78
肖庄南 | 4214170 | 400 | 7 | 226.78 | 173.22 | 梁水镇供电所 | 肖庄南 | 4214170 | 400 | 7 | 226.78
肖庄南 | 4214170 | 400 | 7 | 226.78 | 173.22 | 梁水镇供电所 | 10kV梁南线姚堤口西台架变 | 165392091 | 200 | 9 | 164.7
10kV梁南线姚堤口西台架变 | 165392091 | 200 | 9 | 164.7 | 35.3 | 梁水镇供电所 | 肖集容量400 | 1500110603 | 400 | 2 | 26.1
肖集容量400 | 1500110603 | 400 | 2 | 26.1 | 373.9 | 梁水镇供电所 | 肖集容量400 | 1500110603 | 400 | 2 | 26.1
肖集容量400 | 1500110603 | 400 | 2 | 26.1 | 373.9 | 梁水镇供电所 | 10kV程庄线胡楼西台架变 | 1500110708 | 200 | 11 | 152.1
10kV程庄线胡楼西台架变 | 1500110708 | 200 | 11 | 152.1 | 47.9 | 梁水镇供电所 | 10kV程庄线胡楼西台架变 | 1500110708 | 200 | 11 | 152.1
10kV程庄线胡楼西台架变 | 1500110708 | 200 | 11 | 152.1 | 47.9 | 梁水镇供电所 | 10kV程庄线胡楼西台架变 | 1500110708 | 200 | 11 | 152.1
10kV程庄线胡楼西台架变 | 1500110708 | 200 | 11 | 152.1 | 47.9 | 梁水镇供电所 | 肖集后东 | 1046350 | 400 | 4 | 85.5
肖集后东 | 1046350 | 400 | 4 | 85.5 | 314.5 | 梁水镇供电所 | 肖集后东 | 1046350 | 400 | 4 | 85.5
肖集后东 | 1046350 | 400 | 4 | 85.5 | 314.5 | 梁水镇供电所 | 胡楼容量 | 165331323 | 200 | 10 | 178.905
胡楼容量 | 165331323 | 200 | 10 | 178.905 | 21.095 | 梁水镇供电所 | 田园容量100 | 1500110135 | 100 | 6 | 84.7
田园容量100 | 1500110135 | 100 | 6 | 84.7 | 15.3 | 梁水镇供电所 | 西黄村容量200 | 1500110228 | 200 | 6 | 119.51
西黄村容量200 | 1500110228 | 200 | 6 | 119.51 | 80.49 | 梁水镇供电所 | 木庄容量200 | 1500110306 | 200 | 7 | 156.63
木庄容量200 | 1500110306 | 200 | 7 | 156.63 | 43.37 | 梁水镇供电所 | 田园南 | 4167868 | 200 | 3 | 54.07
田园南 | 4167868 | 200 | 3 | 54.07 | 145.93 | 梁水镇供电所 | 田园容量100 | 1500110135 | 100 | 6 | 84.7
田园容量100 | 1500110135 | 100 | 6 | 84.7 | 15.3 | 梁水镇供电所 | 木庄容量200 | 1500110306 | 200 | 7 | 156.63
木庄容量200 | 1500110306 | 200 | 7 | 156.63 | 43.37 | 梁水镇供电所 | 田园南 | 4167868 | 200 | 3 | 54.07
田园南 | 4167868 | 200 | 3 | 54.07 | 145.93 | 梁水镇供电所 | 西梭 | 1500110138 | 200 | 3 | 77.82
西梭 | 1500110138 | 200 | 3 | 77.82 | 122.18 | 梁水镇供电所 | 西梭 | 1500110138 | 200 | 3 | 77.82
西梭 | 1500110138 | 200 | 3 | 77.82 | 122.18 | 梁水镇供电所 | 10kV梁南线荣堂配电室变压器 | 1500110411 | 200 | 2 | 37.215
10kV梁南线荣堂配电室变压器 | 1500110411 | 200 | 2 | 37.215 | 162.785 | 梁水镇供电所 | 西梭南 | 1924008206 | 200 | 5 | 146.25
西梭南 | 1924008206 | 200 | 5 | 146.25 | 53.75 | 梁水镇供电所 | 10kV程庄线放马吕西支111-86-03-09G放马吕西台架变 | 4227444 | 200 | 1 | 150.04
10kV程庄线放马吕西支111-86-03-09G放马吕西台架变 | 4227444 | 200 | 1 | 150.04 | 49.96 | 梁水镇供电所 | 10kV赵李王线高泽刘东台架变 | 165376943 | 200 | 1 | 27.16
10kV赵李王线高泽刘东台架变 | 165376943 | 200 | 1 | 27.16 | 172.84 | 梁水镇供电所 | 10kV程庄线江庄支南145-41-12-12G江庄南台架变 | 165332277 | 200 | 5 | 134.62
10kV程庄线江庄支南145-41-12-12G江庄南台架变 | 165332277 | 200 | 5 | 134.62 | 65.38 | 梁水镇供电所 | 闫庄2# | 1503191334 | 200 | 6 | 138.405
闫庄2# | 1503191334 | 200 | 6 | 138.405 | 61.595 | 梁水镇供电所 | 姚堤口容量400 | 1500110417 | 400 | 17 | 368.335
姚堤口容量400 | 1500110417 | 400 | 17 | 368.335 | 31.665 | 梁水镇供电所 | 安东容量200 | 1500110418 | 200 | 9 | 177.66
安东容量200 | 1500110418 | 200 | 9 | 177.66 | 22.34 | 梁水镇供电所 | 闫庄配电变压器 | 1500110606 | 200 | 14 | 257.095
闫庄配电变压器 | 1500110606 | 200 | 14 | 257.095 | -57.095 | 梁水镇供电所 | 后王容量100 | 1500110706 | 200 | 9 | 193.7
后王容量100 | 1500110706 | 200 | 9 | 193.7 | 6.3 | 梁水镇供电所 | 后王容量100 | 1500110706 | 200 | 9 | 193.7
后王容量100 | 1500110706 | 200 | 9 | 193.7 | 6.3 | 梁水镇供电所 | 前里容量200 | 1500110317 | 200 | 3 | 62.37
前里容量200 | 1500110317 | 200 | 3 | 62.37 | 137.63 | 梁水镇供电所 | 大荣容量200 | 1500110319 | 200 | 10 | 249.38
大荣容量200 | 1500110319 | 200 | 10 | 249.38 | -49.38 | 梁水镇供电所 | 姚堤口容量400 | 1500110417 | 400 | 17 | 368.335
姚堤口容量400 | 1500110417 | 400 | 17 | 368.335 | 31.665 | 梁水镇供电所 | 姚堤口容量400 | 1500110417 | 400 | 17 | 368.335
姚堤口容量400 | 1500110417 | 400 | 17 | 368.335 | 31.665 | 梁水镇供电所 | 姚堤口容量400 | 1500110417 | 400 | 17 | 368.335
姚堤口容量400 | 1500110417 | 400 | 17 | 368.335 | 31.665 | 梁水镇供电所 | 后王容量100 | 1500110706 | 200 | 9 | 193.7
后王容量100 | 1500110706 | 200 | 9 | 193.7 | 6.3 | 梁水镇供电所 | 孟庄后2# | 1503187862 | 200 | 2 | 63.63
孟庄后2# | 1503187862 | 200 | 2 | 63.63 | 136.37 | 梁水镇供电所 | 孟庄后2# | 1503187862 | 200 | 2 | 63.63
孟庄后2# | 1503187862 | 200 | 2 | 63.63 | 136.37 | 梁水镇供电所 | 10kV程庄线运检单线图.sln_江庄后街西柱上变压器 | 174055370 | 400 | 12 | 273.055
10kV程庄线运检单线图.sln_江庄后街西柱上变压器 | 174055370 | 400 | 12 | 273.055 | 126.945 | 梁水镇供电所 | 10kV程庄线运检单线图.sln_江庄后街西柱上变压器 | 174055370 | 400 | 12 | 273.055
10kV程庄线运检单线图.sln_江庄后街西柱上变压器 | 174055370 | 400 | 12 | 273.055 | 126.945 | 梁水镇供电所 | 10kV程庄线运检单线图.sln_江庄后街西柱上变压器 | 174055370 | 400 | 12 | 273.055
10kV程庄线运检单线图.sln_江庄后街西柱上变压器 | 174055370 | 400 | 12 | 273.055 | 126.945 | 梁水镇供电所 | 西黄村容量200 | 1500110228 | 200 | 6 | 119.51
西黄村容量200 | 1500110228 | 200 | 6 | 119.51 | 80.49 | 梁水镇供电所 | 木庄容量200 | 1500110306 | 200 | 7 | 156.63
木庄容量200 | 1500110306 | 200 | 7 | 156.63 | 43.37 | 梁水镇供电所 | 拐里****量400 | 1500110308 | 400 | 3 | 63.72
拐里****量400 | 1500110308 | 400 | 3 | 63.72 | 336.28 | 梁水镇供电所 | 前里容量200 | 1500110317 | 200 | 3 | 62.37
前里容量200 | 1500110317 | 200 | 3 | 62.37 | 137.63 | 梁水镇供电所 | 后王容量100 | 1500110706 | 200 | 9 | 193.7
后王容量100 | 1500110706 | 200 | 9 | 193.7 | 6.3 | 梁水镇供电所 | 10kV梁南线姚堤口北台架变 | 165391799 | 200 | 5 | 96.065
10kV梁南线姚堤口北台架变 | 165391799 | 200 | 5 | 96.065 | 103.935 | 梁水镇供电所 | 10kV赵李王线高泽刘中台架变 | 165392528 | 200 | 1 | 21.06
10kV赵李王线高泽刘中台架变 | 165392528 | 200 | 1 | 21.06 | 178.94 | 梁水镇供电所 | 马村南 | 4121490 | 315 | 4 | 243.98
马村南 | 4121490 | 315 | 4 | 243.98 | 71.02 | 梁水镇供电所 | 东郝北 | 4169627 | 200 | 8 | 213.76
东郝北 | 4169627 | 200 | 8 | 213.76 | -13.76 | 梁水镇供电所 | 10kV梁南线拐王前街柱上变 | 1500110309 | 400 | 2 | 41.2
10kV梁南线拐王前街柱上变 | 1500110309 | 400 | 2 | 41.2 | 358.8 | 梁水镇供电所 | 乔集西 | 4112082 | 400 | 3 | 96.675
乔集西 | 4112082 | 400 | 3 | 96.675 | 303.325 | 梁水镇供电所 | 房屯容量200 | 1500110225 | 200 | 3 | 116.19
房屯容量200 | 1500110225 | 200 | 3 | 116.19 | 83.81 | 梁水镇供电所 | 木庄容量200 | 1500110306 | 200 | 7 | 156.63
木庄容量200 | 1500110306 | 200 | 7 | 156.63 | 43.37 | 梁水镇供电所 | 大荣2# | 842441 | 200 | 7 | 149.845
大荣2# | 842441 | 200 | 7 | 149.845 | 50.155 | 梁水镇供电所 | 肖庄南 | 4214170 | 400 | 7 | 226.78
肖庄南 | 4214170 | 400 | 7 | 226.78 | 173.22 | 梁水镇供电所 | 江庄容量400 | 1500110707 | 400 | 11 | 394.415
江庄容量400 | 1500110707 | 400 | 11 | 394.415 | 5.585 | 梁水镇供电所 | 江庄容量400 | 1500110707 | 400 | 11 | 394.415
江庄容量400 | 1500110707 | 400 | 11 | 394.415 | 5.585 | 梁水镇供电所 | 江庄容量400 | 1500110707 | 400 | 11 | 394.415
江庄容量400 | 1500110707 | 400 | 11 | 394.415 | 5.585 | 梁水镇供电所 | 江庄容量400 | 1500110707 | 400 | 11 | 394.415
江庄容量400 | 1500110707 | 400 | 11 | 394.415 | 5.585 | 梁水镇供电所 | 江庄容量400 | 1500110707 | 400 | 11 | 394.415
江庄容量400 | 1500110707 | 400 | 11 | 394.415 | 5.585 | 梁水镇供电所 | 10kV程庄线江庄支145-41-22G江庄北台架变 | 73398067 | 200 | 6 | 219.745
10kV程庄线江庄支145-41-22G江庄北台架变 | 73398067 | 200 | 6 | 219.745 | -19.745 | 梁水镇供电所 | 10kV程庄线江庄支145-41-22G江庄北台架变 | 73398067 | 200 | 6 | 219.745
10kV程庄线江庄支145-41-22G江庄北台架变 | 73398067 | 200 | 6 | 219.745 | -19.745 | 梁水镇供电所 | 10kV程庄线江庄支145-41-22G江庄北台架变 | 73398067 | 200 | 6 | 219.745
10kV程庄线江庄支145-41-22G江庄北台架变 | 73398067 | 200 | 6 | 219.745 | -19.745 | 梁水镇供电所 | 10kV程庄线江庄支145-41-22G江庄北台架变 | 73398067 | 200 | 6 | 219.745
10kV程庄线江庄支145-41-22G江庄北台架变 | 73398067 | 200 | 6 | 219.745 | -19.745 | 梁水镇供电所 | 10kV程庄线江庄支145-41-22G江庄北台架变 | 73398067 | 200 | 6 | 219.745
10kV程庄线江庄支145-41-22G江庄北台架变 | 73398067 | 200 | 6 | 219.745 | -19.745 | 梁水镇供电所 | 10kV程庄线江庄支南145-41-12-09G江庄中台架变 | 73398070 | 200 | 5 | 214.16
10kV程庄线江庄支南145-41-12-09G江庄中台架变 | 73398070 | 200 | 5 | 214.16 | -14.16 | 梁水镇供电所 | 10kV程庄线江庄支南145-41-12-09G江庄中台架变 | 73398070 | 200 | 5 | 214.16
10kV程庄线江庄支南145-41-12-09G江庄中台架变 | 73398070 | 200 | 5 | 214.16 | -14.16 | 梁水镇供电所 | 10kV程庄线江庄支南145-41-12-09G江庄中台架变 | 73398070 | 200 | 5 | 214.16
10kV程庄线江庄支南145-41-12-09G江庄中台架变 | 73398070 | 200 | 5 | 214.16 | -14.16 | 梁水镇供电所 | 10kV程庄线江庄支南145-41-12-09G江庄中台架变 | 73398070 | 200 | 5 | 214.16
10kV程庄线江庄支南145-41-12-09G江庄中台架变 | 73398070 | 200 | 5 | 214.16 | -14.16 | 梁水镇供电所 | 土闸南400 | 1500110224 | 500 | 1 | 44.44
土闸南400 | 1500110224 | 500 | 1 | 44.44 | 455.56 | 梁水镇供电所 | 冻元容量315 | 1500110605 | 315 | 5 | 196.31
冻元容量315 | 1500110605 | 315 | 5 | 196.31 | 118.69 | 梁水镇供电所 | 10kV程庄线冻元北台架变 | 164163798 | 400 | 3 | 211.715
10kV程庄线冻元北台架变 | 164163798 | 400 | 3 | 211.715 | 188.285 | 梁水镇供电所 | 杨庄东 | 1023841 | 400 | 9 | 379.69
杨庄东 | 1023841 | 400 | 9 | 379.69 | 20.31 | 梁水镇供电所 | 胡楼容量 | 165331323 | 200 | 10 | 178.905
胡楼容量 | 165331323 | 200 | 10 | 178.905 | 21.095 | 梁水镇供电所 | 程庄西 | 165427540 | 200 | 1 | 30.8
程庄西 | 165427540 | 200 | 1 | 30.8 | 169.2 | 梁水镇供电所 | 梁闸容量200 | 1500110116 | 200 | 7 | 211.94
梁闸容量200 | 1500110116 | 200 | 7 | 211.94 | -11.94 | 梁水镇供电所 | 梁闸容量200 | 1500110116 | 200 | 7 | 211.94
梁闸容量200 | 1500110116 | 200 | 7 | 211.94 | -11.94 | 梁水镇供电所 | 梁闸容量200 | 1500110116 | 200 | 7 | 211.94
梁闸容量200 | 1500110116 | 200 | 7 | 211.94 | -11.94 | 梁水镇供电所 | 邢屯容量200 | 1500110222 | 200 | 3 | 72.72
邢屯容量200 | 1500110222 | 200 | 3 | 72.72 | 127.28 | 梁水镇供电所 | 邢屯容量200 | 1500110222 | 200 | 3 | 72.72
邢屯容量200 | 1500110222 | 200 | 3 | 72.72 | 127.28 | 梁水镇供电所 | 邢屯容量200 | 1500110222 | 200 | 3 | 72.72
邢屯容量200 | 1500110222 | 200 | 3 | 72.72 | 127.28 | 梁水镇供电所 | 张堂2# | 852366 | 400 | 1 | 31.86
张堂2# | 852366 | 400 | 1 | 31.86 | 368.14 | 梁水镇供电所 | 梁闸2号 | 976803 | 200 | 6 | 199.15
梁闸2号 | 976803 | 200 | 6 | 199.15 | 0.85 | 梁水镇供电所 | 10kV程庄线魏庄南台架变 | 163142807 | 200 | 1 | 35.1
10kV程庄线魏庄南台架变 | 163142807 | 200 | 1 | 35.1 | 164.9 | 梁水镇供电所 | 季庄容量200 | 1500110133 | 200 | 2 | 29.3
季庄容量200 | 1500110133 | 200 | 2 | 29.3 | 170.7 | 梁水镇供电所 | 大荣容量200 | 1500110319 | 200 | 10 | 249.38
大荣容量200 | 1500110319 | 200 | 10 | 249.38 | -49.38 | 梁水镇供电所 | 大荣容量200 | 1500110319 | 200 | 10 | 249.38
大荣容量200 | 1500110319 | 200 | 10 | 249.38 | -49.38 | 梁水镇供电所 | 大荣容量200 | 1500110319 | 200 | 10 | 249.38
大荣容量200 | 1500110319 | 200 | 10 | 249.38 | -49.38 | 梁水镇供电所 | 高泽****15 | 1500110323 | 315 | 4 | 103.6
高泽****15 | 1500110323 | 315 | 4 | 103.6 | 211.4 | 梁水镇供电所 | 高泽****15 | 1500110323 | 315 | 4 | 103.6
高泽****15 | 1500110323 | 315 | 4 | 103.6 | 211.4 | 梁水镇供电所 | 高泽****15 | 1500110323 | 315 | 4 | 103.6
高泽****15 | 1500110323 | 315 | 4 | 103.6 | 211.4 | 梁水镇供电所 | 大荣2# | 842441 | 200 | 7 | 149.845
大荣2# | 842441 | 200 | 7 | 149.845 | 50.155 | 梁水镇供电所 | 大荣2# | 842441 | 200 | 7 | 149.845
大荣2# | 842441 | 200 | 7 | 149.845 | 50.155 | 梁水镇供电所 | 大荣2# | 842441 | 200 | 7 | 149.845
大荣2# | 842441 | 200 | 7 | 149.845 | 50.155 | 梁水镇供电所 | 赵李王中 | 991779 | 200 | 4 | 93.79
赵李王中 | 991779 | 200 | 4 | 93.79 | 106.21 | 梁水镇供电所 | 高泽刘西 | 4163643 | 200 | 1 | 13.08
高泽刘西 | 4163643 | 200 | 1 | 13.08 | 186.92 | 梁水镇供电所 | 高泽刘北 | 4163644 | 200 | 2 | 45.15
高泽刘北 | 4163644 | 200 | 2 | 45.15 | 154.85 | 梁水镇供电所 | 高泽刘南 | 4163646 | 200 | 4 | 77.02
高泽刘南 | 4163646 | 200 | 4 | 77.02 | 122.98 | 梁水镇供电所 | 赵李王中 | 991779 | 200 | 4 | 93.79
赵李王中 | 991779 | 200 | 4 | 93.79 | 106.21 | 梁水镇供电所 | 赵李王中 | 991779 | 200 | 4 | 93.79
赵李王中 | 991779 | 200 | 4 | 93.79 | 106.21 | 梁水镇供电所 | 10kV程庄线江庄支145-41-14G江庄西台架变 | 73398069 | 200 | 5 | 164.36
10kV程庄线江庄支145-41-14G江庄西台架变 | 73398069 | 200 | 5 | 164.36 | 35.64 | 梁水镇供电所 | 拐里****量400 | 1500110308 | 400 | 3 | 63.72
拐里****量400 | 1500110308 | 400 | 3 | 63.72 | 336.28 | 梁水镇供电所 | 姚堤口容量400 | 1500110417 | 400 | 17 | 368.335
姚堤口容量400 | 1500110417 | 400 | 17 | 368.335 | 31.665 | 梁水镇供电所 | 10kV梁南线姚堤口西台架变 | 165392091 | 200 | 9 | 164.7
10kV梁南线姚堤口西台架变 | 165392091 | 200 | 9 | 164.7 | 35.3 | 梁水镇供电所 | 10kV梁南线拐里王西台架变 | 165415678 | 200 | 2 | 43.92
10kV梁南线拐里王西台架变 | 165415678 | 200 | 2 | 43.92 | 156.08 | 梁水镇供电所 | 10KV梁南线小赵中台架变 | 165365158 | 200 | 5 | 119.34
10KV梁南线小赵中台架变 | 165365158 | 200 | 5 | 119.34 | 80.66 | 梁水镇供电所 | 10KV梁南线小赵中台架变 | 165365158 | 200 | 5 | 119.34
10KV梁南线小赵中台架变 | 165365158 | 200 | 5 | 119.34 | 80.66 | 梁水镇供电所 | 10KV梁南线小赵中台架变 | 165365158 | 200 | 5 | 119.34
10KV梁南线小赵中台架变 | 165365158 | 200 | 5 | 119.34 | 80.66 | 梁水镇供电所 | 10KV梁南线小赵中台架变 | 165365158 | 200 | 5 | 119.34
10KV梁南线小赵中台架变 | 165365158 | 200 | 5 | 119.34 | 80.66 | 梁水镇供电所 | 西黄村容量200 | 1500110228 | 200 | 6 | 119.51
西黄村容量200 | 1500110228 | 200 | 6 | 119.51 | 80.49 | 梁水镇供电所 | 八刘东 | 1006097 | 200 | 2 | 73.16
八刘东 | 1006097 | 200 | 2 | 73.16 | 126.84 | 梁水镇供电所 | 肖庄 | 1500110307 | 200 | 1 | 19.44
肖庄 | 1500110307 | 200 | 1 | 19.44 | 180.56 | 梁水镇供电所 | 10KV梁南线小赵中台架变 | 165365158 | 200 | 5 | 119.34
10KV梁南线小赵中台架变 | 165365158 | 200 | 5 | 119.34 | 80.66 | 梁水镇供电所 | 10kV梁南线拐里王西台架变 | 165415678 | 200 | 2 | 43.92
10kV梁南线拐里王西台架变 | 165415678 | 200 | 2 | 43.92 | 156.08 | 梁水镇供电所 | 10kV梁南线拐里王后街东台架变 | 165407256 | 200 | 1 | 28.8
10kV梁南线拐里王后街东台架变 | 165407256 | 200 | 1 | 28.8 | 171.2 | 梁水镇供电所 | 西梭南 | 1924008206 | 200 | 5 | 146.25
西梭南 | 1924008206 | 200 | 5 | 146.25 | 53.75 | 梁水镇供电所 | 西梭南 | 1924008206 | 200 | 5 | 146.25
西梭南 | 1924008206 | 200 | 5 | 146.25 | 53.75 | 梁水镇供电所 | 10kV程庄线红伟东台架变 | 163756185 | 400 | 10 | 370.195
10kV程庄线红伟东台架变 | 163756185 | 400 | 10 | 370.195 | 29.805 | 梁水镇供电所 | 10kV程庄线江庄支南145-41-12-12G江庄南台架变 | 165332277 | 200 | 5 | 134.62
10kV程庄线江庄支南145-41-12-12G江庄南台架变 | 165332277 | 200 | 5 | 134.62 | 65.38 | 梁水镇供电所 | 大荣容量200 | 1500110319 | 200 | 10 | 249.38
大荣容量200 | 1500110319 | 200 | 10 | 249.38 | -49.38 | 梁水镇供电所 | 大荣容量200 | 1500110319 | 200 | 10 | 249.38
大荣容量200 | 1500110319 | 200 | 10 | 249.38 | -49.38 | 梁水镇供电所 | 后李容量200 | 1500110410 | 200 | 1 | 34.65
后李容量200 | 1500110410 | 200 | 1 | 34.65 | 165.35 | 梁水镇供电所 | 刘管营容量200 | 1500110505 | 200 | 9 | 179.565
刘管营容量200 | 1500110505 | 200 | 9 | 179.565 | 20.435 | 梁水镇供电所 | 乔集2#200 | 816872 | 200 | 6 | 193.88
乔集2#200 | 816872 | 200 | 6 | 193.88 | 6.12 | 梁水镇供电所 | 乔集2#200 | 816872 | 200 | 6 | 193.88
乔集2#200 | 816872 | 200 | 6 | 193.88 | 6.12 | 梁水镇供电所 | 乔集2#200 | 816872 | 200 | 6 | 193.88
乔集2#200 | 816872 | 200 | 6 | 193.88 | 6.12 | 梁水镇供电所 | 10kV程庄线运检单线图.sln_江庄后街西柱上变压器 | 174055370 | 400 | 12 | 273.055
10kV程庄线运检单线图.sln_江庄后街西柱上变压器 | 174055370 | 400 | 12 | 273.055 | 126.945 | 沙镇供电所 | 范西容量 | 1500040727 | 315 | 2 | 9.25
范西容量 | 1500040727 | 315 | 2 | 9.25 | 305.75 | 沙镇供电所 | 范西容量 | 1500040727 | 315 | 2 | 9.25
范西容量 | 1500040727 | 315 | 2 | 9.25 | 305.75 | 沙镇供电所 | 钱庄 | 1500040801 | 400 | 14 | 420.2
钱庄 | 1500040801 | 400 | 14 | 420.2 | -20.2 | 沙镇供电所 | 钱庄 | 1500040801 | 400 | 14 | 420.2
钱庄 | 1500040801 | 400 | 14 | 420.2 | -20.2 | 沙镇供电所 | 钱庄 | 1500040801 | 400 | 14 | 420.2
钱庄 | 1500040801 | 400 | 14 | 420.2 | -20.2 | 沙镇供电所 | 钱庄 | 1500040801 | 400 | 14 | 420.2
钱庄 | 1500040801 | 400 | 14 | 420.2 | -20.2 | 沙镇供电所 | 钱庄 | 1500040801 | 400 | 14 | 420.2
钱庄 | 1500040801 | 400 | 14 | 420.2 | -20.2 | 沙镇供电所 | 钱庄 | 1500040801 | 400 | 14 | 420.2
钱庄 | 1500040801 | 400 | 14 | 420.2 | -20.2 | 沙镇供电所 | 钱庄 | 1500040801 | 400 | 14 | 420.2
钱庄 | 1500040801 | 400 | 14 | 420.2 | -20.2 | 沙镇供电所 | 钱庄 | 1500040801 | 400 | 14 | 420.2
钱庄 | 1500040801 | 400 | 14 | 420.2 | -20.2 | 沙镇供电所 | 钱庄 | 1500040801 | 400 | 14 | 420.2
钱庄 | 1500040801 | 400 | 14 | 420.2 | -20.2 | 沙镇供电所 | 钱庄 | 1500040801 | 400 | 14 | 420.2
钱庄 | 1500040801 | 400 | 14 | 420.2 | -20.2 | 沙镇供电所 | 钱庄 | 1500040801 | 400 | 14 | 420.2
钱庄 | 1500040801 | 400 | 14 | 420.2 | -20.2 | 沙镇供电所 | 钱庄 | 1500040801 | 400 | 14 | 420.2
钱庄 | 1500040801 | 400 | 14 | 420.2 | -20.2 | 沙镇供电所 | 钱庄 | 1500040801 | 400 | 14 | 420.2
钱庄 | 1500040801 | 400 | 14 | 420.2 | -20.2 | 沙镇供电所 | 钱庄 | 1500040801 | 400 | 14 | 420.2
钱庄 | 1500040801 | 400 | 14 | 420.2 | -20.2 | 沙镇供电所 | 李春台 | 1500040805 | 200 | 1 | 14.58
李春台 | 1500040805 | 200 | 1 | 14.58 | 185.42 | 沙镇供电所 | 范东 | 1500040807 | 400 | 2 | 73.745
范东 | 1500040807 | 400 | 2 | 73.745 | 326.255 | 沙镇供电所 | 范东 | 1500040807 | 400 | 2 | 73.745
范东 | 1500040807 | 400 | 2 | 73.745 | 326.255 | 沙镇供电所 | 潘庄容量200 | 1500040809 | 400 | 7 | 212.83
潘庄容量200 | 1500040809 | 400 | 7 | 212.83 | 187.17 | 沙镇供电所 | 潘庄容量200 | 1500040809 | 400 | 7 | 212.83
潘庄容量200 | 1500040809 | 400 | 7 | 212.83 | 187.17 | 沙镇供电所 | 潘庄容量200 | 1500040809 | 400 | 7 | 212.83
潘庄容量200 | 1500040809 | 400 | 7 | 212.83 | 187.17 | 沙镇供电所 | 潘庄容量200 | 1500040809 | 400 | 7 | 212.83
潘庄容量200 | 1500040809 | 400 | 7 | 212.83 | 187.17 | 沙镇供电所 | 潘庄容量200 | 1500040809 | 400 | 7 | 212.83
潘庄容量200 | 1500040809 | 400 | 7 | 212.83 | 187.17 | 沙镇供电所 | 潘庄容量200 | 1500040809 | 400 | 7 | 212.83
潘庄容量200 | 1500040809 | 400 | 7 | 212.83 | 187.17 | 沙镇供电所 | 潘庄容量200 | 1500040809 | 400 | 7 | 212.83
潘庄容量200 | 1500040809 | 400 | 7 | 212.83 | 187.17 | 沙镇供电所 | 扈庄（井井通） | 1500040904 | 400 | 6 | 165.63
扈庄（井井通） | 1500040904 | 400 | 6 | 165.63 | 234.37 | 沙镇供电所 | 扈庄（井井通） | 1500040904 | 400 | 6 | 165.63
扈庄（井井通） | 1500040904 | 400 | 6 | 165.63 | 234.37 | 沙镇供电所 | 扈庄（井井通） | 1500040904 | 400 | 6 | 165.63
扈庄（井井通） | 1500040904 | 400 | 6 | 165.63 | 234.37 | 沙镇供电所 | 扈庄（井井通） | 1500040904 | 400 | 6 | 165.63
扈庄（井井通） | 1500040904 | 400 | 6 | 165.63 | 234.37 | 沙镇供电所 | 扈庄（井井通） | 1500040904 | 400 | 6 | 165.63
扈庄（井井通） | 1500040904 | 400 | 6 | 165.63 | 234.37 | 沙镇供电所 | 扈庄（井井通） | 1500040904 | 400 | 6 | 165.63
扈庄（井井通） | 1500040904 | 400 | 6 | 165.63 | 234.37 | 沙镇供电所 | 康庙 | 1500040906 | 400 | 14 | 399.94
康庙 | 1500040906 | 400 | 14 | 399.94 | 0.06 | 沙镇供电所 | 康庙 | 1500040906 | 400 | 14 | 399.94
康庙 | 1500040906 | 400 | 14 | 399.94 | 0.06 | 沙镇供电所 | 康庙 | 1500040906 | 400 | 14 | 399.94
康庙 | 1500040906 | 400 | 14 | 399.94 | 0.06 | 沙镇供电所 | 康庙 | 1500040906 | 400 | 14 | 399.94
康庙 | 1500040906 | 400 | 14 | 399.94 | 0.06 | 沙镇供电所 | 康庙 | 1500040906 | 400 | 14 | 399.94
康庙 | 1500040906 | 400 | 14 | 399.94 | 0.06 | 沙镇供电所 | 康庙 | 1500040906 | 400 | 14 | 399.94
康庙 | 1500040906 | 400 | 14 | 399.94 | 0.06 | 沙镇供电所 | 康庙 | 1500040906 | 400 | 14 | 399.94
康庙 | 1500040906 | 400 | 14 | 399.94 | 0.06 | 沙镇供电所 | 康庙 | 1500040906 | 400 | 14 | 399.94
康庙 | 1500040906 | 400 | 14 | 399.94 | 0.06 | 沙镇供电所 | 康庙 | 1500040906 | 400 | 14 | 399.94
康庙 | 1500040906 | 400 | 14 | 399.94 | 0.06 | 沙镇供电所 | 康庙 | 1500040906 | 400 | 14 | 399.94
康庙 | 1500040906 | 400 | 14 | 399.94 | 0.06 | 沙镇供电所 | 康庙 | 1500040906 | 400 | 14 | 399.94
康庙 | 1500040906 | 400 | 14 | 399.94 | 0.06 | 沙镇供电所 | 康庙 | 1500040906 | 400 | 14 | 399.94
康庙 | 1500040906 | 400 | 14 | 399.94 | 0.06 | 沙镇供电所 | 康庙 | 1500040906 | 400 | 14 | 399.94
康庙 | 1500040906 | 400 | 14 | 399.94 | 0.06 | 沙镇供电所 | 康庙 | 1500040906 | 400 | 14 | 399.94
康庙 | 1500040906 | 400 | 14 | 399.94 | 0.06 | 沙镇供电所 | 楚庄 | 1500040909 | 200 | 2 | 59.21
楚庄 | 1500040909 | 200 | 2 | 59.21 | 140.79 | 沙镇供电所 | 楚庄 | 1500040909 | 200 | 2 | 59.21
楚庄 | 1500040909 | 200 | 2 | 59.21 | 140.79 | 沙镇供电所 | 后高 | 1500040912 | 200 | 1 | 25.92
后高 | 1500040912 | 200 | 1 | 25.92 | 174.08 | 沙镇供电所 | 史宋 | 1500040914 | 100 | 1 | 28.28
史宋 | 1500040914 | 100 | 1 | 28.28 | 71.72 | 沙镇供电所 | 梁庄（井井通） | 1500040916 | 200 | 4 | 94.465
梁庄（井井通） | 1500040916 | 200 | 4 | 94.465 | 105.535 | 沙镇供电所 | 梁庄（井井通） | 1500040916 | 200 | 4 | 94.465
梁庄（井井通） | 1500040916 | 200 | 4 | 94.465 | 105.535 | 沙镇供电所 | 梁庄（井井通） | 1500040916 | 200 | 4 | 94.465
梁庄（井井通） | 1500040916 | 200 | 4 | 94.465 | 105.535 | 沙镇供电所 | 梁庄（井井通） | 1500040916 | 200 | 4 | 94.465
梁庄（井井通） | 1500040916 | 200 | 4 | 94.465 | 105.535 | 沙镇供电所 | 楚坡 | 1500040922 | 200 | 4 | 82.76
楚坡 | 1500040922 | 200 | 4 | 82.76 | 117.24 | 沙镇供电所 | 楚坡 | 1500040922 | 200 | 4 | 82.76
楚坡 | 1500040922 | 200 | 4 | 82.76 | 117.24 | 沙镇供电所 | 楚坡 | 1500040922 | 200 | 4 | 82.76
楚坡 | 1500040922 | 200 | 4 | 82.76 | 117.24 | 沙镇供电所 | 楚坡 | 1500040922 | 200 | 4 | 82.76
楚坡 | 1500040922 | 200 | 4 | 82.76 | 117.24 | 沙镇供电所 | 王桐西 | 1500041006 | 400 | 13 | 354.87
王桐西 | 1500041006 | 400 | 13 | 354.87 | 45.13 | 沙镇供电所 | 王桐西 | 1500041006 | 400 | 13 | 354.87
王桐西 | 1500041006 | 400 | 13 | 354.87 | 45.13 | 沙镇供电所 | 王桐西 | 1500041006 | 400 | 13 | 354.87
王桐西 | 1500041006 | 400 | 13 | 354.87 | 45.13 | 沙镇供电所 | 王桐西 | 1500041006 | 400 | 13 | 354.87
王桐西 | 1500041006 | 400 | 13 | 354.87 | 45.13 | 沙镇供电所 | 王桐西 | 1500041006 | 400 | 13 | 354.87
王桐西 | 1500041006 | 400 | 13 | 354.87 | 45.13 | 沙镇供电所 | 王桐西 | 1500041006 | 400 | 13 | 354.87
王桐西 | 1500041006 | 400 | 13 | 354.87 | 45.13 | 沙镇供电所 | 王桐西 | 1500041006 | 400 | 13 | 354.87
王桐西 | 1500041006 | 400 | 13 | 354.87 | 45.13 | 沙镇供电所 | 王桐西 | 1500041006 | 400 | 13 | 354.87
王桐西 | 1500041006 | 400 | 13 | 354.87 | 45.13 | 沙镇供电所 | 王桐西 | 1500041006 | 400 | 13 | 354.87
王桐西 | 1500041006 | 400 | 13 | 354.87 | 45.13 | 沙镇供电所 | 王桐西 | 1500041006 | 400 | 13 | 354.87
王桐西 | 1500041006 | 400 | 13 | 354.87 | 45.13 | 沙镇供电所 | 王桐西 | 1500041006 | 400 | 13 | 354.87
王桐西 | 1500041006 | 400 | 13 | 354.87 | 45.13 | 沙镇供电所 | 王桐西 | 1500041006 | 400 | 13 | 354.87
王桐西 | 1500041006 | 400 | 13 | 354.87 | 45.13 | 沙镇供电所 | 王桐西 | 1500041006 | 400 | 13 | 354.87
王桐西 | 1500041006 | 400 | 13 | 354.87 | 45.13 | 沙镇供电所 | 柳铁 | 1500041016 | 400 | 3 | 131.35
柳铁 | 1500041016 | 400 | 3 | 131.35 | 268.65 | 沙镇供电所 | 柳铁 | 1500041016 | 400 | 3 | 131.35
柳铁 | 1500041016 | 400 | 3 | 131.35 | 268.65 | 沙镇供电所 | 柳铁 | 1500041016 | 400 | 3 | 131.35
柳铁 | 1500041016 | 400 | 3 | 131.35 | 268.65 | 沙镇供电所 | 10kV耿海线孙老庄支103-14-02G孙老庄台架变 | 1500041017 | 400 | 2 | 99.9
10kV耿海线孙老庄支103-14-02G孙老庄台架变 | 1500041017 | 400 | 2 | 99.9 | 300.1 | 沙镇供电所 | 10kV耿海线孙老庄支103-14-02G孙老庄台架变 | 1500041017 | 400 | 2 | 99.9
10kV耿海线孙老庄支103-14-02G孙老庄台架变 | 1500041017 | 400 | 2 | 99.9 | 300.1 | 沙镇供电所 | 耿海 | 1500041021 | 400 | 4 | 89.34
耿海 | 1500041021 | 400 | 4 | 89.34 | 310.66 | 沙镇供电所 | 耿海 | 1500041021 | 400 | 4 | 89.34
耿海 | 1500041021 | 400 | 4 | 89.34 | 310.66 | 沙镇供电所 | 耿海 | 1500041021 | 400 | 4 | 89.34
耿海 | 1500041021 | 400 | 4 | 89.34 | 310.66 | 沙镇供电所 | 耿海 | 1500041021 | 400 | 4 | 89.34
耿海 | 1500041021 | 400 | 4 | 89.34 | 310.66 | 沙镇供电所 | 黄东 | 1500041023 | 315 | 6 | 142.93
黄东 | 1500041023 | 315 | 6 | 142.93 | 172.07 | 沙镇供电所 | 黄东 | 1500041023 | 315 | 6 | 142.93
黄东 | 1500041023 | 315 | 6 | 142.93 | 172.07 | 沙镇供电所 | 黄东 | 1500041023 | 315 | 6 | 142.93
黄东 | 1500041023 | 315 | 6 | 142.93 | 172.07 | 沙镇供电所 | 黄东 | 1500041023 | 315 | 6 | 142.93
黄东 | 1500041023 | 315 | 6 | 142.93 | 172.07 | 沙镇供电所 | 黄东 | 1500041023 | 315 | 6 | 142.93
黄东 | 1500041023 | 315 | 6 | 142.93 | 172.07 | 沙镇供电所 | 黄东 | 1500041023 | 315 | 6 | 142.93
黄东 | 1500041023 | 315 | 6 | 142.93 | 172.07 | 沙镇供电所 | 朱台南 | 1500041025 | 160 | 3 | 117.82
朱台南 | 1500041025 | 160 | 3 | 117.82 | 42.18 | 沙镇供电所 | 朱台南 | 1500041025 | 160 | 3 | 117.82
朱台南 | 1500041025 | 160 | 3 | 117.82 | 42.18 | 沙镇供电所 | 朱台南 | 1500041025 | 160 | 3 | 117.82
朱台南 | 1500041025 | 160 | 3 | 117.82 | 42.18 | 沙镇供电所 | 郭庄 | 1500041026 | 400 | 1 | 86.07
郭庄 | 1500041026 | 400 | 1 | 86.07 | 313.93 | 沙镇供电所 | 黄西北 | 1500041032 | 400 | 2 | 58.04
黄西北 | 1500041032 | 400 | 2 | 58.04 | 341.96 | 沙镇供电所 | 黄西北 | 1500041032 | 400 | 2 | 58.04
黄西北 | 1500041032 | 400 | 2 | 58.04 | 341.96 | 沙镇供电所 | 朱台西（井井通） | 1500041037 | 200 | 1 | 10.935
朱台西（井井通） | 1500041037 | 200 | 1 | 10.935 | 189.065 | 沙镇供电所 | 马场 | 1500041039 | 400 | 1 | 5.04
马场 | 1500041039 | 400 | 1 | 5.04 | 394.96 | 沙镇供电所 | 后李北 | 1500041101 | 315 | 2 | 63.36
后李北 | 1500041101 | 315 | 2 | 63.36 | 251.64 | 沙镇供电所 | 后李北 | 1500041101 | 315 | 2 | 63.36
后李北 | 1500041101 | 315 | 2 | 63.36 | 251.64 | 沙镇供电所 | 邵堂 | 1500041103 | 315 | 6 | 121.015
邵堂 | 1500041103 | 315 | 6 | 121.015 | 193.985 | 沙镇供电所 | 邵堂 | 1500041103 | 315 | 6 | 121.015
邵堂 | 1500041103 | 315 | 6 | 121.015 | 193.985 | 沙镇供电所 | 邵堂 | 1500041103 | 315 | 6 | 121.015
邵堂 | 1500041103 | 315 | 6 | 121.015 | 193.985 | 沙镇供电所 | 邵堂 | 1500041103 | 315 | 6 | 121.015
邵堂 | 1500041103 | 315 | 6 | 121.015 | 193.985 | 沙镇供电所 | 邵堂 | 1500041103 | 315 | 6 | 121.015
邵堂 | 1500041103 | 315 | 6 | 121.015 | 193.985 | 沙镇供电所 | 邵堂 | 1500041103 | 315 | 6 | 121.015
邵堂 | 1500041103 | 315 | 6 | 121.015 | 193.985 | 沙镇供电所 | 后丁 | 1500041105 | 200 | 7 | 149.785
后丁 | 1500041105 | 200 | 7 | 149.785 | 50.215 | 沙镇供电所 | 后丁 | 1500041105 | 200 | 7 | 149.785
后丁 | 1500041105 | 200 | 7 | 149.785 | 50.215 | 沙镇供电所 | 后丁 | 1500041105 | 200 | 7 | 149.785
后丁 | 1500041105 | 200 | 7 | 149.785 | 50.215 | 沙镇供电所 | 后丁 | 1500041105 | 200 | 7 | 149.785
后丁 | 1500041105 | 200 | 7 | 149.785 | 50.215 | 沙镇供电所 | 后丁 | 1500041105 | 200 | 7 | 149.785
后丁 | 1500041105 | 200 | 7 | 149.785 | 50.215 | 沙镇供电所 | 后丁 | 1500041105 | 200 | 7 | 149.785
后丁 | 1500041105 | 200 | 7 | 149.785 | 50.215 | 沙镇供电所 | 后丁 | 1500041105 | 200 | 7 | 149.785
后丁 | 1500041105 | 200 | 7 | 149.785 | 50.215 | 沙镇供电所 | 后王 | 1500041107 | 315 | 3 | 95.675
后王 | 1500041107 | 315 | 3 | 95.675 | 219.325 | 沙镇供电所 | 后王 | 1500041107 | 315 | 3 | 95.675
后王 | 1500041107 | 315 | 3 | 95.675 | 219.325 | 沙镇供电所 | 后王 | 1500041107 | 315 | 3 | 95.675
后王 | 1500041107 | 315 | 3 | 95.675 | 219.325 | 沙镇供电所 | 刘盐场 | 1500041109 | 200 | 1 | 25.2
刘盐场 | 1500041109 | 200 | 1 | 25.2 | 174.8 | 沙镇供电所 | 吕集 | 1500041110 | 315 | 1 | 32.4
吕集 | 1500041110 | 315 | 1 | 32.4 | 282.6 | 沙镇供电所 | 张八 | 1500041114 | 315 | 1 | 25.2
张八 | 1500041114 | 315 | 1 | 25.2 | 289.8 | 沙镇供电所 | 徐庄北 | 1500041115 | 200 | 6 | 158.255
徐庄北 | 1500041115 | 200 | 6 | 158.255 | 41.745 | 沙镇供电所 | 徐庄北 | 1500041115 | 200 | 6 | 158.255
徐庄北 | 1500041115 | 200 | 6 | 158.255 | 41.745 | 沙镇供电所 | 徐庄北 | 1500041115 | 200 | 6 | 158.255
徐庄北 | 1500041115 | 200 | 6 | 158.255 | 41.745 | 沙镇供电所 | 徐庄北 | 1500041115 | 200 | 6 | 158.255
徐庄北 | 1500041115 | 200 | 6 | 158.255 | 41.745 | 沙镇供电所 | 徐庄北 | 1500041115 | 200 | 6 | 158.255
徐庄北 | 1500041115 | 200 | 6 | 158.255 | 41.745 | 沙镇供电所 | 徐庄北 | 1500041115 | 200 | 6 | 158.255
徐庄北 | 1500041115 | 200 | 6 | 158.255 | 41.745 | 沙镇供电所 | 元楼 | 1500041117 | 400 | 7 | 132.64
元楼 | 1500041117 | 400 | 7 | 132.64 | 267.36 | 沙镇供电所 | 元楼 | 1500041117 | 400 | 7 | 132.64
元楼 | 1500041117 | 400 | 7 | 132.64 | 267.36 | 沙镇供电所 | 元楼 | 1500041117 | 400 | 7 | 132.64
元楼 | 1500041117 | 400 | 7 | 132.64 | 267.36 | 沙镇供电所 | 元楼 | 1500041117 | 400 | 7 | 132.64
元楼 | 1500041117 | 400 | 7 | 132.64 | 267.36 | 沙镇供电所 | 元楼 | 1500041117 | 400 | 7 | 132.64
元楼 | 1500041117 | 400 | 7 | 132.64 | 267.36 | 沙镇供电所 | 元楼 | 1500041117 | 400 | 7 | 132.64
元楼 | 1500041117 | 400 | 7 | 132.64 | 267.36 | 沙镇供电所 | 元楼 | 1500041117 | 400 | 7 | 132.64
元楼 | 1500041117 | 400 | 7 | 132.64 | 267.36 | 沙镇供电所 | 程堂 | 1500041118 | 315 | 1 | 20.91
程堂 | 1500041118 | 315 | 1 | 20.91 | 294.09 | 沙镇供电所 | 油坊（井井通） | 1500041120 | 200 | 3 | 82.19
油坊（井井通） | 1500041120 | 200 | 3 | 82.19 | 117.81 | 沙镇供电所 | 油坊（井井通） | 1500041120 | 200 | 3 | 82.19
油坊（井井通） | 1500041120 | 200 | 3 | 82.19 | 117.81 | 沙镇供电所 | 油坊（井井通） | 1500041120 | 200 | 3 | 82.19
油坊（井井通） | 1500041120 | 200 | 3 | 82.19 | 117.81 | 沙镇供电所 | 苇元 | 1500041123 | 200 | 1 | 5
苇元 | 1500041123 | 200 | 1 | 5 | 195 | 沙镇供电所 | 贾楼 | 1500041124 | 200 | 1 | 11.97
贾楼 | 1500041124 | 200 | 1 | 11.97 | 188.03 | 沙镇供电所 | 朱院 | 1500041132 | 200 | 4 | 106.05
朱院 | 1500041132 | 200 | 4 | 106.05 | 93.95 | 沙镇供电所 | 朱院 | 1500041132 | 200 | 4 | 106.05
朱院 | 1500041132 | 200 | 4 | 106.05 | 93.95 | 沙镇供电所 | 朱院 | 1500041132 | 200 | 4 | 106.05
朱院 | 1500041132 | 200 | 4 | 106.05 | 93.95 | 沙镇供电所 | 朱院 | 1500041132 | 200 | 4 | 106.05
朱院 | 1500041132 | 200 | 4 | 106.05 | 93.95 | 沙镇供电所 | 前刘 | 1500041135 | 400 | 2 | 69.97
前刘 | 1500041135 | 400 | 2 | 69.97 | 330.03 | 沙镇供电所 | 前刘 | 1500041135 | 400 | 2 | 69.97
前刘 | 1500041135 | 400 | 2 | 69.97 | 330.03 | 沙镇供电所 | 大张 | 1500040101 | 400 | 2 | 50.85
大张 | 1500040101 | 400 | 2 | 50.85 | 349.15 | 沙镇供电所 | 大张 | 1500040101 | 400 | 2 | 50.85
大张 | 1500040101 | 400 | 2 | 50.85 | 349.15 | 沙镇供电所 | 育红 | 1500040103 | 400 | 1 | 6.48
育红 | 1500040103 | 400 | 1 | 6.48 | 393.52 | 沙镇供电所 | 王化西 | 1500040107 | 400 | 1 | 47.415
王化西 | 1500040107 | 400 | 1 | 47.415 | 352.585 | 沙镇供电所 | 杨宇 | 1500040204 | 200 | 2 | 36.36
杨宇 | 1500040204 | 200 | 2 | 36.36 | 163.64 | 沙镇供电所 | 杨宇 | 1500040204 | 200 | 2 | 36.36
杨宇 | 1500040204 | 200 | 2 | 36.36 | 163.64 | 沙镇供电所 | 绳家 | 1500040205 | 315 | 1 | 49.83
绳家 | 1500040205 | 315 | 1 | 49.83 | 265.17 | 沙镇供电所 | 杨胡 | 1500040207 | 315 | 1 | 28.08
杨胡 | 1500040207 | 315 | 1 | 28.08 | 286.92 | 沙镇供电所 | 谢庄 | 1500040214 | 200 | 4 | 93.775
谢庄 | 1500040214 | 200 | 4 | 93.775 | 106.225 | 沙镇供电所 | 谢庄 | 1500040214 | 200 | 4 | 93.775
谢庄 | 1500040214 | 200 | 4 | 93.775 | 106.225 | 沙镇供电所 | 谢庄 | 1500040214 | 200 | 4 | 93.775
谢庄 | 1500040214 | 200 | 4 | 93.775 | 106.225 | 沙镇供电所 | 谢庄 | 1500040214 | 200 | 4 | 93.775
谢庄 | 1500040214 | 200 | 4 | 93.775 | 106.225 | 沙镇供电所 | 东元 | 1500040301 | 200 | 1 | 18
东元 | 1500040301 | 200 | 1 | 18 | 182 | 沙镇供电所 | 耿庄 | 1500040302 | 200 | 2 | 15
耿庄 | 1500040302 | 200 | 2 | 15 | 185 | 沙镇供电所 | 耿庄 | 1500040302 | 200 | 2 | 15
耿庄 | 1500040302 | 200 | 2 | 15 | 185 | 沙镇供电所 | 宋庄 | 1500040305 | 200 | 2 | 60.02
宋庄 | 1500040305 | 200 | 2 | 60.02 | 139.98 | 沙镇供电所 | 宋庄 | 1500040305 | 200 | 2 | 60.02
宋庄 | 1500040305 | 200 | 2 | 60.02 | 139.98 | 沙镇供电所 | 前郭 | 1500040313 | 400 | 2 | 51.3
前郭 | 1500040313 | 400 | 2 | 51.3 | 348.7 | 沙镇供电所 | 前郭 | 1500040313 | 400 | 2 | 51.3
前郭 | 1500040313 | 400 | 2 | 51.3 | 348.7 | 沙镇供电所 | 李老庄 | 1500040405 | 315 | 1 | 21.84
李老庄 | 1500040405 | 315 | 1 | 21.84 | 293.16 | 沙镇供电所 | 朱堂北 | 1500040412 | 315 | 1 | 46.46
朱堂北 | 1500040412 | 315 | 1 | 46.46 | 268.54 | 沙镇供电所 | 庞家东 | 1500040502 | 315 | 1 | 12.54
庞家东 | 1500040502 | 315 | 1 | 12.54 | 302.46 | 沙镇供电所 | 庞家北 | 1500040503 | 315 | 5 | 117.09
庞家北 | 1500040503 | 315 | 5 | 117.09 | 197.91 | 沙镇供电所 | 庞家北 | 1500040503 | 315 | 5 | 117.09
庞家北 | 1500040503 | 315 | 5 | 117.09 | 197.91 | 沙镇供电所 | 庞家北 | 1500040503 | 315 | 5 | 117.09
庞家北 | 1500040503 | 315 | 5 | 117.09 | 197.91 | 沙镇供电所 | 庞家北 | 1500040503 | 315 | 5 | 117.09
庞家北 | 1500040503 | 315 | 5 | 117.09 | 197.91 | 沙镇供电所 | 庞家北 | 1500040503 | 315 | 5 | 117.09
庞家北 | 1500040503 | 315 | 5 | 117.09 | 197.91 | 沙镇供电所 | 小吕 | 1500040511 | 200 | 1 | 21.36
小吕 | 1500040511 | 200 | 1 | 21.36 | 178.64 | 沙镇供电所 | 豆堂 | 1500040606 | 400 | 1 | 31.85
豆堂 | 1500040606 | 400 | 1 | 31.85 | 368.15 | 沙镇供电所 | 军屯 | 1500040608 | 400 | 1 | 11.115
军屯 | 1500040608 | 400 | 1 | 11.115 | 388.885 | 沙镇供电所 | 庄户东（井井通） | 1500040610 | 200 | 1 | 6.48
庄户东（井井通） | 1500040610 | 200 | 1 | 6.48 | 193.52 | 沙镇供电所 | 后化 | 1500040611 | 400 | 5 | 107.28
后化 | 1500040611 | 400 | 5 | 107.28 | 292.72 | 沙镇供电所 | 后化 | 1500040611 | 400 | 5 | 107.28
后化 | 1500040611 | 400 | 5 | 107.28 | 292.72 | 沙镇供电所 | 后化 | 1500040611 | 400 | 5 | 107.28
后化 | 1500040611 | 400 | 5 | 107.28 | 292.72 | 沙镇供电所 | 后化 | 1500040611 | 400 | 5 | 107.28
后化 | 1500040611 | 400 | 5 | 107.28 | 292.72 | 沙镇供电所 | 后化 | 1500040611 | 400 | 5 | 107.28
后化 | 1500040611 | 400 | 5 | 107.28 | 292.72 | 沙镇供电所 | 朱庄 | 1500040623 | 400 | 1 | 12
朱庄 | 1500040623 | 400 | 1 | 12 | 388 | 沙镇供电所 | 沙西 | 1500040708 | 315 | 2 | 52
沙西 | 1500040708 | 315 | 2 | 52 | 263 | 沙镇供电所 | 沙西 | 1500040708 | 315 | 2 | 52
沙西 | 1500040708 | 315 | 2 | 52 | 263 | 沙镇供电所 | 王连 | 1500040709 | 200 | 1 | 13.77
王连 | 1500040709 | 200 | 1 | 13.77 | 186.23 | 沙镇供电所 | 沙东小东关 | 1500040717 | 200 | 1 | 13.12
沙东小东关 | 1500040717 | 200 | 1 | 13.12 | 186.88 | 沙镇供电所 | 庞家南 | 1503192873 | 400 | 4 | 97.35
庞家南 | 1503192873 | 400 | 4 | 97.35 | 302.65 | 沙镇供电所 | 庞家南 | 1503192873 | 400 | 4 | 97.35
庞家南 | 1503192873 | 400 | 4 | 97.35 | 302.65 | 沙镇供电所 | 庞家南 | 1503192873 | 400 | 4 | 97.35
庞家南 | 1503192873 | 400 | 4 | 97.35 | 302.65 | 沙镇供电所 | 庞家南 | 1503192873 | 400 | 4 | 97.35
庞家南 | 1503192873 | 400 | 4 | 97.35 | 302.65 | 沙镇供电所 | 二张 | 1500120578 | 315 | 1 | 19.565
二张 | 1500120578 | 315 | 1 | 19.565 | 295.435 | 沙镇供电所 | 西袁 | 1500040303 | 400 | 1 | 15.99
西袁 | 1500040303 | 400 | 1 | 15.99 | 384.01 | 沙镇供电所 | 东陈海 | 1500040921 | 200 | 1 | 24.57
东陈海 | 1500040921 | 200 | 1 | 24.57 | 175.43 | 沙镇供电所 | 季庄 | 1500040401 | 200 | 1 | 52.25
季庄 | 1500040401 | 200 | 1 | 52.25 | 147.75 | 沙镇供电所 | 齐楼 | 1500040605 | 400 | 2 | 43.45
齐楼 | 1500040605 | 400 | 2 | 43.45 | 356.55 | 沙镇供电所 | 齐楼 | 1500040605 | 400 | 2 | 43.45
齐楼 | 1500040605 | 400 | 2 | 43.45 | 356.55 | 沙镇供电所 | 前盐 | 1500041111 | 400 | 3 | 44.35
前盐 | 1500041111 | 400 | 3 | 44.35 | 355.65 | 沙镇供电所 | 前盐 | 1500041111 | 400 | 3 | 44.35
前盐 | 1500041111 | 400 | 3 | 44.35 | 355.65 | 沙镇供电所 | 前盐 | 1500041111 | 400 | 3 | 44.35
前盐 | 1500041111 | 400 | 3 | 44.35 | 355.65 | 沙镇供电所 | 张葛 | 1503187983 | 400 | 1 | 6.48
张葛 | 1503187983 | 400 | 1 | 6.48 | 393.52 | 沙镇供电所 | 中国移动通信集团山东有限公司聊城分公司 | 1503189532 | 10 | 1 | 6.48
中国移动通信集团山东有限公司聊城分公司 | 1503189532 | 10 | 1 | 6.48 | 3.52 | 沙镇供电所 | 沙镇供电所 | 1503189892 | 400 | 1 | 34.515
沙镇供电所 | 1503189892 | 400 | 1 | 34.515 | 365.485 | 沙镇供电所 | 西李 | 332187 | 315 | 4 | 76.545
西李 | 332187 | 315 | 4 | 76.545 | 238.455 | 沙镇供电所 | 西李 | 332187 | 315 | 4 | 76.545
西李 | 332187 | 315 | 4 | 76.545 | 238.455 | 沙镇供电所 | 西李 | 332187 | 315 | 4 | 76.545
西李 | 332187 | 315 | 4 | 76.545 | 238.455 | 沙镇供电所 | 西李 | 332187 | 315 | 4 | 76.545
西李 | 332187 | 315 | 4 | 76.545 | 238.455 | 沙镇供电所 | 菜元东 | 338761 | 200 | 3 | 73.25
菜元东 | 338761 | 200 | 3 | 73.25 | 126.75 | 沙镇供电所 | 菜元东 | 338761 | 200 | 3 | 73.25
菜元东 | 338761 | 200 | 3 | 73.25 | 126.75 | 沙镇供电所 | 菜元东 | 338761 | 200 | 3 | 73.25
菜元东 | 338761 | 200 | 3 | 73.25 | 126.75 | 沙镇供电所 | 侯家 | 824709 | 315 | 2 | 19.935
侯家 | 824709 | 315 | 2 | 19.935 | 295.065 | 沙镇供电所 | 侯家 | 824709 | 315 | 2 | 19.935
侯家 | 824709 | 315 | 2 | 19.935 | 295.065 | 沙镇供电所 | 孙丰南 | 882341 | 315 | 5 | 93
孙丰南 | 882341 | 315 | 5 | 93 | 222 | 沙镇供电所 | 孙丰南 | 882341 | 315 | 5 | 93
孙丰南 | 882341 | 315 | 5 | 93 | 222 | 沙镇供电所 | 孙丰南 | 882341 | 315 | 5 | 93
孙丰南 | 882341 | 315 | 5 | 93 | 222 | 沙镇供电所 | 孙丰南 | 882341 | 315 | 5 | 93
孙丰南 | 882341 | 315 | 5 | 93 | 222 | 沙镇供电所 | 孙丰南 | 882341 | 315 | 5 | 93
孙丰南 | 882341 | 315 | 5 | 93 | 222 | 沙镇供电所 | 杨胡东 | 957566 | 315 | 2 | 67.44
杨胡东 | 957566 | 315 | 2 | 67.44 | 247.56 | 沙镇供电所 | 杨胡东 | 957566 | 315 | 2 | 67.44
杨胡东 | 957566 | 315 | 2 | 67.44 | 247.56 | 沙镇供电所 | 10kV大吕线大吕南台架变 | 993535 | 400 | 7 | 133.705
10kV大吕线大吕南台架变 | 993535 | 400 | 7 | 133.705 | 266.295 | 沙镇供电所 | 10kV大吕线大吕南台架变 | 993535 | 400 | 7 | 133.705
10kV大吕线大吕南台架变 | 993535 | 400 | 7 | 133.705 | 266.295 | 沙镇供电所 | 10kV大吕线大吕南台架变 | 993535 | 400 | 7 | 133.705
10kV大吕线大吕南台架变 | 993535 | 400 | 7 | 133.705 | 266.295 | 沙镇供电所 | 10kV大吕线大吕南台架变 | 993535 | 400 | 7 | 133.705
10kV大吕线大吕南台架变 | 993535 | 400 | 7 | 133.705 | 266.295 | 沙镇供电所 | 10kV大吕线大吕南台架变 | 993535 | 400 | 7 | 133.705
10kV大吕线大吕南台架变 | 993535 | 400 | 7 | 133.705 | 266.295 | 沙镇供电所 | 10kV大吕线大吕南台架变 | 993535 | 400 | 7 | 133.705
10kV大吕线大吕南台架变 | 993535 | 400 | 7 | 133.705 | 266.295 | 沙镇供电所 | 10kV大吕线大吕南台架变 | 993535 | 400 | 7 | 133.705
10kV大吕线大吕南台架变 | 993535 | 400 | 7 | 133.705 | 266.295 | 沙镇供电所 | 沙北西 | 4048070 | 400 | 1 | 25.25
沙北西 | 4048070 | 400 | 1 | 25.25 | 374.75 | 沙镇供电所 | 前李南 | 4048072 | 315 | 1 | 30.25
前李南 | 4048072 | 315 | 1 | 30.25 | 284.75 | 沙镇供电所 | 黄东南 | 4048074 | 400 | 4 | 70.67
黄东南 | 4048074 | 400 | 4 | 70.67 | 329.33 | 沙镇供电所 | 黄东南 | 4048074 | 400 | 4 | 70.67
黄东南 | 4048074 | 400 | 4 | 70.67 | 329.33 | 沙镇供电所 | 黄东南 | 4048074 | 400 | 4 | 70.67
黄东南 | 4048074 | 400 | 4 | 70.67 | 329.33 | 沙镇供电所 | 黄东南 | 4048074 | 400 | 4 | 70.67
黄东南 | 4048074 | 400 | 4 | 70.67 | 329.33 | 沙镇供电所 | 王桐东北 | 4057673 | 200 | 1 | 6.48
王桐东北 | 4057673 | 200 | 1 | 6.48 | 193.52 | 沙镇供电所 | 绳家北 | 4069009 | 200 | 1 | 42.7
绳家北 | 4069009 | 200 | 1 | 42.7 | 157.3 | 沙镇供电所 | 康庙西 | 1924009564 | 400 | 16 | 435.45
康庙西 | 1924009564 | 400 | 16 | 435.45 | -35.45 | 沙镇供电所 | 康庙西 | 1924009564 | 400 | 16 | 435.45
康庙西 | 1924009564 | 400 | 16 | 435.45 | -35.45 | 沙镇供电所 | 康庙西 | 1924009564 | 400 | 16 | 435.45
康庙西 | 1924009564 | 400 | 16 | 435.45 | -35.45 | 沙镇供电所 | 康庙西 | 1924009564 | 400 | 16 | 435.45
康庙西 | 1924009564 | 400 | 16 | 435.45 | -35.45 | 沙镇供电所 | 康庙西 | 1924009564 | 400 | 16 | 435.45
康庙西 | 1924009564 | 400 | 16 | 435.45 | -35.45 | 沙镇供电所 | 康庙西 | 1924009564 | 400 | 16 | 435.45
康庙西 | 1924009564 | 400 | 16 | 435.45 | -35.45 | 沙镇供电所 | 康庙西 | 1924009564 | 400 | 16 | 435.45
康庙西 | 1924009564 | 400 | 16 | 435.45 | -35.45 | 沙镇供电所 | 康庙西 | 1924009564 | 400 | 16 | 435.45
康庙西 | 1924009564 | 400 | 16 | 435.45 | -35.45 | 沙镇供电所 | 康庙西 | 1924009564 | 400 | 16 | 435.45
康庙西 | 1924009564 | 400 | 16 | 435.45 | -35.45 | 沙镇供电所 | 康庙西 | 1924009564 | 400 | 16 | 435.45
康庙西 | 1924009564 | 400 | 16 | 435.45 | -35.45 | 沙镇供电所 | 康庙西 | 1924009564 | 400 | 16 | 435.45
康庙西 | 1924009564 | 400 | 16 | 435.45 | -35.45 | 沙镇供电所 | 康庙西 | 1924009564 | 400 | 16 | 435.45
康庙西 | 1924009564 | 400 | 16 | 435.45 | -35.45 | 沙镇供电所 | 康庙西 | 1924009564 | 400 | 16 | 435.45
康庙西 | 1924009564 | 400 | 16 | 435.45 | -35.45 | 沙镇供电所 | 康庙西 | 1924009564 | 400 | 16 | 435.45
康庙西 | 1924009564 | 400 | 16 | 435.45 | -35.45 | 沙镇供电所 | 康庙西 | 1924009564 | 400 | 16 | 435.45
康庙西 | 1924009564 | 400 | 16 | 435.45 | -35.45 | 沙镇供电所 | 康庙西 | 1924009564 | 400 | 16 | 435.45
康庙西 | 1924009564 | 400 | 16 | 435.45 | -35.45 | 沙镇供电所 | 李庄 | 1924009594 | 400 | 11 | 181.21
李庄 | 1924009594 | 400 | 11 | 181.21 | 218.79 | 沙镇供电所 | 李庄 | 1924009594 | 400 | 11 | 181.21
李庄 | 1924009594 | 400 | 11 | 181.21 | 218.79 | 沙镇供电所 | 李庄 | 1924009594 | 400 | 11 | 181.21
李庄 | 1924009594 | 400 | 11 | 181.21 | 218.79 | 沙镇供电所 | 李庄 | 1924009594 | 400 | 11 | 181.21
李庄 | 1924009594 | 400 | 11 | 181.21 | 218.79 | 沙镇供电所 | 李庄 | 1924009594 | 400 | 11 | 181.21
李庄 | 1924009594 | 400 | 11 | 181.21 | 218.79 | 沙镇供电所 | 李庄 | 1924009594 | 400 | 11 | 181.21
李庄 | 1924009594 | 400 | 11 | 181.21 | 218.79 | 沙镇供电所 | 李庄 | 1924009594 | 400 | 11 | 181.21
李庄 | 1924009594 | 400 | 11 | 181.21 | 218.79 | 沙镇供电所 | 李庄 | 1924009594 | 400 | 11 | 181.21
李庄 | 1924009594 | 400 | 11 | 181.21 | 218.79 | 沙镇供电所 | 李庄 | 1924009594 | 400 | 11 | 181.21
李庄 | 1924009594 | 400 | 11 | 181.21 | 218.79 | 沙镇供电所 | 李庄 | 1924009594 | 400 | 11 | 181.21
李庄 | 1924009594 | 400 | 11 | 181.21 | 218.79 | 沙镇供电所 | 李庄 | 1924009594 | 400 | 11 | 181.21
李庄 | 1924009594 | 400 | 11 | 181.21 | 218.79 | 沙镇供电所 | 庄户北 | 1924011287 | 200 | 2 | 49.49
庄户北 | 1924011287 | 200 | 2 | 49.49 | 150.51 | 沙镇供电所 | 庄户北 | 1924011287 | 200 | 2 | 49.49
庄户北 | 1924011287 | 200 | 2 | 49.49 | 150.51 | 沙镇供电所 | 二张南 | 4152052 | 200 | 1 | 38.64
二张南 | 4152052 | 200 | 1 | 38.64 | 161.36 | 沙镇供电所 | 小吕北 | 4152056 | 200 | 1 | 21.36
小吕北 | 4152056 | 200 | 1 | 21.36 | 178.64 | 沙镇供电所 | 朱楼南 | 4152061 | 250 | 4 | 78.15
朱楼南 | 4152061 | 250 | 4 | 78.15 | 171.85 | 沙镇供电所 | 朱楼南 | 4152061 | 250 | 4 | 78.15
朱楼南 | 4152061 | 250 | 4 | 78.15 | 171.85 | 沙镇供电所 | 朱楼南 | 4152061 | 250 | 4 | 78.15
朱楼南 | 4152061 | 250 | 4 | 78.15 | 171.85 | 沙镇供电所 | 朱楼南 | 4152061 | 250 | 4 | 78.15
朱楼南 | 4152061 | 250 | 4 | 78.15 | 171.85 | 沙镇供电所 | 史宋东 | 4156672 | 200 | 4 | 80.18
史宋东 | 4156672 | 200 | 4 | 80.18 | 119.82 | 沙镇供电所 | 史宋东 | 4156672 | 200 | 4 | 80.18
史宋东 | 4156672 | 200 | 4 | 80.18 | 119.82 | 沙镇供电所 | 史宋东 | 4156672 | 200 | 4 | 80.18
史宋东 | 4156672 | 200 | 4 | 80.18 | 119.82 | 沙镇供电所 | 史宋东 | 4156672 | 200 | 4 | 80.18
史宋东 | 4156672 | 200 | 4 | 80.18 | 119.82 | 沙镇供电所 | 王化南（井井通） | 4159217 | 200 | 1 | 12.54
王化南（井井通） | 4159217 | 200 | 1 | 12.54 | 187.46 | 沙镇供电所 | 朱南北 | 4159218 | 200 | 1 | 24.24
朱南北 | 4159218 | 200 | 1 | 24.24 | 175.76 | 沙镇供电所 | 张八北 | 4163647 | 400 | 2 | 49.9
张八北 | 4163647 | 400 | 2 | 49.9 | 350.1 | 沙镇供电所 | 张八北 | 4163647 | 400 | 2 | 49.9
张八北 | 4163647 | 400 | 2 | 49.9 | 350.1 | 沙镇供电所 | 刘盐场南 | 4168733 | 400 | 1 | 21.87
刘盐场南 | 4168733 | 400 | 1 | 21.87 | 378.13 | 沙镇供电所 | 齐楼南（井井通） | 4168734 | 400 | 4 | 83.58
齐楼南（井井通） | 4168734 | 400 | 4 | 83.58 | 316.42 | 沙镇供电所 | 齐楼南（井井通） | 4168734 | 400 | 4 | 83.58
齐楼南（井井通） | 4168734 | 400 | 4 | 83.58 | 316.42 | 沙镇供电所 | 齐楼南（井井通） | 4168734 | 400 | 4 | 83.58
齐楼南（井井通） | 4168734 | 400 | 4 | 83.58 | 316.42 | 沙镇供电所 | 齐楼南（井井通） | 4168734 | 400 | 4 | 83.58
齐楼南（井井通） | 4168734 | 400 | 4 | 83.58 | 316.42 | 沙镇供电所 | 姜堤口东 | 4168740 | 200 | 2 | 54.23
姜堤口东 | 4168740 | 200 | 2 | 54.23 | 145.77 | 沙镇供电所 | 姜堤口东 | 4168740 | 200 | 2 | 54.23
姜堤口东 | 4168740 | 200 | 2 | 54.23 | 145.77 | 沙镇供电所 | 大张北公变 | 4170097 | 400 | 1 | 27
大张北公变 | 4170097 | 400 | 1 | 27 | 373 | 沙镇供电所 | 李老庄北 | 4170098 | 400 | 3 | 91
李老庄北 | 4170098 | 400 | 3 | 91 | 309 | 沙镇供电所 | 李老庄北 | 4170098 | 400 | 3 | 91
李老庄北 | 4170098 | 400 | 3 | 91 | 309 | 沙镇供电所 | 李老庄北 | 4170098 | 400 | 3 | 91
李老庄北 | 4170098 | 400 | 3 | 91 | 309 | 沙镇供电所 | 湾里南 | 4177028 | 200 | 3 | 88.455
湾里南 | 4177028 | 200 | 3 | 88.455 | 111.545 | 沙镇供电所 | 湾里南 | 4177028 | 200 | 3 | 88.455
湾里南 | 4177028 | 200 | 3 | 88.455 | 111.545 | 沙镇供电所 | 湾里南 | 4177028 | 200 | 3 | 88.455
湾里南 | 4177028 | 200 | 3 | 88.455 | 111.545 | 沙镇供电所 | 堂坊西 | 4181758 | 400 | 2 | 47.31
堂坊西 | 4181758 | 400 | 2 | 47.31 | 352.69 | 沙镇供电所 | 堂坊西 | 4181758 | 400 | 2 | 47.31
堂坊西 | 4181758 | 400 | 2 | 47.31 | 352.69 | 沙镇供电所 | 楚庄南（井井通） | 4183435 | 400 | 15 | 402.325
楚庄南（井井通） | 4183435 | 400 | 15 | 402.325 | -2.325 | 沙镇供电所 | 楚庄南（井井通） | 4183435 | 400 | 15 | 402.325
楚庄南（井井通） | 4183435 | 400 | 15 | 402.325 | -2.325 | 沙镇供电所 | 楚庄南（井井通） | 4183435 | 400 | 15 | 402.325
楚庄南（井井通） | 4183435 | 400 | 15 | 402.325 | -2.325 | 沙镇供电所 | 楚庄南（井井通） | 4183435 | 400 | 15 | 402.325
楚庄南（井井通） | 4183435 | 400 | 15 | 402.325 | -2.325 | 沙镇供电所 | 楚庄南（井井通） | 4183435 | 400 | 15 | 402.325
楚庄南（井井通） | 4183435 | 400 | 15 | 402.325 | -2.325 | 沙镇供电所 | 楚庄南（井井通） | 4183435 | 400 | 15 | 402.325
楚庄南（井井通） | 4183435 | 400 | 15 | 402.325 | -2.325 | 沙镇供电所 | 楚庄南（井井通） | 4183435 | 400 | 15 | 402.325
楚庄南（井井通） | 4183435 | 400 | 15 | 402.325 | -2.325 | 沙镇供电所 | 楚庄南（井井通） | 4183435 | 400 | 15 | 402.325
楚庄南（井井通） | 4183435 | 400 | 15 | 402.325 | -2.325 | 沙镇供电所 | 楚庄南（井井通） | 4183435 | 400 | 15 | 402.325
楚庄南（井井通） | 4183435 | 400 | 15 | 402.325 | -2.325 | 沙镇供电所 | 楚庄南（井井通） | 4183435 | 400 | 15 | 402.325
楚庄南（井井通） | 4183435 | 400 | 15 | 402.325 | -2.325 | 沙镇供电所 | 楚庄南（井井通） | 4183435 | 400 | 15 | 402.325
楚庄南（井井通） | 4183435 | 400 | 15 | 402.325 | -2.325 | 沙镇供电所 | 楚庄南（井井通） | 4183435 | 400 | 15 | 402.325
楚庄南（井井通） | 4183435 | 400 | 15 | 402.325 | -2.325 | 沙镇供电所 | 楚庄南（井井通） | 4183435 | 400 | 15 | 402.325
楚庄南（井井通） | 4183435 | 400 | 15 | 402.325 | -2.325 | 沙镇供电所 | 楚庄南（井井通） | 4183435 | 400 | 15 | 402.325
楚庄南（井井通） | 4183435 | 400 | 15 | 402.325 | -2.325 | 沙镇供电所 | 楚庄南（井井通） | 4183435 | 400 | 15 | 402.325
楚庄南（井井通） | 4183435 | 400 | 15 | 402.325 | -2.325 | 沙镇供电所 | 白庄东 | 4226478 | 200 | 2 | 45.78
白庄东 | 4226478 | 200 | 2 | 45.78 | 154.22 | 沙镇供电所 | 白庄东 | 4226478 | 200 | 2 | 45.78
白庄东 | 4226478 | 200 | 2 | 45.78 | 154.22 | 沙镇供电所 | 西袁北 | 4228718 | 400 | 5 | 97.74
西袁北 | 4228718 | 400 | 5 | 97.74 | 302.26 | 沙镇供电所 | 西袁北 | 4228718 | 400 | 5 | 97.74
西袁北 | 4228718 | 400 | 5 | 97.74 | 302.26 | 沙镇供电所 | 西袁北 | 4228718 | 400 | 5 | 97.74
西袁北 | 4228718 | 400 | 5 | 97.74 | 302.26 | 沙镇供电所 | 西袁北 | 4228718 | 400 | 5 | 97.74
西袁北 | 4228718 | 400 | 5 | 97.74 | 302.26 | 沙镇供电所 | 西袁北 | 4228718 | 400 | 5 | 97.74
西袁北 | 4228718 | 400 | 5 | 97.74 | 302.26 | 沙镇供电所 | 前郭东 | 4234351 | 400 | 2 | 59.625
前郭东 | 4234351 | 400 | 2 | 59.625 | 340.375 | 沙镇供电所 | 前郭东 | 4234351 | 400 | 2 | 59.625
前郭东 | 4234351 | 400 | 2 | 59.625 | 340.375 | 沙镇供电所 | 黄东中 | 4276621 | 200 | 11 | 258.16
黄东中 | 4276621 | 200 | 11 | 258.16 | -58.16 | 沙镇供电所 | 黄东中 | 4276621 | 200 | 11 | 258.16
黄东中 | 4276621 | 200 | 11 | 258.16 | -58.16 | 沙镇供电所 | 黄东中 | 4276621 | 200 | 11 | 258.16
黄东中 | 4276621 | 200 | 11 | 258.16 | -58.16 | 沙镇供电所 | 黄东中 | 4276621 | 200 | 11 | 258.16
黄东中 | 4276621 | 200 | 11 | 258.16 | -58.16 | 沙镇供电所 | 黄东中 | 4276621 | 200 | 11 | 258.16
黄东中 | 4276621 | 200 | 11 | 258.16 | -58.16 | 沙镇供电所 | 黄东中 | 4276621 | 200 | 11 | 258.16
黄东中 | 4276621 | 200 | 11 | 258.16 | -58.16 | 沙镇供电所 | 黄东中 | 4276621 | 200 | 11 | 258.16
黄东中 | 4276621 | 200 | 11 | 258.16 | -58.16 | 沙镇供电所 | 黄东中 | 4276621 | 200 | 11 | 258.16
黄东中 | 4276621 | 200 | 11 | 258.16 | -58.16 | 沙镇供电所 | 黄东中 | 4276621 | 200 | 11 | 258.16
黄东中 | 4276621 | 200 | 11 | 258.16 | -58.16 | 沙镇供电所 | 黄东中 | 4276621 | 200 | 11 | 258.16
黄东中 | 4276621 | 200 | 11 | 258.16 | -58.16 | 沙镇供电所 | 黄东中 | 4276621 | 200 | 11 | 258.16
黄东中 | 4276621 | 200 | 11 | 258.16 | -58.16 | 沙镇供电所 | 大吕南1 | 4281225 | 200 | 3 | 45.36
大吕南1 | 4281225 | 200 | 3 | 45.36 | 154.64 | 沙镇供电所 | 大吕南1 | 4281225 | 200 | 3 | 45.36
大吕南1 | 4281225 | 200 | 3 | 45.36 | 154.64 | 沙镇供电所 | 大吕南1 | 4281225 | 200 | 3 | 45.36
大吕南1 | 4281225 | 200 | 3 | 45.36 | 154.64 | 沙镇供电所 | 大常东 | 4289547 | 200 | 1 | 98.325
大常东 | 4289547 | 200 | 1 | 98.325 | 101.675 | 沙镇供电所 | 10kV耿海线范西支23-21G范西北台架变 | 4312501 | 200 | 2 | 37.99
10kV耿海线范西支23-21G范西北台架变 | 4312501 | 200 | 2 | 37.99 | 162.01 | 沙镇供电所 | 10kV耿海线范西支23-21G范西北台架变 | 4312501 | 200 | 2 | 37.99
10kV耿海线范西支23-21G范西北台架变 | 4312501 | 200 | 2 | 37.99 | 162.01 | 沙镇供电所 | 钱庄北 | 6864795 | 200 | 11 | 354.6
钱庄北 | 6864795 | 200 | 11 | 354.6 | -154.6 | 沙镇供电所 | 钱庄北 | 6864795 | 200 | 11 | 354.6
钱庄北 | 6864795 | 200 | 11 | 354.6 | -154.6 | 沙镇供电所 | 钱庄北 | 6864795 | 200 | 11 | 354.6
钱庄北 | 6864795 | 200 | 11 | 354.6 | -154.6 | 沙镇供电所 | 钱庄北 | 6864795 | 200 | 11 | 354.6
钱庄北 | 6864795 | 200 | 11 | 354.6 | -154.6 | 沙镇供电所 | 钱庄北 | 6864795 | 200 | 11 | 354.6
钱庄北 | 6864795 | 200 | 11 | 354.6 | -154.6 | 沙镇供电所 | 钱庄北 | 6864795 | 200 | 11 | 354.6
钱庄北 | 6864795 | 200 | 11 | 354.6 | -154.6 | 沙镇供电所 | 钱庄北 | 6864795 | 200 | 11 | 354.6
钱庄北 | 6864795 | 200 | 11 | 354.6 | -154.6 | 沙镇供电所 | 钱庄北 | 6864795 | 200 | 11 | 354.6
钱庄北 | 6864795 | 200 | 11 | 354.6 | -154.6 | 沙镇供电所 | 钱庄北 | 6864795 | 200 | 11 | 354.6
钱庄北 | 6864795 | 200 | 11 | 354.6 | -154.6 | 沙镇供电所 | 钱庄北 | 6864795 | 200 | 11 | 354.6
钱庄北 | 6864795 | 200 | 11 | 354.6 | -154.6 | 沙镇供电所 | 钱庄北 | 6864795 | 200 | 11 | 354.6
钱庄北 | 6864795 | 200 | 11 | 354.6 | -154.6 | 沙镇供电所 | 钱庄南 | 6864798 | 200 | 9 | 272.33
钱庄南 | 6864798 | 200 | 9 | 272.33 | -72.33 | 沙镇供电所 | 钱庄南 | 6864798 | 200 | 9 | 272.33
钱庄南 | 6864798 | 200 | 9 | 272.33 | -72.33 | 沙镇供电所 | 钱庄南 | 6864798 | 200 | 9 | 272.33
钱庄南 | 6864798 | 200 | 9 | 272.33 | -72.33 | 沙镇供电所 | 钱庄南 | 6864798 | 200 | 9 | 272.33
钱庄南 | 6864798 | 200 | 9 | 272.33 | -72.33 | 沙镇供电所 | 钱庄南 | 6864798 | 200 | 9 | 272.33
钱庄南 | 6864798 | 200 | 9 | 272.33 | -72.33 | 沙镇供电所 | 钱庄南 | 6864798 | 200 | 9 | 272.33
钱庄南 | 6864798 | 200 | 9 | 272.33 | -72.33 | 沙镇供电所 | 钱庄南 | 6864798 | 200 | 9 | 272.33
钱庄南 | 6864798 | 200 | 9 | 272.33 | -72.33 | 沙镇供电所 | 钱庄南 | 6864798 | 200 | 9 | 272.33
钱庄南 | 6864798 | 200 | 9 | 272.33 | -72.33 | 沙镇供电所 | 钱庄南 | 6864798 | 200 | 9 | 272.33
钱庄南 | 6864798 | 200 | 9 | 272.33 | -72.33 | 沙镇供电所 | 10kV耿海线郭庄支132-16-07G郭庄1台架变 | 10905013 | 400 | 3 | 68.85
10kV耿海线郭庄支132-16-07G郭庄1台架变 | 10905013 | 400 | 3 | 68.85 | 331.15 | 沙镇供电所 | 10kV耿海线郭庄支132-16-07G郭庄1台架变 | 10905013 | 400 | 3 | 68.85
10kV耿海线郭庄支132-16-07G郭庄1台架变 | 10905013 | 400 | 3 | 68.85 | 331.15 | 沙镇供电所 | 10kV耿海线郭庄支132-16-07G郭庄1台架变 | 10905013 | 400 | 3 | 68.85
10kV耿海线郭庄支132-16-07G郭庄1台架变 | 10905013 | 400 | 3 | 68.85 | 331.15 | 沙镇供电所 | 西董 | 1310136 | 400 | 3 | 66.15
西董 | 1310136 | 400 | 3 | 66.15 | 333.85 | 沙镇供电所 | 西董 | 1310136 | 400 | 3 | 66.15
西董 | 1310136 | 400 | 3 | 66.15 | 333.85 | 沙镇供电所 | 西董 | 1310136 | 400 | 3 | 66.15
西董 | 1310136 | 400 | 3 | 66.15 | 333.85 | 沙镇供电所 | 堂坊北 | 1310142 | 200 | 6 | 168.34
堂坊北 | 1310142 | 200 | 6 | 168.34 | 31.66 | 沙镇供电所 | 堂坊北 | 1310142 | 200 | 6 | 168.34
堂坊北 | 1310142 | 200 | 6 | 168.34 | 31.66 | 沙镇供电所 | 堂坊北 | 1310142 | 200 | 6 | 168.34
堂坊北 | 1310142 | 200 | 6 | 168.34 | 31.66 | 沙镇供电所 | 堂坊北 | 1310142 | 200 | 6 | 168.34
堂坊北 | 1310142 | 200 | 6 | 168.34 | 31.66 | 沙镇供电所 | 堂坊北 | 1310142 | 200 | 6 | 168.34
堂坊北 | 1310142 | 200 | 6 | 168.34 | 31.66 | 沙镇供电所 | 堂坊北 | 1310142 | 200 | 6 | 168.34
堂坊北 | 1310142 | 200 | 6 | 168.34 | 31.66 | 沙镇供电所 | 10kV大吕线侯家支92-16A-01G侯家2#煤改电台架变 | 1310144 | 400 | 1 | 3
10kV大吕线侯家支92-16A-01G侯家2#煤改电台架变 | 1310144 | 400 | 1 | 3 | 397 | 沙镇供电所 | 马场2#煤改电台架变 | 1310148 | 400 | 2 | 40.57
马场2#煤改电台架变 | 1310148 | 400 | 2 | 40.57 | 359.43 | 沙镇供电所 | 马场2#煤改电台架变 | 1310148 | 400 | 2 | 40.57
马场2#煤改电台架变 | 1310148 | 400 | 2 | 40.57 | 359.43 | 沙镇供电所 | 金庄南 | 20278609 | 200 | 1 | 3.12
金庄南 | 20278609 | 200 | 1 | 3.12 | 196.88 | 沙镇供电所 | 10kV后王线徐庄北支50-31-02-09G徐庄北台架变 | 34410111 | 200 | 4 | 84.485
10kV后王线徐庄北支50-31-02-09G徐庄北台架变 | 34410111 | 200 | 4 | 84.485 | 115.515 | 沙镇供电所 | 10kV后王线徐庄北支50-31-02-09G徐庄北台架变 | 34410111 | 200 | 4 | 84.485
10kV后王线徐庄北支50-31-02-09G徐庄北台架变 | 34410111 | 200 | 4 | 84.485 | 115.515 | 沙镇供电所 | 10kV后王线徐庄北支50-31-02-09G徐庄北台架变 | 34410111 | 200 | 4 | 84.485
10kV后王线徐庄北支50-31-02-09G徐庄北台架变 | 34410111 | 200 | 4 | 84.485 | 115.515 | 沙镇供电所 | 10kV后王线徐庄北支50-31-02-09G徐庄北台架变 | 34410111 | 200 | 4 | 84.485
10kV后王线徐庄北支50-31-02-09G徐庄北台架变 | 34410111 | 200 | 4 | 84.485 | 115.515 | 沙镇供电所 | 10kV耿海线朱台北支165-14-10G朱台北台架变 | 51425865 | 200 | 1 | 10
10kV耿海线朱台北支165-14-10G朱台北台架变 | 51425865 | 200 | 1 | 10 | 190 | 沙镇供电所 | 庞家西台架变 | 105421743 | 315 | 1 | 18.9
庞家西台架变 | 105421743 | 315 | 1 | 18.9 | 296.1 | 沙镇供电所 | 沙南南3 | 157007670 | 200 | 1 | 10.83
沙南南3 | 157007670 | 200 | 1 | 10.83 | 189.17 | 沙镇供电所 | 10kV鸡厂线于半坡南台架变 | 157009691 | 200 | 2 | 35.04
10kV鸡厂线于半坡南台架变 | 157009691 | 200 | 2 | 35.04 | 164.96 | 沙镇供电所 | 10kV鸡厂线于半坡南台架变 | 157009691 | 200 | 2 | 35.04
10kV鸡厂线于半坡南台架变 | 157009691 | 200 | 2 | 35.04 | 164.96 | 沙镇供电所 | 10kV鸡厂线于半坡北台架变 | 157013812 | 200 | 1 | 12.6
10kV鸡厂线于半坡北台架变 | 157013812 | 200 | 1 | 12.6 | 187.4 | 沙镇供电所 | 10kV宋庄线牛家南台架变 | 157020000 | 200 | 1 | 28.305
10kV宋庄线牛家南台架变 | 157020000 | 200 | 1 | 28.305 | 171.695 | 沙镇供电所 | 10kV钱庄线潘庄北台架变 | 157032295 | 200 | 11 | 351
10kV钱庄线潘庄北台架变 | 157032295 | 200 | 11 | 351 | -151 | 沙镇供电所 | 10kV钱庄线潘庄北台架变 | 157032295 | 200 | 11 | 351
10kV钱庄线潘庄北台架变 | 157032295 | 200 | 11 | 351 | -151 | 沙镇供电所 | 10kV钱庄线潘庄北台架变 | 157032295 | 200 | 11 | 351
10kV钱庄线潘庄北台架变 | 157032295 | 200 | 11 | 351 | -151 | 沙镇供电所 | 10kV钱庄线潘庄北台架变 | 157032295 | 200 | 11 | 351
10kV钱庄线潘庄北台架变 | 157032295 | 200 | 11 | 351 | -151 | 沙镇供电所 | 10kV钱庄线潘庄北台架变 | 157032295 | 200 | 11 | 351
10kV钱庄线潘庄北台架变 | 157032295 | 200 | 11 | 351 | -151 | 沙镇供电所 | 10kV钱庄线潘庄北台架变 | 157032295 | 200 | 11 | 351
10kV钱庄线潘庄北台架变 | 157032295 | 200 | 11 | 351 | -151 | 沙镇供电所 | 10kV钱庄线潘庄北台架变 | 157032295 | 200 | 11 | 351
10kV钱庄线潘庄北台架变 | 157032295 | 200 | 11 | 351 | -151 | 沙镇供电所 | 10kV钱庄线潘庄北台架变 | 157032295 | 200 | 11 | 351
10kV钱庄线潘庄北台架变 | 157032295 | 200 | 11 | 351 | -151 | 沙镇供电所 | 10kV钱庄线潘庄北台架变 | 157032295 | 200 | 11 | 351
10kV钱庄线潘庄北台架变 | 157032295 | 200 | 11 | 351 | -151 | 沙镇供电所 | 10kV钱庄线潘庄北台架变 | 157032295 | 200 | 11 | 351
10kV钱庄线潘庄北台架变 | 157032295 | 200 | 11 | 351 | -151 | 沙镇供电所 | 10kV钱庄线潘庄北台架变 | 157032295 | 200 | 11 | 351
10kV钱庄线潘庄北台架变 | 157032295 | 200 | 11 | 351 | -151 | 沙镇供电所 | 10kV大吕线湾里北台架变 | 157037528 | 400 | 1 | 22.295
10kV大吕线湾里北台架变 | 157037528 | 400 | 1 | 22.295 | 377.705 | 沙镇供电所 | 10kV梁庄线后高台架变 | 159891638 | 200 | 1 | 28.8
10kV梁庄线后高台架变 | 159891638 | 200 | 1 | 28.8 | 171.2 | 沙镇供电所 | 10kV后王线刘盐场东台架变 | 160341883 | 200 | 2 | 43.27
10kV后王线刘盐场东台架变 | 160341883 | 200 | 2 | 43.27 | 156.73 | 沙镇供电所 | 10kV后王线刘盐场东台架变 | 160341883 | 200 | 2 | 43.27
10kV后王线刘盐场东台架变 | 160341883 | 200 | 2 | 43.27 | 156.73 | 沙镇供电所 | 10kV后王线后王台架变 | 162467564 | 400 | 1 | 24.525
10kV后王线后王台架变 | 162467564 | 400 | 1 | 24.525 | 375.475 | 沙镇供电所 | 10kV耿海线黄东台架变 | 162810032 | 400 | 2 | 48.81
10kV耿海线黄东台架变 | 162810032 | 400 | 2 | 48.81 | 351.19 | 沙镇供电所 | 10kV耿海线黄东台架变 | 162810032 | 400 | 2 | 48.81
10kV耿海线黄东台架变 | 162810032 | 400 | 2 | 48.81 | 351.19 | 沙镇供电所 | 10kV耿海Ⅱ线朱楼东台架变 | 162814020 | 400 | 3 | 59.985
10kV耿海Ⅱ线朱楼东台架变 | 162814020 | 400 | 3 | 59.985 | 340.015 | 沙镇供电所 | 10kV耿海Ⅱ线朱楼东台架变 | 162814020 | 400 | 3 | 59.985
10kV耿海Ⅱ线朱楼东台架变 | 162814020 | 400 | 3 | 59.985 | 340.015 | 沙镇供电所 | 10kV耿海Ⅱ线朱楼东台架变 | 162814020 | 400 | 3 | 59.985
10kV耿海Ⅱ线朱楼东台架变 | 162814020 | 400 | 3 | 59.985 | 340.015 | 沙镇供电所 | 10kV大吕线二张北台架变 | 162814266 | 200 | 3 | 53.59
10kV大吕线二张北台架变 | 162814266 | 200 | 3 | 53.59 | 146.41 | 沙镇供电所 | 10kV大吕线二张北台架变 | 162814266 | 200 | 3 | 53.59
10kV大吕线二张北台架变 | 162814266 | 200 | 3 | 53.59 | 146.41 | 沙镇供电所 | 10kV大吕线二张北台架变 | 162814266 | 200 | 3 | 53.59
10kV大吕线二张北台架变 | 162814266 | 200 | 3 | 53.59 | 146.41 | 沙镇供电所 | 10kV耿海Ⅱ线油坊台架变 | 162815962 | 400 | 1 | 14.4
10kV耿海Ⅱ线油坊台架变 | 162815962 | 400 | 1 | 14.4 | 385.6 | 沙镇供电所 | 10kV大吕线李庄集台架变 | 162815966 | 400 | 2 | 50.3
10kV大吕线李庄集台架变 | 162815966 | 400 | 2 | 50.3 | 349.7 | 沙镇供电所 | 10kV大吕线李庄集台架变 | 162815966 | 400 | 2 | 50.3
10kV大吕线李庄集台架变 | 162815966 | 400 | 2 | 50.3 | 349.7 | 沙镇供电所 | 10kV梁庄线扈庄台架变 | 162816101 | 400 | 3 | 40.92
10kV梁庄线扈庄台架变 | 162816101 | 400 | 3 | 40.92 | 359.08 | 沙镇供电所 | 10kV梁庄线扈庄台架变 | 162816101 | 400 | 3 | 40.92
10kV梁庄线扈庄台架变 | 162816101 | 400 | 3 | 40.92 | 359.08 | 沙镇供电所 | 10kV梁庄线扈庄台架变 | 162816101 | 400 | 3 | 40.92
10kV梁庄线扈庄台架变 | 162816101 | 400 | 3 | 40.92 | 359.08 | 沙镇供电所 | 10kV耿海线黄屯西台架变 | 162816358 | 400 | 1 | 30
10kV耿海线黄屯西台架变 | 162816358 | 400 | 1 | 30 | 370 | 沙镇供电所 | 10kV耿海线范西台架变 | 162817112 | 400 | 6 | 236.52
10kV耿海线范西台架变 | 162817112 | 400 | 6 | 236.52 | 163.48 | 沙镇供电所 | 10kV耿海线范西台架变 | 162817112 | 400 | 6 | 236.52
10kV耿海线范西台架变 | 162817112 | 400 | 6 | 236.52 | 163.48 | 沙镇供电所 | 10kV耿海线范西台架变 | 162817112 | 400 | 6 | 236.52
10kV耿海线范西台架变 | 162817112 | 400 | 6 | 236.52 | 163.48 | 沙镇供电所 | 10kV耿海线范西台架变 | 162817112 | 400 | 6 | 236.52
10kV耿海线范西台架变 | 162817112 | 400 | 6 | 236.52 | 163.48 | 沙镇供电所 | 10kV耿海线范西台架变 | 162817112 | 400 | 6 | 236.52
10kV耿海线范西台架变 | 162817112 | 400 | 6 | 236.52 | 163.48 | 沙镇供电所 | 10kV耿海线范西台架变 | 162817112 | 400 | 6 | 236.52
10kV耿海线范西台架变 | 162817112 | 400 | 6 | 236.52 | 163.48 | 沙镇供电所 | 10kV后王线后刘台架变 | 164212976 | 200 | 6 | 161.985
10kV后王线后刘台架变 | 164212976 | 200 | 6 | 161.985 | 38.015 | 沙镇供电所 | 10kV后王线后刘台架变 | 164212976 | 200 | 6 | 161.985
10kV后王线后刘台架变 | 164212976 | 200 | 6 | 161.985 | 38.015 | 沙镇供电所 | 10kV后王线后刘台架变 | 164212976 | 200 | 6 | 161.985
10kV后王线后刘台架变 | 164212976 | 200 | 6 | 161.985 | 38.015 | 沙镇供电所 | 10kV后王线后刘台架变 | 164212976 | 200 | 6 | 161.985
10kV后王线后刘台架变 | 164212976 | 200 | 6 | 161.985 | 38.015 | 沙镇供电所 | 10kV后王线后刘台架变 | 164212976 | 200 | 6 | 161.985
10kV后王线后刘台架变 | 164212976 | 200 | 6 | 161.985 | 38.015 | 沙镇供电所 | 10kV后王线后刘台架变 | 164212976 | 200 | 6 | 161.985
10kV后王线后刘台架变 | 164212976 | 200 | 6 | 161.985 | 38.015 | 沙镇供电所 | 10kV后王线吕集北台架变柱上变 | 164297186 | 200 | 1 | 21.87
10kV后王线吕集北台架变柱上变 | 164297186 | 200 | 1 | 21.87 | 178.13 | 沙镇供电所 | 10kV鸡厂线齐楼北台架变 | 165293196 | 200 | 6 | 136
10kV鸡厂线齐楼北台架变 | 165293196 | 200 | 6 | 136 | 64 | 沙镇供电所 | 10kV鸡厂线齐楼北台架变 | 165293196 | 200 | 6 | 136
10kV鸡厂线齐楼北台架变 | 165293196 | 200 | 6 | 136 | 64 | 沙镇供电所 | 10kV鸡厂线齐楼北台架变 | 165293196 | 200 | 6 | 136
10kV鸡厂线齐楼北台架变 | 165293196 | 200 | 6 | 136 | 64 | 沙镇供电所 | 10kV鸡厂线齐楼北台架变 | 165293196 | 200 | 6 | 136
10kV鸡厂线齐楼北台架变 | 165293196 | 200 | 6 | 136 | 64 | 沙镇供电所 | 10kV鸡厂线齐楼北台架变 | 165293196 | 200 | 6 | 136
10kV鸡厂线齐楼北台架变 | 165293196 | 200 | 6 | 136 | 64 | 沙镇供电所 | 10kV鸡厂线齐楼北台架变 | 165293196 | 200 | 6 | 136
10kV鸡厂线齐楼北台架变 | 165293196 | 200 | 6 | 136 | 64 | 沙镇供电所 | 10kV后王线邵堂南台架变 | 165293245 | 200 | 4 | 109.775
10kV后王线邵堂南台架变 | 165293245 | 200 | 4 | 109.775 | 90.225 | 沙镇供电所 | 10kV后王线邵堂南台架变 | 165293245 | 200 | 4 | 109.775
10kV后王线邵堂南台架变 | 165293245 | 200 | 4 | 109.775 | 90.225 | 沙镇供电所 | 10kV后王线邵堂南台架变 | 165293245 | 200 | 4 | 109.775
10kV后王线邵堂南台架变 | 165293245 | 200 | 4 | 109.775 | 90.225 | 沙镇供电所 | 10kV后王线邵堂南台架变 | 165293245 | 200 | 4 | 109.775
10kV后王线邵堂南台架变 | 165293245 | 200 | 4 | 109.775 | 90.225 | 沙镇供电所 | 10kV鸡厂线后化2号台架变 | 165309368 | 400 | 9 | 164.925
10kV鸡厂线后化2号台架变 | 165309368 | 400 | 9 | 164.925 | 235.075 | 沙镇供电所 | 10kV鸡厂线后化2号台架变 | 165309368 | 400 | 9 | 164.925
10kV鸡厂线后化2号台架变 | 165309368 | 400 | 9 | 164.925 | 235.075 | 沙镇供电所 | 10kV鸡厂线后化2号台架变 | 165309368 | 400 | 9 | 164.925
10kV鸡厂线后化2号台架变 | 165309368 | 400 | 9 | 164.925 | 235.075 | 沙镇供电所 | 10kV鸡厂线后化2号台架变 | 165309368 | 400 | 9 | 164.925
10kV鸡厂线后化2号台架变 | 165309368 | 400 | 9 | 164.925 | 235.075 | 沙镇供电所 | 10kV鸡厂线后化2号台架变 | 165309368 | 400 | 9 | 164.925
10kV鸡厂线后化2号台架变 | 165309368 | 400 | 9 | 164.925 | 235.075 | 沙镇供电所 | 10kV鸡厂线后化2号台架变 | 165309368 | 400 | 9 | 164.925
10kV鸡厂线后化2号台架变 | 165309368 | 400 | 9 | 164.925 | 235.075 | 沙镇供电所 | 10kV鸡厂线后化2号台架变 | 165309368 | 400 | 9 | 164.925
10kV鸡厂线后化2号台架变 | 165309368 | 400 | 9 | 164.925 | 235.075 | 沙镇供电所 | 10kV鸡厂线后化2号台架变 | 165309368 | 400 | 9 | 164.925
10kV鸡厂线后化2号台架变 | 165309368 | 400 | 9 | 164.925 | 235.075 | 沙镇供电所 | 10kV鸡厂线后化2号台架变 | 165309368 | 400 | 9 | 164.925
10kV鸡厂线后化2号台架变 | 165309368 | 400 | 9 | 164.925 | 235.075 | 沙镇供电所 | 10kV鸡厂线后化3号台架变 | 165309411 | 400 | 9 | 197.91
10kV鸡厂线后化3号台架变 | 165309411 | 400 | 9 | 197.91 | 202.09 | 沙镇供电所 | 10kV鸡厂线后化3号台架变 | 165309411 | 400 | 9 | 197.91
10kV鸡厂线后化3号台架变 | 165309411 | 400 | 9 | 197.91 | 202.09 | 沙镇供电所 | 10kV鸡厂线后化3号台架变 | 165309411 | 400 | 9 | 197.91
10kV鸡厂线后化3号台架变 | 165309411 | 400 | 9 | 197.91 | 202.09 | 沙镇供电所 | 10kV鸡厂线后化3号台架变 | 165309411 | 400 | 9 | 197.91
10kV鸡厂线后化3号台架变 | 165309411 | 400 | 9 | 197.91 | 202.09 | 沙镇供电所 | 10kV鸡厂线后化3号台架变 | 165309411 | 400 | 9 | 197.91
10kV鸡厂线后化3号台架变 | 165309411 | 400 | 9 | 197.91 | 202.09 | 沙镇供电所 | 10kV鸡厂线后化3号台架变 | 165309411 | 400 | 9 | 197.91
10kV鸡厂线后化3号台架变 | 165309411 | 400 | 9 | 197.91 | 202.09 | 沙镇供电所 | 10kV鸡厂线后化3号台架变 | 165309411 | 400 | 9 | 197.91
10kV鸡厂线后化3号台架变 | 165309411 | 400 | 9 | 197.91 | 202.09 | 沙镇供电所 | 10kV鸡厂线后化3号台架变 | 165309411 | 400 | 9 | 197.91
10kV鸡厂线后化3号台架变 | 165309411 | 400 | 9 | 197.91 | 202.09 | 沙镇供电所 | 10kV鸡厂线后化3号台架变 | 165309411 | 400 | 9 | 197.91
10kV鸡厂线后化3号台架变 | 165309411 | 400 | 9 | 197.91 | 202.09 | 沙镇供电所 | 10kV梁庄线冯庄2号台架变 | 165365221 | 400 | 4 | 91.37
10kV梁庄线冯庄2号台架变 | 165365221 | 400 | 4 | 91.37 | 308.63 | 沙镇供电所 | 10kV梁庄线冯庄2号台架变 | 165365221 | 400 | 4 | 91.37
10kV梁庄线冯庄2号台架变 | 165365221 | 400 | 4 | 91.37 | 308.63 | 沙镇供电所 | 10kV梁庄线冯庄2号台架变 | 165365221 | 400 | 4 | 91.37
10kV梁庄线冯庄2号台架变 | 165365221 | 400 | 4 | 91.37 | 308.63 | 沙镇供电所 | 10kV梁庄线冯庄2号台架变 | 165365221 | 400 | 4 | 91.37
10kV梁庄线冯庄2号台架变 | 165365221 | 400 | 4 | 91.37 | 308.63 | 沙镇供电所 | 10kV梁庄线东陈海台架变 | 165365330 | 200 | 6 | 130.435
10kV梁庄线东陈海台架变 | 165365330 | 200 | 6 | 130.435 | 69.565 | 沙镇供电所 | 10kV梁庄线东陈海台架变 | 165365330 | 200 | 6 | 130.435
10kV梁庄线东陈海台架变 | 165365330 | 200 | 6 | 130.435 | 69.565 | 沙镇供电所 | 10kV梁庄线东陈海台架变 | 165365330 | 200 | 6 | 130.435
10kV梁庄线东陈海台架变 | 165365330 | 200 | 6 | 130.435 | 69.565 | 沙镇供电所 | 10kV梁庄线东陈海台架变 | 165365330 | 200 | 6 | 130.435
10kV梁庄线东陈海台架变 | 165365330 | 200 | 6 | 130.435 | 69.565 | 沙镇供电所 | 10kV梁庄线东陈海台架变 | 165365330 | 200 | 6 | 130.435
10kV梁庄线东陈海台架变 | 165365330 | 200 | 6 | 130.435 | 69.565 | 沙镇供电所 | 10kV梁庄线东陈海台架变 | 165365330 | 200 | 6 | 130.435
10kV梁庄线东陈海台架变 | 165365330 | 200 | 6 | 130.435 | 69.565 | 沙镇供电所 | 10kV后王线后丁台架变 | 165365422 | 200 | 4 | 137.15
10kV后王线后丁台架变 | 165365422 | 200 | 4 | 137.15 | 62.85 | 沙镇供电所 | 10kV后王线后丁台架变 | 165365422 | 200 | 4 | 137.15
10kV后王线后丁台架变 | 165365422 | 200 | 4 | 137.15 | 62.85 | 沙镇供电所 | 10kV后王线后丁台架变 | 165365422 | 200 | 4 | 137.15
10kV后王线后丁台架变 | 165365422 | 200 | 4 | 137.15 | 62.85 | 沙镇供电所 | 10kV后王线后丁台架变 | 165365422 | 200 | 4 | 137.15
10kV后王线后丁台架变 | 165365422 | 200 | 4 | 137.15 | 62.85 | 沙镇供电所 | 10kV后王线后李台架变 | 165365435 | 200 | 1 | 30.24
10kV后王线后李台架变 | 165365435 | 200 | 1 | 30.24 | 169.76 | 沙镇供电所 | 10kV梁庄线前高南台架变 | 165401050 | 200 | 1 | 36.6
10kV梁庄线前高南台架变 | 165401050 | 200 | 1 | 36.6 | 163.4 | 沙镇供电所 | 10kV耿海线孙楼支090-10-19G孙楼南台架变 | 165405712 | 200 | 3 | 131.61
10kV耿海线孙楼支090-10-19G孙楼南台架变 | 165405712 | 200 | 3 | 131.61 | 68.39 | 沙镇供电所 | 10kV耿海线孙楼支090-10-19G孙楼南台架变 | 165405712 | 200 | 3 | 131.61
10kV耿海线孙楼支090-10-19G孙楼南台架变 | 165405712 | 200 | 3 | 131.61 | 68.39 | 沙镇供电所 | 10kV耿海线孙楼支090-10-19G孙楼南台架变 | 165405712 | 200 | 3 | 131.61
10kV耿海线孙楼支090-10-19G孙楼南台架变 | 165405712 | 200 | 3 | 131.61 | 68.39 | 沙镇供电所 | 10kV梁庄线梁庄台架变 | 165415743 | 200 | 5 | 87.945
10kV梁庄线梁庄台架变 | 165415743 | 200 | 5 | 87.945 | 112.055 | 沙镇供电所 | 10kV梁庄线梁庄台架变 | 165415743 | 200 | 5 | 87.945
10kV梁庄线梁庄台架变 | 165415743 | 200 | 5 | 87.945 | 112.055 | 沙镇供电所 | 10kV梁庄线梁庄台架变 | 165415743 | 200 | 5 | 87.945
10kV梁庄线梁庄台架变 | 165415743 | 200 | 5 | 87.945 | 112.055 | 沙镇供电所 | 10kV梁庄线梁庄台架变 | 165415743 | 200 | 5 | 87.945
10kV梁庄线梁庄台架变 | 165415743 | 200 | 5 | 87.945 | 112.055 | 沙镇供电所 | 10kV梁庄线梁庄台架变 | 165415743 | 200 | 5 | 87.945
10kV梁庄线梁庄台架变 | 165415743 | 200 | 5 | 87.945 | 112.055 | 沙镇供电所 | 10kV宋庄线菜园北台架变 | 165415956 | 200 | 1 | 50
10kV宋庄线菜园北台架变 | 165415956 | 200 | 1 | 50 | 150 | 沙镇供电所 | 10kV大吕线小吕台架变 | 166192007 | 400 | 1 | 20.915
10kV大吕线小吕台架变 | 166192007 | 400 | 1 | 20.915 | 379.085 | 沙镇供电所 | 10kV宋庄线西袁南柱上变 | 169335746 | 200 | 3 | 40.5
10kV宋庄线西袁南柱上变 | 169335746 | 200 | 3 | 40.5 | 159.5 | 沙镇供电所 | 10kV宋庄线西袁南柱上变 | 169335746 | 200 | 3 | 40.5
10kV宋庄线西袁南柱上变 | 169335746 | 200 | 3 | 40.5 | 159.5 | 沙镇供电所 | 10kV宋庄线西袁南柱上变 | 169335746 | 200 | 3 | 40.5
10kV宋庄线西袁南柱上变 | 169335746 | 200 | 3 | 40.5 | 159.5 | 沙镇供电所 | 10kV梁庄线曾楼南柱上变 | 169346952 | 200 | 1 | 23
10kV梁庄线曾楼南柱上变 | 169346952 | 200 | 1 | 23 | 177 | 沙镇供电所 | 10kV梁庄线郭楼南台架变柱上变 | 169560819 | 400 | 2 | 46.98
10kV梁庄线郭楼南台架变柱上变 | 169560819 | 400 | 2 | 46.98 | 353.02 | 沙镇供电所 | 10kV梁庄线郭楼南台架变柱上变 | 169560819 | 400 | 2 | 46.98
10kV梁庄线郭楼南台架变柱上变 | 169560819 | 400 | 2 | 46.98 | 353.02 | 沙镇供电所 | 10kV后王线张八台架变柱上变 | 169668665 | 400 | 4 | 94.095
10kV后王线张八台架变柱上变 | 169668665 | 400 | 4 | 94.095 | 305.905 | 沙镇供电所 | 10kV后王线张八台架变柱上变 | 169668665 | 400 | 4 | 94.095
10kV后王线张八台架变柱上变 | 169668665 | 400 | 4 | 94.095 | 305.905 | 沙镇供电所 | 10kV后王线张八台架变柱上变 | 169668665 | 400 | 4 | 94.095
10kV后王线张八台架变柱上变 | 169668665 | 400 | 4 | 94.095 | 305.905 | 沙镇供电所 | 10kV后王线张八台架变柱上变 | 169668665 | 400 | 4 | 94.095
10kV后王线张八台架变柱上变 | 169668665 | 400 | 4 | 94.095 | 305.905 | 沙镇供电所 | 10kV宋庄线向阳南台架变柱上变 | 169997177 | 200 | 2 | 41.09
10kV宋庄线向阳南台架变柱上变 | 169997177 | 200 | 2 | 41.09 | 158.91 | 沙镇供电所 | 10kV宋庄线向阳南台架变柱上变 | 169997177 | 200 | 2 | 41.09
10kV宋庄线向阳南台架变柱上变 | 169997177 | 200 | 2 | 41.09 | 158.91 | 沙镇供电所 | 10kV钱庄线前李台架变柱上变 | 170875262 | 400 | 1 | 20
10kV钱庄线前李台架变柱上变 | 170875262 | 400 | 1 | 20 | 380 | 沙镇供电所 | 10kV梁庄线王楼台架变柱上变 | 171031776 | 400 | 1 | 7.84
10kV梁庄线王楼台架变柱上变 | 171031776 | 400 | 1 | 7.84 | 392.16 |  |  |  |  | 1 | 334.8
|  |  | 1 | 334.8 |  | 低压客户服务一班 | 孔繁森纪念馆 | 1500001611 | 1100 | 1 | 18
孔繁森纪念馆 | 1500001611 | 1100 | 1 | 18 | 1082 | 低压客户服务一班 | 248#公变市经委容量400 | 1500002337 | 400 | 1 | 19.61
248#公变市经委容量400 | 1500002337 | 400 | 1 | 19.61 | 380.39 | 低压客户服务一班 | 郑官屯北（拆迁） | 1500120589 | 100 | 1 | 3
郑官屯北（拆迁） | 1500120589 | 100 | 1 | 3 | 97 | 低压客户服务一班 | 90#公变岳庄新村容量630 | 815445 | 630 | 1 | 3
90#公变岳庄新村容量630 | 815445 | 630 | 1 | 3 | 627 | 低压客户服务一班 | 504#公变润佳公寓容量800 | 817024 | 800 | 1 | 27.04
504#公变润佳公寓容量800 | 817024 | 800 | 1 | 27.04 | 772.96 | 低压客户服务一班 | 207#公变市委北1#变压器 | 166215221 | 800 | 1 | 59.36
207#公变市委北1#变压器 | 166215221 | 800 | 1 | 59.36 | 740.64 |  |  |  |  | 1 | 5.1
|  |  | 1 | 5.1 |  | 张炉集供电所 | 南双庙南台区 | 1503194257 | 400 | 3 | 74.06
南双庙南台区 | 1503194257 | 400 | 3 | 74.06 | 325.94 | 张炉集供电所 | 张炉集北台区 | 1503194577 | 400 | 3 | 55.125
张炉集北台区 | 1503194577 | 400 | 3 | 55.125 | 344.875 | 张炉集供电所 | 东后石 | 1500090713 | 200 | 3 | 69.945
东后石 | 1500090713 | 200 | 3 | 69.945 | 130.055 | 张炉集供电所 | 金天轴承厂 | 1500090718 | 100 | 1 | 50.16
金天轴承厂 | 1500090718 | 100 | 1 | 50.16 | 49.84 | 张炉集供电所 | 10kV毡张线毡张二队台架变 | 1500090719 | 400 | 13 | 273.55
10kV毡张线毡张二队台架变 | 1500090719 | 400 | 13 | 273.55 | 126.45 | 张炉集供电所 | 10kV段庄线张庄台架变 | 1500090802 | 315 | 4 | 114.31
10kV段庄线张庄台架变 | 1500090802 | 315 | 4 | 114.31 | 200.69 | 张炉集供电所 | 细马(村南） | 1500090824 | 400 | 13 | 339.37
细马(村南） | 1500090824 | 400 | 13 | 339.37 | 60.63 | 张炉集供电所 | 细马(村南） | 1500090824 | 400 | 13 | 339.37
细马(村南） | 1500090824 | 400 | 13 | 339.37 | 60.63 | 张炉集供电所 | 细马(村南） | 1500090824 | 400 | 13 | 339.37
细马(村南） | 1500090824 | 400 | 13 | 339.37 | 60.63 | 张炉集供电所 | 贾庄四队 | 1500090908 | 315 | 10 | 144.365
贾庄四队 | 1500090908 | 315 | 10 | 144.365 | 170.635 | 张炉集供电所 | 贾庄四队 | 1500090908 | 315 | 10 | 144.365
贾庄四队 | 1500090908 | 315 | 10 | 144.365 | 170.635 | 张炉集供电所 | 老贾庄容量400 | 1500090909 | 630 | 3 | 44.1
老贾庄容量400 | 1500090909 | 630 | 3 | 44.1 | 585.9 | 张炉集供电所 | 老贾庄容量400 | 1500090909 | 630 | 3 | 44.1
老贾庄容量400 | 1500090909 | 630 | 3 | 44.1 | 585.9 | 张炉集供电所 | 米炉中1 | 1500090911 | 400 | 1 | 16.095
米炉中1 | 1500090911 | 400 | 1 | 16.095 | 383.905 | 张炉集供电所 | 米炉南1 | 1500090912 | 315 | 6 | 143.145
米炉南1 | 1500090912 | 315 | 6 | 143.145 | 171.855 | 张炉集供电所 | 米炉南1 | 1500090912 | 315 | 6 | 143.145
米炉南1 | 1500090912 | 315 | 6 | 143.145 | 171.855 | 张炉集供电所 | 米炉南1 | 1500090912 | 315 | 6 | 143.145
米炉南1 | 1500090912 | 315 | 6 | 143.145 | 171.855 | 张炉集供电所 | 连庄 | 1500090914 | 200 | 3 | 83.735
连庄 | 1500090914 | 200 | 3 | 83.735 | 116.265 | 张炉集供电所 | 连庄 | 1500090914 | 200 | 3 | 83.735
连庄 | 1500090914 | 200 | 3 | 83.735 | 116.265 | 张炉集供电所 | 张双阵 | 1500091002 | 400 | 5 | 106.31
张双阵 | 1500091002 | 400 | 5 | 106.31 | 293.69 | 张炉集供电所 | 张双阵 | 1500091002 | 400 | 5 | 106.31
张双阵 | 1500091002 | 400 | 5 | 106.31 | 293.69 | 张炉集供电所 | 费庄 | 1500091013 | 400 | 4 | 112.37
费庄 | 1500091013 | 400 | 4 | 112.37 | 287.63 | 张炉集供电所 | 费庄 | 1500091013 | 400 | 4 | 112.37
费庄 | 1500091013 | 400 | 4 | 112.37 | 287.63 | 张炉集供电所 | 费庄 | 1500091013 | 400 | 4 | 112.37
费庄 | 1500091013 | 400 | 4 | 112.37 | 287.63 | 张炉集供电所 | 细马（村北） | 1500120606 | 315 | 8 | 189.075
细马（村北） | 1500120606 | 315 | 8 | 189.075 | 125.925 | 张炉集供电所 | 郭大庄西台区250 | 1500120627 | 400 | 3 | 63.95
郭大庄西台区250 | 1500120627 | 400 | 3 | 63.95 | 336.05 | 张炉集供电所 | 老贾(南台区) | 1503180612 | 400 | 2 | 15.275
老贾(南台区) | 1503180612 | 400 | 2 | 15.275 | 384.725 | 张炉集供电所 | 张炉集小学照明200 | 1503180932 | 400 | 16 | 406.68
张炉集小学照明200 | 1503180932 | 400 | 16 | 406.68 | -6.68 | 张炉集供电所 | 张炉集小学照明200 | 1503180932 | 400 | 16 | 406.68
张炉集小学照明200 | 1503180932 | 400 | 16 | 406.68 | -6.68 | 张炉集供电所 | 毡张照明 | 1503188673 | 315 | 16 | 402.5
毡张照明 | 1503188673 | 315 | 16 | 402.5 | -87.5 | 张炉集供电所 | 王双阵南台区 | 0000348573 | 400 | 2 | 43.545
王双阵南台区 | 0000348573 | 400 | 2 | 43.545 | 356.455 | 张炉集供电所 | 王夫天北台区 | 0000397900 | 400 | 3 | 65.12
王夫天北台区 | 0000397900 | 400 | 3 | 65.12 | 334.88 | 张炉集供电所 | 10kV段庄线段庄南台架变 | 0001010238 | 400 | 15 | 428.5
10kV段庄线段庄南台架变 | 0001010238 | 400 | 15 | 428.5 | -28.5 | 张炉集供电所 | 10kV段庄线段庄南台架变 | 0001010238 | 400 | 15 | 428.5
10kV段庄线段庄南台架变 | 0001010238 | 400 | 15 | 428.5 | -28.5 | 张炉集供电所 | 中国电信股份有限公司聊城分公司（张炉集南祝庄村 | 0001104031 | 20 | 1 | 6.48
中国电信股份有限公司聊城分公司（张炉集南祝庄村 | 0001104031 | 20 | 1 | 6.48 | 13.52 | 张炉集供电所 | 中国电信股份有限公司聊城分公司（张炉集南双庙村 | 0001104039 | 20 | 1 | 6.48
中国电信股份有限公司聊城分公司（张炉集南双庙村 | 0001104039 | 20 | 1 | 6.48 | 13.52 | 张炉集供电所 | 费庄东 | 4142788 | 315 | 5 | 103.06
费庄东 | 4142788 | 315 | 5 | 103.06 | 211.94 | 张炉集供电所 | 费庄东 | 4142788 | 315 | 5 | 103.06
费庄东 | 4142788 | 315 | 5 | 103.06 | 211.94 | 张炉集供电所 | 费庄东 | 4142788 | 315 | 5 | 103.06
费庄东 | 4142788 | 315 | 5 | 103.06 | 211.94 | 张炉集供电所 | 张炉集南 | 4182960 | 400 | 8 | 138.89
张炉集南 | 4182960 | 400 | 8 | 138.89 | 261.11 | 张炉集供电所 | 10kV乡直线（张炉集）毡张北台架变 | 4272621 | 400 | 10 | 204.815
10kV乡直线（张炉集）毡张北台架变 | 4272621 | 400 | 10 | 204.815 | 195.185 | 张炉集供电所 | 10kV乡直线后石支03-18-08-04G后石4#台架变 | 4279885 | 400 | 4 | 84.04
10kV乡直线后石支03-18-08-04G后石4#台架变 | 4279885 | 400 | 4 | 84.04 | 315.96 | 张炉集供电所 | 10kV李西线前肖南支61-80-10G前肖南台架变 | 4286213 | 200 | 1 | 34.02
10kV李西线前肖南支61-80-10G前肖南台架变 | 4286213 | 200 | 1 | 34.02 | 165.98 | 张炉集供电所 | 10kV细马线细马1支33-04A-01G细马1#煤改电台架变 | 10902467 | 200 | 2 | 31.185
10kV细马线细马1支33-04A-01G细马1#煤改电台架变 | 10902467 | 200 | 2 | 31.185 | 168.815 | 张炉集供电所 | 老贾北箱变配电变压器 | 157765303 | 315 | 2 | 32.83
老贾北箱变配电变压器 | 157765303 | 315 | 2 | 32.83 | 282.17 | 张炉集供电所 | 10kV毡张线王双阵台架变 | 162048049 | 400 | 5 | 107.62
10kV毡张线王双阵台架变 | 162048049 | 400 | 5 | 107.62 | 292.38 | 张炉集供电所 | 10kV郑双线李大西南1号台架变 | 162056106 | 400 | 1 | 10.26
10kV郑双线李大西南1号台架变 | 162056106 | 400 | 1 | 10.26 | 389.74 | 张炉集供电所 | 10kV李西线王夫天台架变 | 162063827 | 400 | 2 | 38.375
10kV李西线王夫天台架变 | 162063827 | 400 | 2 | 38.375 | 361.625 | 张炉集供电所 | 10kV郑双线费庄台架变 | 162401182 | 400 | 3 | 54.43
10kV郑双线费庄台架变 | 162401182 | 400 | 3 | 54.43 | 345.57 | 张炉集供电所 | 10kV毡张线毡张支毡张东台架变 | 162749646 | 200 | 12 | 240.43
10kV毡张线毡张支毡张东台架变 | 162749646 | 200 | 12 | 240.43 | -40.43 | 张炉集供电所 | 10kV毡张线毡张支毡张东台架变 | 162749646 | 200 | 12 | 240.43
10kV毡张线毡张支毡张东台架变 | 162749646 | 200 | 12 | 240.43 | -40.43 | 张炉集供电所 | 10kV毡张线毡张东南台架变 | 162762256 | 400 | 16 | 273.76
10kV毡张线毡张东南台架变 | 162762256 | 400 | 16 | 273.76 | 126.24 | 张炉集供电所 | 10kV毡张线毡张东南台架变 | 162762256 | 400 | 16 | 273.76
10kV毡张线毡张东南台架变 | 162762256 | 400 | 16 | 273.76 | 126.24 | 张炉集供电所 | 10kV毡张线张炉集南台架变 | 162814375 | 400 | 2 | 87.365
10kV毡张线张炉集南台架变 | 162814375 | 400 | 2 | 87.365 | 312.635 | 张炉集供电所 | 10kV李西线老贾南台架变 | 162814773 | 400 | 2 | 36.25
10kV李西线老贾南台架变 | 162814773 | 400 | 2 | 36.25 | 363.75 | 张炉集供电所 | 10kV李西线老贾南台架变 | 162814773 | 400 | 2 | 36.25
10kV李西线老贾南台架变 | 162814773 | 400 | 2 | 36.25 | 363.75 | 张炉集供电所 | 10kV毡张线周庄1号柱上变 | 168836010 | 400 | 13 | 472.845
10kV毡张线周庄1号柱上变 | 168836010 | 400 | 13 | 472.845 | -72.845 | 张炉集供电所 | 10kV毡张线周庄1号柱上变 | 168836010 | 400 | 13 | 472.845
10kV毡张线周庄1号柱上变 | 168836010 | 400 | 13 | 472.845 | -72.845 | 张炉集供电所 | 周庄北1#台架变柱上变压器柱上变 | 172002549 | 400 | 18 | 457.36
周庄北1#台架变柱上变压器柱上变 | 172002549 | 400 | 18 | 457.36 | -57.36 | 张炉集供电所 | 周庄北1#台架变柱上变压器柱上变 | 172002549 | 400 | 18 | 457.36
周庄北1#台架变柱上变压器柱上变 | 172002549 | 400 | 18 | 457.36 | -57.36 | 张炉集供电所 | 周庄北1#台架变柱上变压器柱上变 | 172002549 | 400 | 18 | 457.36
周庄北1#台架变柱上变压器柱上变 | 172002549 | 400 | 18 | 457.36 | -57.36 | 张炉集供电所 | 周庄北1#台架变柱上变压器柱上变 | 172002549 | 400 | 18 | 457.36
周庄北1#台架变柱上变压器柱上变 | 172002549 | 400 | 18 | 457.36 | -57.36 | 张炉集供电所 | 周庄北1#台架变柱上变压器柱上变 | 172002549 | 400 | 18 | 457.36
周庄北1#台架变柱上变压器柱上变 | 172002549 | 400 | 18 | 457.36 | -57.36 |  |  |  |  | 2 | 70.68
|  |  | 2 | 70.68 |  | 张炉集供电所 | 张炉集西台区 | 1503192243 | 400 | 4 | 86.705
张炉集西台区 | 1503192243 | 400 | 4 | 86.705 | 313.295 | 张炉集供电所 | 张炉集西台区 | 1503192243 | 400 | 4 | 86.705
张炉集西台区 | 1503192243 | 400 | 4 | 86.705 | 313.295 | 张炉集供电所 | 张炉集西台区 | 1503192243 | 400 | 4 | 86.705
张炉集西台区 | 1503192243 | 400 | 4 | 86.705 | 313.295 | 张炉集供电所 | 张炉集西台区 | 1503192243 | 400 | 4 | 86.705
张炉集西台区 | 1503192243 | 400 | 4 | 86.705 | 313.295 | 张炉集供电所 | 南双庙南台区 | 1503194257 | 400 | 3 | 74.06
南双庙南台区 | 1503194257 | 400 | 3 | 74.06 | 325.94 | 张炉集供电所 | 南双庙南台区 | 1503194257 | 400 | 3 | 74.06
南双庙南台区 | 1503194257 | 400 | 3 | 74.06 | 325.94 | 张炉集供电所 | 张炉集北台区 | 1503194577 | 400 | 3 | 55.125
张炉集北台区 | 1503194577 | 400 | 3 | 55.125 | 344.875 | 张炉集供电所 | 张炉集北台区 | 1503194577 | 400 | 3 | 55.125
张炉集北台区 | 1503194577 | 400 | 3 | 55.125 | 344.875 | 张炉集供电所 | 张炉集东南台区 | 1503194578 | 315 | 6 | 157.325
张炉集东南台区 | 1503194578 | 315 | 6 | 157.325 | 157.675 | 张炉集供电所 | 张炉集东南台区 | 1503194578 | 315 | 6 | 157.325
张炉集东南台区 | 1503194578 | 315 | 6 | 157.325 | 157.675 | 张炉集供电所 | 张炉集东南台区 | 1503194578 | 315 | 6 | 157.325
张炉集东南台区 | 1503194578 | 315 | 6 | 157.325 | 157.675 | 张炉集供电所 | 张炉集东南台区 | 1503194578 | 315 | 6 | 157.325
张炉集东南台区 | 1503194578 | 315 | 6 | 157.325 | 157.675 | 张炉集供电所 | 张炉集东南台区 | 1503194578 | 315 | 6 | 157.325
张炉集东南台区 | 1503194578 | 315 | 6 | 157.325 | 157.675 | 张炉集供电所 | 张炉集东南台区 | 1503194578 | 315 | 6 | 157.325
张炉集东南台区 | 1503194578 | 315 | 6 | 157.325 | 157.675 | 张炉集供电所 | 东后石 | 1500090713 | 200 | 3 | 69.945
东后石 | 1500090713 | 200 | 3 | 69.945 | 130.055 | 张炉集供电所 | 东后石 | 1500090713 | 200 | 3 | 69.945
东后石 | 1500090713 | 200 | 3 | 69.945 | 130.055 | 张炉集供电所 | 王双阵容量 | 1500090714 | 315 | 2 | 46.75
王双阵容量 | 1500090714 | 315 | 2 | 46.75 | 268.25 | 张炉集供电所 | 王双阵容量 | 1500090714 | 315 | 2 | 46.75
王双阵容量 | 1500090714 | 315 | 2 | 46.75 | 268.25 | 张炉集供电所 | 周庄北 | 1500090716 | 400 | 22 | 529.47
周庄北 | 1500090716 | 400 | 22 | 529.47 | -129.47 | 张炉集供电所 | 周庄北 | 1500090716 | 400 | 22 | 529.47
周庄北 | 1500090716 | 400 | 22 | 529.47 | -129.47 | 张炉集供电所 | 周庄北 | 1500090716 | 400 | 22 | 529.47
周庄北 | 1500090716 | 400 | 22 | 529.47 | -129.47 | 张炉集供电所 | 周庄北 | 1500090716 | 400 | 22 | 529.47
周庄北 | 1500090716 | 400 | 22 | 529.47 | -129.47 | 张炉集供电所 | 周庄北 | 1500090716 | 400 | 22 | 529.47
周庄北 | 1500090716 | 400 | 22 | 529.47 | -129.47 | 张炉集供电所 | 周庄北 | 1500090716 | 400 | 22 | 529.47
周庄北 | 1500090716 | 400 | 22 | 529.47 | -129.47 | 张炉集供电所 | 周庄北 | 1500090716 | 400 | 22 | 529.47
周庄北 | 1500090716 | 400 | 22 | 529.47 | -129.47 | 张炉集供电所 | 周庄北 | 1500090716 | 400 | 22 | 529.47
周庄北 | 1500090716 | 400 | 22 | 529.47 | -129.47 | 张炉集供电所 | 周庄北 | 1500090716 | 400 | 22 | 529.47
周庄北 | 1500090716 | 400 | 22 | 529.47 | -129.47 | 张炉集供电所 | 周庄北 | 1500090716 | 400 | 22 | 529.47
周庄北 | 1500090716 | 400 | 22 | 529.47 | -129.47 | 张炉集供电所 | 周庄北 | 1500090716 | 400 | 22 | 529.47
周庄北 | 1500090716 | 400 | 22 | 529.47 | -129.47 | 张炉集供电所 | 周庄北 | 1500090716 | 400 | 22 | 529.47
周庄北 | 1500090716 | 400 | 22 | 529.47 | -129.47 | 张炉集供电所 | 周庄北 | 1500090716 | 400 | 22 | 529.47
周庄北 | 1500090716 | 400 | 22 | 529.47 | -129.47 | 张炉集供电所 | 周庄北 | 1500090716 | 400 | 22 | 529.47
周庄北 | 1500090716 | 400 | 22 | 529.47 | -129.47 | 张炉集供电所 | 周庄北 | 1500090716 | 400 | 22 | 529.47
周庄北 | 1500090716 | 400 | 22 | 529.47 | -129.47 | 张炉集供电所 | 周庄北 | 1500090716 | 400 | 22 | 529.47
周庄北 | 1500090716 | 400 | 22 | 529.47 | -129.47 | 张炉集供电所 | 周庄北 | 1500090716 | 400 | 22 | 529.47
周庄北 | 1500090716 | 400 | 22 | 529.47 | -129.47 | 张炉集供电所 | 周庄北 | 1500090716 | 400 | 22 | 529.47
周庄北 | 1500090716 | 400 | 22 | 529.47 | -129.47 | 张炉集供电所 | 周庄北 | 1500090716 | 400 | 22 | 529.47
周庄北 | 1500090716 | 400 | 22 | 529.47 | -129.47 | 张炉集供电所 | 周庄北 | 1500090716 | 400 | 22 | 529.47
周庄北 | 1500090716 | 400 | 22 | 529.47 | -129.47 | 张炉集供电所 | 周庄北 | 1500090716 | 400 | 22 | 529.47
周庄北 | 1500090716 | 400 | 22 | 529.47 | -129.47 | 张炉集供电所 | 周庄北 | 1500090716 | 400 | 22 | 529.47
周庄北 | 1500090716 | 400 | 22 | 529.47 | -129.47 | 张炉集供电所 | 10kV毡张线毡张二队台架变 | 1500090719 | 400 | 13 | 273.55
10kV毡张线毡张二队台架变 | 1500090719 | 400 | 13 | 273.55 | 126.45 | 张炉集供电所 | 10kV毡张线毡张二队台架变 | 1500090719 | 400 | 13 | 273.55
10kV毡张线毡张二队台架变 | 1500090719 | 400 | 13 | 273.55 | 126.45 | 张炉集供电所 | 10kV毡张线毡张二队台架变 | 1500090719 | 400 | 13 | 273.55
10kV毡张线毡张二队台架变 | 1500090719 | 400 | 13 | 273.55 | 126.45 | 张炉集供电所 | 10kV毡张线毡张二队台架变 | 1500090719 | 400 | 13 | 273.55
10kV毡张线毡张二队台架变 | 1500090719 | 400 | 13 | 273.55 | 126.45 | 张炉集供电所 | 10kV毡张线毡张二队台架变 | 1500090719 | 400 | 13 | 273.55
10kV毡张线毡张二队台架变 | 1500090719 | 400 | 13 | 273.55 | 126.45 | 张炉集供电所 | 10kV毡张线毡张二队台架变 | 1500090719 | 400 | 13 | 273.55
10kV毡张线毡张二队台架变 | 1500090719 | 400 | 13 | 273.55 | 126.45 | 张炉集供电所 | 10kV毡张线毡张二队台架变 | 1500090719 | 400 | 13 | 273.55
10kV毡张线毡张二队台架变 | 1500090719 | 400 | 13 | 273.55 | 126.45 | 张炉集供电所 | 10kV毡张线毡张二队台架变 | 1500090719 | 400 | 13 | 273.55
10kV毡张线毡张二队台架变 | 1500090719 | 400 | 13 | 273.55 | 126.45 | 张炉集供电所 | 10kV毡张线毡张二队台架变 | 1500090719 | 400 | 13 | 273.55
10kV毡张线毡张二队台架变 | 1500090719 | 400 | 13 | 273.55 | 126.45 | 张炉集供电所 | 10kV毡张线毡张二队台架变 | 1500090719 | 400 | 13 | 273.55
10kV毡张线毡张二队台架变 | 1500090719 | 400 | 13 | 273.55 | 126.45 | 张炉集供电所 | 10kV毡张线毡张二队台架变 | 1500090719 | 400 | 13 | 273.55
10kV毡张线毡张二队台架变 | 1500090719 | 400 | 13 | 273.55 | 126.45 | 张炉集供电所 | 10kV毡张线毡张二队台架变 | 1500090719 | 400 | 13 | 273.55
10kV毡张线毡张二队台架变 | 1500090719 | 400 | 13 | 273.55 | 126.45 | 张炉集供电所 | 张炉集容量400 | 1500090722 | 400 | 3 | 86.66
张炉集容量400 | 1500090722 | 400 | 3 | 86.66 | 313.34 | 张炉集供电所 | 张炉集容量400 | 1500090722 | 400 | 3 | 86.66
张炉集容量400 | 1500090722 | 400 | 3 | 86.66 | 313.34 | 张炉集供电所 | 张炉集容量400 | 1500090722 | 400 | 3 | 86.66
张炉集容量400 | 1500090722 | 400 | 3 | 86.66 | 313.34 | 张炉集供电所 | 段庄 | 1500090801 | 400 | 12 | 301.325
段庄 | 1500090801 | 400 | 12 | 301.325 | 98.675 | 张炉集供电所 | 段庄 | 1500090801 | 400 | 12 | 301.325
段庄 | 1500090801 | 400 | 12 | 301.325 | 98.675 | 张炉集供电所 | 段庄 | 1500090801 | 400 | 12 | 301.325
段庄 | 1500090801 | 400 | 12 | 301.325 | 98.675 | 张炉集供电所 | 段庄 | 1500090801 | 400 | 12 | 301.325
段庄 | 1500090801 | 400 | 12 | 301.325 | 98.675 | 张炉集供电所 | 段庄 | 1500090801 | 400 | 12 | 301.325
段庄 | 1500090801 | 400 | 12 | 301.325 | 98.675 | 张炉集供电所 | 段庄 | 1500090801 | 400 | 12 | 301.325
段庄 | 1500090801 | 400 | 12 | 301.325 | 98.675 | 张炉集供电所 | 段庄 | 1500090801 | 400 | 12 | 301.325
段庄 | 1500090801 | 400 | 12 | 301.325 | 98.675 | 张炉集供电所 | 段庄 | 1500090801 | 400 | 12 | 301.325
段庄 | 1500090801 | 400 | 12 | 301.325 | 98.675 | 张炉集供电所 | 段庄 | 1500090801 | 400 | 12 | 301.325
段庄 | 1500090801 | 400 | 12 | 301.325 | 98.675 | 张炉集供电所 | 段庄 | 1500090801 | 400 | 12 | 301.325
段庄 | 1500090801 | 400 | 12 | 301.325 | 98.675 | 张炉集供电所 | 段庄 | 1500090801 | 400 | 12 | 301.325
段庄 | 1500090801 | 400 | 12 | 301.325 | 98.675 | 张炉集供电所 | 段庄 | 1500090801 | 400 | 12 | 301.325
段庄 | 1500090801 | 400 | 12 | 301.325 | 98.675 | 张炉集供电所 | 10kV段庄线张庄台架变 | 1500090802 | 315 | 4 | 114.31
10kV段庄线张庄台架变 | 1500090802 | 315 | 4 | 114.31 | 200.69 | 张炉集供电所 | 10kV段庄线张庄台架变 | 1500090802 | 315 | 4 | 114.31
10kV段庄线张庄台架变 | 1500090802 | 315 | 4 | 114.31 | 200.69 | 张炉集供电所 | 10kV段庄线张庄台架变 | 1500090802 | 315 | 4 | 114.31
10kV段庄线张庄台架变 | 1500090802 | 315 | 4 | 114.31 | 200.69 | 张炉集供电所 | 广店容量200 | 1500090803 | 200 | 5 | 126.585
广店容量200 | 1500090803 | 200 | 5 | 126.585 | 73.415 | 张炉集供电所 | 广店容量200 | 1500090803 | 200 | 5 | 126.585
广店容量200 | 1500090803 | 200 | 5 | 126.585 | 73.415 | 张炉集供电所 | 广店容量200 | 1500090803 | 200 | 5 | 126.585
广店容量200 | 1500090803 | 200 | 5 | 126.585 | 73.415 | 张炉集供电所 | 广店容量200 | 1500090803 | 200 | 5 | 126.585
广店容量200 | 1500090803 | 200 | 5 | 126.585 | 73.415 | 张炉集供电所 | 广店容量200 | 1500090803 | 200 | 5 | 126.585
广店容量200 | 1500090803 | 200 | 5 | 126.585 | 73.415 | 张炉集供电所 | 关庙容量100 | 1500090805 | 200 | 2 | 31.46
关庙容量100 | 1500090805 | 200 | 2 | 31.46 | 168.54 | 张炉集供电所 | 关庙容量100 | 1500090805 | 200 | 2 | 31.46
关庙容量100 | 1500090805 | 200 | 2 | 31.46 | 168.54 | 张炉集供电所 | 宁庄容量200 | 1500090808 | 200 | 2 | 42.79
宁庄容量200 | 1500090808 | 200 | 2 | 42.79 | 157.21 | 张炉集供电所 | 宁庄容量200 | 1500090808 | 200 | 2 | 42.79
宁庄容量200 | 1500090808 | 200 | 2 | 42.79 | 157.21 | 张炉集供电所 | 胡金堂容量200 | 1500090814 | 200 | 2 | 68.91
胡金堂容量200 | 1500090814 | 200 | 2 | 68.91 | 131.09 | 张炉集供电所 | 胡金堂容量200 | 1500090814 | 200 | 2 | 68.91
胡金堂容量200 | 1500090814 | 200 | 2 | 68.91 | 131.09 | 张炉集供电所 | 姚楼容量200 | 1500090817 | 200 | 8 | 230.375
姚楼容量200 | 1500090817 | 200 | 8 | 230.375 | -30.375 | 张炉集供电所 | 姚楼容量200 | 1500090817 | 200 | 8 | 230.375
姚楼容量200 | 1500090817 | 200 | 8 | 230.375 | -30.375 | 张炉集供电所 | 姚楼容量200 | 1500090817 | 200 | 8 | 230.375
姚楼容量200 | 1500090817 | 200 | 8 | 230.375 | -30.375 | 张炉集供电所 | 姚楼容量200 | 1500090817 | 200 | 8 | 230.375
姚楼容量200 | 1500090817 | 200 | 8 | 230.375 | -30.375 | 张炉集供电所 | 姚楼容量200 | 1500090817 | 200 | 8 | 230.375
姚楼容量200 | 1500090817 | 200 | 8 | 230.375 | -30.375 | 张炉集供电所 | 姚楼容量200 | 1500090817 | 200 | 8 | 230.375
姚楼容量200 | 1500090817 | 200 | 8 | 230.375 | -30.375 | 张炉集供电所 | 姚楼容量200 | 1500090817 | 200 | 8 | 230.375
姚楼容量200 | 1500090817 | 200 | 8 | 230.375 | -30.375 | 张炉集供电所 | 姚楼容量200 | 1500090817 | 200 | 8 | 230.375
姚楼容量200 | 1500090817 | 200 | 8 | 230.375 | -30.375 | 张炉集供电所 | 路庄居民容量200 | 1500090820 | 200 | 6 | 120.05
路庄居民容量200 | 1500090820 | 200 | 6 | 120.05 | 79.95 | 张炉集供电所 | 路庄居民容量200 | 1500090820 | 200 | 6 | 120.05
路庄居民容量200 | 1500090820 | 200 | 6 | 120.05 | 79.95 | 张炉集供电所 | 路庄居民容量200 | 1500090820 | 200 | 6 | 120.05
路庄居民容量200 | 1500090820 | 200 | 6 | 120.05 | 79.95 | 张炉集供电所 | 路庄居民容量200 | 1500090820 | 200 | 6 | 120.05
路庄居民容量200 | 1500090820 | 200 | 6 | 120.05 | 79.95 | 张炉集供电所 | 路庄居民容量200 | 1500090820 | 200 | 6 | 120.05
路庄居民容量200 | 1500090820 | 200 | 6 | 120.05 | 79.95 | 张炉集供电所 | 路庄居民容量200 | 1500090820 | 200 | 6 | 120.05
路庄居民容量200 | 1500090820 | 200 | 6 | 120.05 | 79.95 | 张炉集供电所 | 郭大庄中台区315 | 1500090822 | 315 | 1 | 22.4
郭大庄中台区315 | 1500090822 | 315 | 1 | 22.4 | 292.6 | 张炉集供电所 | 郭小庄 | 1500090823 | 400 | 20 | 428.8
郭小庄 | 1500090823 | 400 | 20 | 428.8 | -28.8 | 张炉集供电所 | 郭小庄 | 1500090823 | 400 | 20 | 428.8
郭小庄 | 1500090823 | 400 | 20 | 428.8 | -28.8 | 张炉集供电所 | 郭小庄 | 1500090823 | 400 | 20 | 428.8
郭小庄 | 1500090823 | 400 | 20 | 428.8 | -28.8 | 张炉集供电所 | 郭小庄 | 1500090823 | 400 | 20 | 428.8
郭小庄 | 1500090823 | 400 | 20 | 428.8 | -28.8 | 张炉集供电所 | 郭小庄 | 1500090823 | 400 | 20 | 428.8
郭小庄 | 1500090823 | 400 | 20 | 428.8 | -28.8 | 张炉集供电所 | 郭小庄 | 1500090823 | 400 | 20 | 428.8
郭小庄 | 1500090823 | 400 | 20 | 428.8 | -28.8 | 张炉集供电所 | 郭小庄 | 1500090823 | 400 | 20 | 428.8
郭小庄 | 1500090823 | 400 | 20 | 428.8 | -28.8 | 张炉集供电所 | 郭小庄 | 1500090823 | 400 | 20 | 428.8
郭小庄 | 1500090823 | 400 | 20 | 428.8 | -28.8 | 张炉集供电所 | 郭小庄 | 1500090823 | 400 | 20 | 428.8
郭小庄 | 1500090823 | 400 | 20 | 428.8 | -28.8 | 张炉集供电所 | 郭小庄 | 1500090823 | 400 | 20 | 428.8
郭小庄 | 1500090823 | 400 | 20 | 428.8 | -28.8 | 张炉集供电所 | 郭小庄 | 1500090823 | 400 | 20 | 428.8
郭小庄 | 1500090823 | 400 | 20 | 428.8 | -28.8 | 张炉集供电所 | 郭小庄 | 1500090823 | 400 | 20 | 428.8
郭小庄 | 1500090823 | 400 | 20 | 428.8 | -28.8 | 张炉集供电所 | 郭小庄 | 1500090823 | 400 | 20 | 428.8
郭小庄 | 1500090823 | 400 | 20 | 428.8 | -28.8 | 张炉集供电所 | 郭小庄 | 1500090823 | 400 | 20 | 428.8
郭小庄 | 1500090823 | 400 | 20 | 428.8 | -28.8 | 张炉集供电所 | 郭小庄 | 1500090823 | 400 | 20 | 428.8
郭小庄 | 1500090823 | 400 | 20 | 428.8 | -28.8 | 张炉集供电所 | 郭小庄 | 1500090823 | 400 | 20 | 428.8
郭小庄 | 1500090823 | 400 | 20 | 428.8 | -28.8 | 张炉集供电所 | 郭小庄 | 1500090823 | 400 | 20 | 428.8
郭小庄 | 1500090823 | 400 | 20 | 428.8 | -28.8 | 张炉集供电所 | 郭小庄 | 1500090823 | 400 | 20 | 428.8
郭小庄 | 1500090823 | 400 | 20 | 428.8 | -28.8 | 张炉集供电所 | 郭小庄 | 1500090823 | 400 | 20 | 428.8
郭小庄 | 1500090823 | 400 | 20 | 428.8 | -28.8 | 张炉集供电所 | 郭小庄 | 1500090823 | 400 | 20 | 428.8
郭小庄 | 1500090823 | 400 | 20 | 428.8 | -28.8 | 张炉集供电所 | 细马(村南） | 1500090824 | 400 | 13 | 339.37
细马(村南） | 1500090824 | 400 | 13 | 339.37 | 60.63 | 张炉集供电所 | 细马(村南） | 1500090824 | 400 | 13 | 339.37
细马(村南） | 1500090824 | 400 | 13 | 339.37 | 60.63 | 张炉集供电所 | 细马(村南） | 1500090824 | 400 | 13 | 339.37
细马(村南） | 1500090824 | 400 | 13 | 339.37 | 60.63 | 张炉集供电所 | 细马(村南） | 1500090824 | 400 | 13 | 339.37
细马(村南） | 1500090824 | 400 | 13 | 339.37 | 60.63 | 张炉集供电所 | 细马(村南） | 1500090824 | 400 | 13 | 339.37
细马(村南） | 1500090824 | 400 | 13 | 339.37 | 60.63 | 张炉集供电所 | 细马(村南） | 1500090824 | 400 | 13 | 339.37
细马(村南） | 1500090824 | 400 | 13 | 339.37 | 60.63 | 张炉集供电所 | 细马(村南） | 1500090824 | 400 | 13 | 339.37
细马(村南） | 1500090824 | 400 | 13 | 339.37 | 60.63 | 张炉集供电所 | 细马(村南） | 1500090824 | 400 | 13 | 339.37
细马(村南） | 1500090824 | 400 | 13 | 339.37 | 60.63 | 张炉集供电所 | 细马(村南） | 1500090824 | 400 | 13 | 339.37
细马(村南） | 1500090824 | 400 | 13 | 339.37 | 60.63 | 张炉集供电所 | 细马(村南） | 1500090824 | 400 | 13 | 339.37
细马(村南） | 1500090824 | 400 | 13 | 339.37 | 60.63 | 张炉集供电所 | 高寺容量200 | 1500090829 | 200 | 5 | 97.78
高寺容量200 | 1500090829 | 200 | 5 | 97.78 | 102.22 | 张炉集供电所 | 高寺容量200 | 1500090829 | 200 | 5 | 97.78
高寺容量200 | 1500090829 | 200 | 5 | 97.78 | 102.22 | 张炉集供电所 | 高寺容量200 | 1500090829 | 200 | 5 | 97.78
高寺容量200 | 1500090829 | 200 | 5 | 97.78 | 102.22 | 张炉集供电所 | 高寺容量200 | 1500090829 | 200 | 5 | 97.78
高寺容量200 | 1500090829 | 200 | 5 | 97.78 | 102.22 | 张炉集供电所 | 高寺容量200 | 1500090829 | 200 | 5 | 97.78
高寺容量200 | 1500090829 | 200 | 5 | 97.78 | 102.22 | 张炉集供电所 | 西后石1#公变 | 1500090902 | 400 | 7 | 172.89
西后石1#公变 | 1500090902 | 400 | 7 | 172.89 | 227.11 | 张炉集供电所 | 西后石1#公变 | 1500090902 | 400 | 7 | 172.89
西后石1#公变 | 1500090902 | 400 | 7 | 172.89 | 227.11 | 张炉集供电所 | 西后石1#公变 | 1500090902 | 400 | 7 | 172.89
西后石1#公变 | 1500090902 | 400 | 7 | 172.89 | 227.11 | 张炉集供电所 | 西后石1#公变 | 1500090902 | 400 | 7 | 172.89
西后石1#公变 | 1500090902 | 400 | 7 | 172.89 | 227.11 | 张炉集供电所 | 西后石1#公变 | 1500090902 | 400 | 7 | 172.89
西后石1#公变 | 1500090902 | 400 | 7 | 172.89 | 227.11 | 张炉集供电所 | 西后石1#公变 | 1500090902 | 400 | 7 | 172.89
西后石1#公变 | 1500090902 | 400 | 7 | 172.89 | 227.11 | 张炉集供电所 | 西后石1#公变 | 1500090902 | 400 | 7 | 172.89
西后石1#公变 | 1500090902 | 400 | 7 | 172.89 | 227.11 | 张炉集供电所 | 张念吴容量80 | 1500090903 | 400 | 5 | 146.71
张念吴容量80 | 1500090903 | 400 | 5 | 146.71 | 253.29 | 张炉集供电所 | 张念吴容量80 | 1500090903 | 400 | 5 | 146.71
张念吴容量80 | 1500090903 | 400 | 5 | 146.71 | 253.29 | 张炉集供电所 | 张念吴容量80 | 1500090903 | 400 | 5 | 146.71
张念吴容量80 | 1500090903 | 400 | 5 | 146.71 | 253.29 | 张炉集供电所 | 张念吴容量80 | 1500090903 | 400 | 5 | 146.71
张念吴容量80 | 1500090903 | 400 | 5 | 146.71 | 253.29 | 张炉集供电所 | 张念吴容量80 | 1500090903 | 400 | 5 | 146.71
张念吴容量80 | 1500090903 | 400 | 5 | 146.71 | 253.29 | 张炉集供电所 | 南双庙容量200 | 1500090904 | 400 | 1 | 21.76
南双庙容量200 | 1500090904 | 400 | 1 | 21.76 | 378.24 | 张炉集供电所 | 贾庄四队 | 1500090908 | 315 | 10 | 144.365
贾庄四队 | 1500090908 | 315 | 10 | 144.365 | 170.635 | 张炉集供电所 | 贾庄四队 | 1500090908 | 315 | 10 | 144.365
贾庄四队 | 1500090908 | 315 | 10 | 144.365 | 170.635 | 张炉集供电所 | 贾庄四队 | 1500090908 | 315 | 10 | 144.365
贾庄四队 | 1500090908 | 315 | 10 | 144.365 | 170.635 | 张炉集供电所 | 贾庄四队 | 1500090908 | 315 | 10 | 144.365
贾庄四队 | 1500090908 | 315 | 10 | 144.365 | 170.635 | 张炉集供电所 | 贾庄四队 | 1500090908 | 315 | 10 | 144.365
贾庄四队 | 1500090908 | 315 | 10 | 144.365 | 170.635 | 张炉集供电所 | 贾庄四队 | 1500090908 | 315 | 10 | 144.365
贾庄四队 | 1500090908 | 315 | 10 | 144.365 | 170.635 | 张炉集供电所 | 贾庄四队 | 1500090908 | 315 | 10 | 144.365
贾庄四队 | 1500090908 | 315 | 10 | 144.365 | 170.635 | 张炉集供电所 | 贾庄四队 | 1500090908 | 315 | 10 | 144.365
贾庄四队 | 1500090908 | 315 | 10 | 144.365 | 170.635 | 张炉集供电所 | 老贾庄容量400 | 1500090909 | 630 | 3 | 44.1
老贾庄容量400 | 1500090909 | 630 | 3 | 44.1 | 585.9 | 张炉集供电所 | 米炉南1 | 1500090912 | 315 | 6 | 143.145
米炉南1 | 1500090912 | 315 | 6 | 143.145 | 171.855 | 张炉集供电所 | 米炉南1 | 1500090912 | 315 | 6 | 143.145
米炉南1 | 1500090912 | 315 | 6 | 143.145 | 171.855 | 张炉集供电所 | 米炉南1 | 1500090912 | 315 | 6 | 143.145
米炉南1 | 1500090912 | 315 | 6 | 143.145 | 171.855 | 张炉集供电所 | 连庄 | 1500090914 | 200 | 3 | 83.735
连庄 | 1500090914 | 200 | 3 | 83.735 | 116.265 | 张炉集供电所 | 葛庄容量400 | 1500090917 | 400 | 1 | 12.015
葛庄容量400 | 1500090917 | 400 | 1 | 12.015 | 387.985 | 张炉集供电所 | 棉花桃 | 1500090920 | 400 | 2 | 34.65
棉花桃 | 1500090920 | 400 | 2 | 34.65 | 365.35 | 张炉集供电所 | 棉花桃 | 1500090920 | 400 | 2 | 34.65
棉花桃 | 1500090920 | 400 | 2 | 34.65 | 365.35 | 张炉集供电所 | 张双阵 | 1500091002 | 400 | 5 | 106.31
张双阵 | 1500091002 | 400 | 5 | 106.31 | 293.69 | 张炉集供电所 | 张双阵 | 1500091002 | 400 | 5 | 106.31
张双阵 | 1500091002 | 400 | 5 | 106.31 | 293.69 | 张炉集供电所 | 张双阵 | 1500091002 | 400 | 5 | 106.31
张双阵 | 1500091002 | 400 | 5 | 106.31 | 293.69 | 张炉集供电所 | 北双庙容量200 | 1500091004 | 200 | 1 | 12.54
北双庙容量200 | 1500091004 | 200 | 1 | 12.54 | 187.46 | 张炉集供电所 | 李刘 | 1500091007 | 400 | 1 | 12.1
李刘 | 1500091007 | 400 | 1 | 12.1 | 387.9 | 张炉集供电所 | 辛庄 | 1500091008 | 400 | 1 | 15.12
辛庄 | 1500091008 | 400 | 1 | 15.12 | 384.88 | 张炉集供电所 | 于庄容量200 | 1500091012 | 200 | 3 | 57.115
于庄容量200 | 1500091012 | 200 | 3 | 57.115 | 142.885 | 张炉集供电所 | 于庄容量200 | 1500091012 | 200 | 3 | 57.115
于庄容量200 | 1500091012 | 200 | 3 | 57.115 | 142.885 | 张炉集供电所 | 于庄容量200 | 1500091012 | 200 | 3 | 57.115
于庄容量200 | 1500091012 | 200 | 3 | 57.115 | 142.885 | 张炉集供电所 | 费庄 | 1500091013 | 400 | 4 | 112.37
费庄 | 1500091013 | 400 | 4 | 112.37 | 287.63 | 张炉集供电所 | 李大东容量200 | 1500091016 | 315 | 2 | 45.78
李大东容量200 | 1500091016 | 315 | 2 | 45.78 | 269.22 | 张炉集供电所 | 李大东容量200 | 1500091016 | 315 | 2 | 45.78
李大东容量200 | 1500091016 | 315 | 2 | 45.78 | 269.22 | 张炉集供电所 | 细马（村北） | 1500120606 | 315 | 8 | 189.075
细马（村北） | 1500120606 | 315 | 8 | 189.075 | 125.925 | 张炉集供电所 | 细马（村北） | 1500120606 | 315 | 8 | 189.075
细马（村北） | 1500120606 | 315 | 8 | 189.075 | 125.925 | 张炉集供电所 | 细马（村北） | 1500120606 | 315 | 8 | 189.075
细马（村北） | 1500120606 | 315 | 8 | 189.075 | 125.925 | 张炉集供电所 | 细马（村北） | 1500120606 | 315 | 8 | 189.075
细马（村北） | 1500120606 | 315 | 8 | 189.075 | 125.925 | 张炉集供电所 | 细马（村北） | 1500120606 | 315 | 8 | 189.075
细马（村北） | 1500120606 | 315 | 8 | 189.075 | 125.925 | 张炉集供电所 | 细马（村北） | 1500120606 | 315 | 8 | 189.075
细马（村北） | 1500120606 | 315 | 8 | 189.075 | 125.925 | 张炉集供电所 | 细马（村北） | 1500120606 | 315 | 8 | 189.075
细马（村北） | 1500120606 | 315 | 8 | 189.075 | 125.925 | 张炉集供电所 | 郭大庄西台区250 | 1500120627 | 400 | 3 | 63.95
郭大庄西台区250 | 1500120627 | 400 | 3 | 63.95 | 336.05 | 张炉集供电所 | 郭大庄西台区250 | 1500120627 | 400 | 3 | 63.95
郭大庄西台区250 | 1500120627 | 400 | 3 | 63.95 | 336.05 | 张炉集供电所 | 张炉集公变东 | 1500120673 | 315 | 1 | 27.93
张炉集公变东 | 1500120673 | 315 | 1 | 27.93 | 287.07 | 张炉集供电所 | 张炉集公变西 | 1500120674 | 400 | 9 | 198.005
张炉集公变西 | 1500120674 | 400 | 9 | 198.005 | 201.995 | 张炉集供电所 | 张炉集公变西 | 1500120674 | 400 | 9 | 198.005
张炉集公变西 | 1500120674 | 400 | 9 | 198.005 | 201.995 | 张炉集供电所 | 张炉集公变西 | 1500120674 | 400 | 9 | 198.005
张炉集公变西 | 1500120674 | 400 | 9 | 198.005 | 201.995 | 张炉集供电所 | 张炉集公变西 | 1500120674 | 400 | 9 | 198.005
张炉集公变西 | 1500120674 | 400 | 9 | 198.005 | 201.995 | 张炉集供电所 | 张炉集公变西 | 1500120674 | 400 | 9 | 198.005
张炉集公变西 | 1500120674 | 400 | 9 | 198.005 | 201.995 | 张炉集供电所 | 张炉集公变西 | 1500120674 | 400 | 9 | 198.005
张炉集公变西 | 1500120674 | 400 | 9 | 198.005 | 201.995 | 张炉集供电所 | 张炉集公变西 | 1500120674 | 400 | 9 | 198.005
张炉集公变西 | 1500120674 | 400 | 9 | 198.005 | 201.995 | 张炉集供电所 | 张炉集公变西 | 1500120674 | 400 | 9 | 198.005
张炉集公变西 | 1500120674 | 400 | 9 | 198.005 | 201.995 | 张炉集供电所 | 张炉集公变西 | 1500120674 | 400 | 9 | 198.005
张炉集公变西 | 1500120674 | 400 | 9 | 198.005 | 201.995 | 张炉集供电所 | 老贾(南台区) | 1503180612 | 400 | 2 | 15.275
老贾(南台区) | 1503180612 | 400 | 2 | 15.275 | 384.725 | 张炉集供电所 | 张炉集小学照明200 | 1503180932 | 400 | 16 | 406.68
张炉集小学照明200 | 1503180932 | 400 | 16 | 406.68 | -6.68 | 张炉集供电所 | 张炉集小学照明200 | 1503180932 | 400 | 16 | 406.68
张炉集小学照明200 | 1503180932 | 400 | 16 | 406.68 | -6.68 | 张炉集供电所 | 张炉集小学照明200 | 1503180932 | 400 | 16 | 406.68
张炉集小学照明200 | 1503180932 | 400 | 16 | 406.68 | -6.68 | 张炉集供电所 | 张炉集小学照明200 | 1503180932 | 400 | 16 | 406.68
张炉集小学照明200 | 1503180932 | 400 | 16 | 406.68 | -6.68 | 张炉集供电所 | 张炉集小学照明200 | 1503180932 | 400 | 16 | 406.68
张炉集小学照明200 | 1503180932 | 400 | 16 | 406.68 | -6.68 | 张炉集供电所 | 张炉集小学照明200 | 1503180932 | 400 | 16 | 406.68
张炉集小学照明200 | 1503180932 | 400 | 16 | 406.68 | -6.68 | 张炉集供电所 | 张炉集小学照明200 | 1503180932 | 400 | 16 | 406.68
张炉集小学照明200 | 1503180932 | 400 | 16 | 406.68 | -6.68 | 张炉集供电所 | 张炉集小学照明200 | 1503180932 | 400 | 16 | 406.68
张炉集小学照明200 | 1503180932 | 400 | 16 | 406.68 | -6.68 | 张炉集供电所 | 张炉集小学照明200 | 1503180932 | 400 | 16 | 406.68
张炉集小学照明200 | 1503180932 | 400 | 16 | 406.68 | -6.68 | 张炉集供电所 | 张炉集小学照明200 | 1503180932 | 400 | 16 | 406.68
张炉集小学照明200 | 1503180932 | 400 | 16 | 406.68 | -6.68 | 张炉集供电所 | 张炉集小学照明200 | 1503180932 | 400 | 16 | 406.68
张炉集小学照明200 | 1503180932 | 400 | 16 | 406.68 | -6.68 | 张炉集供电所 | 张炉集小学照明200 | 1503180932 | 400 | 16 | 406.68
张炉集小学照明200 | 1503180932 | 400 | 16 | 406.68 | -6.68 | 张炉集供电所 | 张炉集小学照明200 | 1503180932 | 400 | 16 | 406.68
张炉集小学照明200 | 1503180932 | 400 | 16 | 406.68 | -6.68 | 张炉集供电所 | 张炉集小学照明200 | 1503180932 | 400 | 16 | 406.68
张炉集小学照明200 | 1503180932 | 400 | 16 | 406.68 | -6.68 | 张炉集供电所 | 老贾庄公变（北台区） | 1503181192 | 400 | 4 | 107.9
老贾庄公变（北台区） | 1503181192 | 400 | 4 | 107.9 | 292.1 | 张炉集供电所 | 老贾庄公变（北台区） | 1503181192 | 400 | 4 | 107.9
老贾庄公变（北台区） | 1503181192 | 400 | 4 | 107.9 | 292.1 | 张炉集供电所 | 老贾庄公变（北台区） | 1503181192 | 400 | 4 | 107.9
老贾庄公变（北台区） | 1503181192 | 400 | 4 | 107.9 | 292.1 | 张炉集供电所 | 老贾庄公变（北台区） | 1503181192 | 400 | 4 | 107.9
老贾庄公变（北台区） | 1503181192 | 400 | 4 | 107.9 | 292.1 | 张炉集供电所 | 东昌府区张炉集仁义里村2#公变 | 1503184982 | 315 | 21 | 362.165
东昌府区张炉集仁义里村2#公变 | 1503184982 | 315 | 21 | 362.165 | -47.165 | 张炉集供电所 | 东昌府区张炉集仁义里村2#公变 | 1503184982 | 315 | 21 | 362.165
东昌府区张炉集仁义里村2#公变 | 1503184982 | 315 | 21 | 362.165 | -47.165 | 张炉集供电所 | 东昌府区张炉集仁义里村2#公变 | 1503184982 | 315 | 21 | 362.165
东昌府区张炉集仁义里村2#公变 | 1503184982 | 315 | 21 | 362.165 | -47.165 | 张炉集供电所 | 东昌府区张炉集仁义里村2#公变 | 1503184982 | 315 | 21 | 362.165
东昌府区张炉集仁义里村2#公变 | 1503184982 | 315 | 21 | 362.165 | -47.165 | 张炉集供电所 | 东昌府区张炉集仁义里村2#公变 | 1503184982 | 315 | 21 | 362.165
东昌府区张炉集仁义里村2#公变 | 1503184982 | 315 | 21 | 362.165 | -47.165 | 张炉集供电所 | 东昌府区张炉集仁义里村2#公变 | 1503184982 | 315 | 21 | 362.165
东昌府区张炉集仁义里村2#公变 | 1503184982 | 315 | 21 | 362.165 | -47.165 | 张炉集供电所 | 东昌府区张炉集仁义里村2#公变 | 1503184982 | 315 | 21 | 362.165
东昌府区张炉集仁义里村2#公变 | 1503184982 | 315 | 21 | 362.165 | -47.165 | 张炉集供电所 | 东昌府区张炉集仁义里村2#公变 | 1503184982 | 315 | 21 | 362.165
东昌府区张炉集仁义里村2#公变 | 1503184982 | 315 | 21 | 362.165 | -47.165 | 张炉集供电所 | 东昌府区张炉集仁义里村2#公变 | 1503184982 | 315 | 21 | 362.165
东昌府区张炉集仁义里村2#公变 | 1503184982 | 315 | 21 | 362.165 | -47.165 | 张炉集供电所 | 东昌府区张炉集仁义里村2#公变 | 1503184982 | 315 | 21 | 362.165
东昌府区张炉集仁义里村2#公变 | 1503184982 | 315 | 21 | 362.165 | -47.165 | 张炉集供电所 | 东昌府区张炉集仁义里村2#公变 | 1503184982 | 315 | 21 | 362.165
东昌府区张炉集仁义里村2#公变 | 1503184982 | 315 | 21 | 362.165 | -47.165 | 张炉集供电所 | 东昌府区张炉集仁义里村2#公变 | 1503184982 | 315 | 21 | 362.165
东昌府区张炉集仁义里村2#公变 | 1503184982 | 315 | 21 | 362.165 | -47.165 | 张炉集供电所 | 东昌府区张炉集仁义里村2#公变 | 1503184982 | 315 | 21 | 362.165
东昌府区张炉集仁义里村2#公变 | 1503184982 | 315 | 21 | 362.165 | -47.165 | 张炉集供电所 | 东昌府区张炉集仁义里村2#公变 | 1503184982 | 315 | 21 | 362.165
东昌府区张炉集仁义里村2#公变 | 1503184982 | 315 | 21 | 362.165 | -47.165 | 张炉集供电所 | 东昌府区张炉集仁义里村2#公变 | 1503184982 | 315 | 21 | 362.165
东昌府区张炉集仁义里村2#公变 | 1503184982 | 315 | 21 | 362.165 | -47.165 | 张炉集供电所 | 东昌府区张炉集仁义里村2#公变 | 1503184982 | 315 | 21 | 362.165
东昌府区张炉集仁义里村2#公变 | 1503184982 | 315 | 21 | 362.165 | -47.165 | 张炉集供电所 | 东昌府区张炉集仁义里村2#公变 | 1503184982 | 315 | 21 | 362.165
东昌府区张炉集仁义里村2#公变 | 1503184982 | 315 | 21 | 362.165 | -47.165 | 张炉集供电所 | 东昌府区张炉集仁义里村2#公变 | 1503184982 | 315 | 21 | 362.165
东昌府区张炉集仁义里村2#公变 | 1503184982 | 315 | 21 | 362.165 | -47.165 | 张炉集供电所 | 东昌府区张炉集仁义里村2#公变 | 1503184982 | 315 | 21 | 362.165
东昌府区张炉集仁义里村2#公变 | 1503184982 | 315 | 21 | 362.165 | -47.165 | 张炉集供电所 | 东昌府区张炉集仁义里村2#公变 | 1503184982 | 315 | 21 | 362.165
东昌府区张炉集仁义里村2#公变 | 1503184982 | 315 | 21 | 362.165 | -47.165 | 张炉集供电所 | 东昌府区张炉集仁义里村2#公变 | 1503184982 | 315 | 21 | 362.165
东昌府区张炉集仁义里村2#公变 | 1503184982 | 315 | 21 | 362.165 | -47.165 | 张炉集供电所 | 邓院北200kVA | 1500090804 | 200 | 1 | 21.06
邓院北200kVA | 1500090804 | 200 | 1 | 21.06 | 178.94 | 张炉集供电所 | 姜庄 | 1500091014 | 315 | 1 | 19.62
姜庄 | 1500091014 | 315 | 1 | 19.62 | 295.38 | 张炉集供电所 | 孙坊中台区 | 1500090806 | 400 | 8 | 176.34
孙坊中台区 | 1500090806 | 400 | 8 | 176.34 | 223.66 | 张炉集供电所 | 孙坊中台区 | 1500090806 | 400 | 8 | 176.34
孙坊中台区 | 1500090806 | 400 | 8 | 176.34 | 223.66 | 张炉集供电所 | 孙坊中台区 | 1500090806 | 400 | 8 | 176.34
孙坊中台区 | 1500090806 | 400 | 8 | 176.34 | 223.66 | 张炉集供电所 | 孙坊中台区 | 1500090806 | 400 | 8 | 176.34
孙坊中台区 | 1500090806 | 400 | 8 | 176.34 | 223.66 | 张炉集供电所 | 孙坊中台区 | 1500090806 | 400 | 8 | 176.34
孙坊中台区 | 1500090806 | 400 | 8 | 176.34 | 223.66 | 张炉集供电所 | 孙坊中台区 | 1500090806 | 400 | 8 | 176.34
孙坊中台区 | 1500090806 | 400 | 8 | 176.34 | 223.66 | 张炉集供电所 | 孙坊中台区 | 1500090806 | 400 | 8 | 176.34
孙坊中台区 | 1500090806 | 400 | 8 | 176.34 | 223.66 | 张炉集供电所 | 孙坊中台区 | 1500090806 | 400 | 8 | 176.34
孙坊中台区 | 1500090806 | 400 | 8 | 176.34 | 223.66 | 张炉集供电所 | 花园照明 | 1500090828 | 400 | 3 | 84.805
花园照明 | 1500090828 | 400 | 3 | 84.805 | 315.195 | 张炉集供电所 | 花园照明 | 1500090828 | 400 | 3 | 84.805
花园照明 | 1500090828 | 400 | 3 | 84.805 | 315.195 | 张炉集供电所 | 花园照明 | 1500090828 | 400 | 3 | 84.805
花园照明 | 1500090828 | 400 | 3 | 84.805 | 315.195 | 张炉集供电所 | 毡张照明 | 1503188673 | 315 | 16 | 402.5
毡张照明 | 1503188673 | 315 | 16 | 402.5 | -87.5 | 张炉集供电所 | 毡张照明 | 1503188673 | 315 | 16 | 402.5
毡张照明 | 1503188673 | 315 | 16 | 402.5 | -87.5 | 张炉集供电所 | 毡张照明 | 1503188673 | 315 | 16 | 402.5
毡张照明 | 1503188673 | 315 | 16 | 402.5 | -87.5 | 张炉集供电所 | 毡张照明 | 1503188673 | 315 | 16 | 402.5
毡张照明 | 1503188673 | 315 | 16 | 402.5 | -87.5 | 张炉集供电所 | 毡张照明 | 1503188673 | 315 | 16 | 402.5
毡张照明 | 1503188673 | 315 | 16 | 402.5 | -87.5 | 张炉集供电所 | 毡张照明 | 1503188673 | 315 | 16 | 402.5
毡张照明 | 1503188673 | 315 | 16 | 402.5 | -87.5 | 张炉集供电所 | 毡张照明 | 1503188673 | 315 | 16 | 402.5
毡张照明 | 1503188673 | 315 | 16 | 402.5 | -87.5 | 张炉集供电所 | 毡张照明 | 1503188673 | 315 | 16 | 402.5
毡张照明 | 1503188673 | 315 | 16 | 402.5 | -87.5 | 张炉集供电所 | 毡张照明 | 1503188673 | 315 | 16 | 402.5
毡张照明 | 1503188673 | 315 | 16 | 402.5 | -87.5 | 张炉集供电所 | 毡张照明 | 1503188673 | 315 | 16 | 402.5
毡张照明 | 1503188673 | 315 | 16 | 402.5 | -87.5 | 张炉集供电所 | 毡张照明 | 1503188673 | 315 | 16 | 402.5
毡张照明 | 1503188673 | 315 | 16 | 402.5 | -87.5 | 张炉集供电所 | 毡张照明 | 1503188673 | 315 | 16 | 402.5
毡张照明 | 1503188673 | 315 | 16 | 402.5 | -87.5 | 张炉集供电所 | 毡张照明 | 1503188673 | 315 | 16 | 402.5
毡张照明 | 1503188673 | 315 | 16 | 402.5 | -87.5 | 张炉集供电所 | 毡张照明 | 1503188673 | 315 | 16 | 402.5
毡张照明 | 1503188673 | 315 | 16 | 402.5 | -87.5 | 张炉集供电所 | 毡张照明 | 1503188673 | 315 | 16 | 402.5
毡张照明 | 1503188673 | 315 | 16 | 402.5 | -87.5 | 张炉集供电所 | 10kV李西线葛庄东台架变 | 0000348572 | 400 | 1 | 19.885
10kV李西线葛庄东台架变 | 0000348572 | 400 | 1 | 19.885 | 380.115 | 张炉集供电所 | 王双阵南台区 | 0000348573 | 400 | 2 | 43.545
王双阵南台区 | 0000348573 | 400 | 2 | 43.545 | 356.455 | 张炉集供电所 | 王夫天北台区 | 0000397900 | 400 | 3 | 65.12
王夫天北台区 | 0000397900 | 400 | 3 | 65.12 | 334.88 | 张炉集供电所 | 王夫天北台区 | 0000397900 | 400 | 3 | 65.12
王夫天北台区 | 0000397900 | 400 | 3 | 65.12 | 334.88 | 张炉集供电所 | 盛庙北400kVA | 0000830128 | 400 | 1 | 12.73
盛庙北400kVA | 0000830128 | 400 | 1 | 12.73 | 387.27 | 张炉集供电所 | 孙坊北台区 | 0000843058 | 400 | 6 | 128.25
孙坊北台区 | 0000843058 | 400 | 6 | 128.25 | 271.75 | 张炉集供电所 | 孙坊北台区 | 0000843058 | 400 | 6 | 128.25
孙坊北台区 | 0000843058 | 400 | 6 | 128.25 | 271.75 | 张炉集供电所 | 孙坊北台区 | 0000843058 | 400 | 6 | 128.25
孙坊北台区 | 0000843058 | 400 | 6 | 128.25 | 271.75 | 张炉集供电所 | 孙坊北台区 | 0000843058 | 400 | 6 | 128.25
孙坊北台区 | 0000843058 | 400 | 6 | 128.25 | 271.75 | 张炉集供电所 | 孙坊北台区 | 0000843058 | 400 | 6 | 128.25
孙坊北台区 | 0000843058 | 400 | 6 | 128.25 | 271.75 | 张炉集供电所 | 孙坊北台区 | 0000843058 | 400 | 6 | 128.25
孙坊北台区 | 0000843058 | 400 | 6 | 128.25 | 271.75 | 张炉集供电所 | 孙坊南台区 | 0000843062 | 400 | 6 | 142.075
孙坊南台区 | 0000843062 | 400 | 6 | 142.075 | 257.925 | 张炉集供电所 | 孙坊南台区 | 0000843062 | 400 | 6 | 142.075
孙坊南台区 | 0000843062 | 400 | 6 | 142.075 | 257.925 | 张炉集供电所 | 孙坊南台区 | 0000843062 | 400 | 6 | 142.075
孙坊南台区 | 0000843062 | 400 | 6 | 142.075 | 257.925 | 张炉集供电所 | 孙坊南台区 | 0000843062 | 400 | 6 | 142.075
孙坊南台区 | 0000843062 | 400 | 6 | 142.075 | 257.925 | 张炉集供电所 | 孙坊南台区 | 0000843062 | 400 | 6 | 142.075
孙坊南台区 | 0000843062 | 400 | 6 | 142.075 | 257.925 | 张炉集供电所 | 孙坊南台区 | 0000843062 | 400 | 6 | 142.075
孙坊南台区 | 0000843062 | 400 | 6 | 142.075 | 257.925 | 张炉集供电所 | 马坊东台区 | 0000843069 | 400 | 1 | 23.04
马坊东台区 | 0000843069 | 400 | 1 | 23.04 | 376.96 | 张炉集供电所 | 郭大东台区400 | 0000959613 | 400 | 8 | 218.85
郭大东台区400 | 0000959613 | 400 | 8 | 218.85 | 181.15 | 张炉集供电所 | 郭大东台区400 | 0000959613 | 400 | 8 | 218.85
郭大东台区400 | 0000959613 | 400 | 8 | 218.85 | 181.15 | 张炉集供电所 | 郭大东台区400 | 0000959613 | 400 | 8 | 218.85
郭大东台区400 | 0000959613 | 400 | 8 | 218.85 | 181.15 | 张炉集供电所 | 郭大东台区400 | 0000959613 | 400 | 8 | 218.85
郭大东台区400 | 0000959613 | 400 | 8 | 218.85 | 181.15 | 张炉集供电所 | 郭大东台区400 | 0000959613 | 400 | 8 | 218.85
郭大东台区400 | 0000959613 | 400 | 8 | 218.85 | 181.15 | 张炉集供电所 | 郭大东台区400 | 0000959613 | 400 | 8 | 218.85
郭大东台区400 | 0000959613 | 400 | 8 | 218.85 | 181.15 | 张炉集供电所 | 郭大东台区400 | 0000959613 | 400 | 8 | 218.85
郭大东台区400 | 0000959613 | 400 | 8 | 218.85 | 181.15 | 张炉集供电所 | 郭大东台区400 | 0000959613 | 400 | 8 | 218.85
郭大东台区400 | 0000959613 | 400 | 8 | 218.85 | 181.15 | 张炉集供电所 | 老贾村西400KVA | 0000981536 | 400 | 4 | 43.08
老贾村西400KVA | 0000981536 | 400 | 4 | 43.08 | 356.92 | 张炉集供电所 | 老贾村西400KVA | 0000981536 | 400 | 4 | 43.08
老贾村西400KVA | 0000981536 | 400 | 4 | 43.08 | 356.92 | 张炉集供电所 | 老贾村西400KVA | 0000981536 | 400 | 4 | 43.08
老贾村西400KVA | 0000981536 | 400 | 4 | 43.08 | 356.92 | 张炉集供电所 | 老贾村西400KVA | 0000981536 | 400 | 4 | 43.08
老贾村西400KVA | 0000981536 | 400 | 4 | 43.08 | 356.92 | 张炉集供电所 | 段庄北台区 | 0001010231 | 400 | 5 | 147.785
段庄北台区 | 0001010231 | 400 | 5 | 147.785 | 252.215 | 张炉集供电所 | 段庄北台区 | 0001010231 | 400 | 5 | 147.785
段庄北台区 | 0001010231 | 400 | 5 | 147.785 | 252.215 | 张炉集供电所 | 段庄北台区 | 0001010231 | 400 | 5 | 147.785
段庄北台区 | 0001010231 | 400 | 5 | 147.785 | 252.215 | 张炉集供电所 | 段庄北台区 | 0001010231 | 400 | 5 | 147.785
段庄北台区 | 0001010231 | 400 | 5 | 147.785 | 252.215 | 张炉集供电所 | 段庄北台区 | 0001010231 | 400 | 5 | 147.785
段庄北台区 | 0001010231 | 400 | 5 | 147.785 | 252.215 | 张炉集供电所 | 10kV段庄线段庄南台架变 | 0001010238 | 400 | 15 | 428.5
10kV段庄线段庄南台架变 | 0001010238 | 400 | 15 | 428.5 | -28.5 | 张炉集供电所 | 10kV段庄线段庄南台架变 | 0001010238 | 400 | 15 | 428.5
10kV段庄线段庄南台架变 | 0001010238 | 400 | 15 | 428.5 | -28.5 | 张炉集供电所 | 10kV段庄线段庄南台架变 | 0001010238 | 400 | 15 | 428.5
10kV段庄线段庄南台架变 | 0001010238 | 400 | 15 | 428.5 | -28.5 | 张炉集供电所 | 10kV段庄线段庄南台架变 | 0001010238 | 400 | 15 | 428.5
10kV段庄线段庄南台架变 | 0001010238 | 400 | 15 | 428.5 | -28.5 | 张炉集供电所 | 10kV段庄线段庄南台架变 | 0001010238 | 400 | 15 | 428.5
10kV段庄线段庄南台架变 | 0001010238 | 400 | 15 | 428.5 | -28.5 | 张炉集供电所 | 10kV段庄线段庄南台架变 | 0001010238 | 400 | 15 | 428.5
10kV段庄线段庄南台架变 | 0001010238 | 400 | 15 | 428.5 | -28.5 | 张炉集供电所 | 10kV段庄线段庄南台架变 | 0001010238 | 400 | 15 | 428.5
10kV段庄线段庄南台架变 | 0001010238 | 400 | 15 | 428.5 | -28.5 | 张炉集供电所 | 10kV段庄线段庄南台架变 | 0001010238 | 400 | 15 | 428.5
10kV段庄线段庄南台架变 | 0001010238 | 400 | 15 | 428.5 | -28.5 | 张炉集供电所 | 10kV段庄线段庄南台架变 | 0001010238 | 400 | 15 | 428.5
10kV段庄线段庄南台架变 | 0001010238 | 400 | 15 | 428.5 | -28.5 | 张炉集供电所 | 10kV段庄线段庄南台架变 | 0001010238 | 400 | 15 | 428.5
10kV段庄线段庄南台架变 | 0001010238 | 400 | 15 | 428.5 | -28.5 | 张炉集供电所 | 10kV段庄线段庄南台架变 | 0001010238 | 400 | 15 | 428.5
10kV段庄线段庄南台架变 | 0001010238 | 400 | 15 | 428.5 | -28.5 | 张炉集供电所 | 10kV段庄线段庄南台架变 | 0001010238 | 400 | 15 | 428.5
10kV段庄线段庄南台架变 | 0001010238 | 400 | 15 | 428.5 | -28.5 | 张炉集供电所 | 10kV段庄线段庄南台架变 | 0001010238 | 400 | 15 | 428.5
10kV段庄线段庄南台架变 | 0001010238 | 400 | 15 | 428.5 | -28.5 | 张炉集供电所 | 李大东中台区 | 0001023186 | 200 | 1 | 60.3
李大东中台区 | 0001023186 | 200 | 1 | 60.3 | 139.7 | 张炉集供电所 | 邓院南台区200kVA | 4063079 | 200 | 5 | 157.125
邓院南台区200kVA | 4063079 | 200 | 5 | 157.125 | 42.875 | 张炉集供电所 | 邓院南台区200kVA | 4063079 | 200 | 5 | 157.125
邓院南台区200kVA | 4063079 | 200 | 5 | 157.125 | 42.875 | 张炉集供电所 | 邓院南台区200kVA | 4063079 | 200 | 5 | 157.125
邓院南台区200kVA | 4063079 | 200 | 5 | 157.125 | 42.875 | 张炉集供电所 | 邓院南台区200kVA | 4063079 | 200 | 5 | 157.125
邓院南台区200kVA | 4063079 | 200 | 5 | 157.125 | 42.875 | 张炉集供电所 | 邓院南台区200kVA | 4063079 | 200 | 5 | 157.125
邓院南台区200kVA | 4063079 | 200 | 5 | 157.125 | 42.875 | 张炉集供电所 | 关庙西台区200kVA | 4063081 | 200 | 2 | 52.32
关庙西台区200kVA | 4063081 | 200 | 2 | 52.32 | 147.68 | 张炉集供电所 | 关庙西台区200kVA | 4063081 | 200 | 2 | 52.32
关庙西台区200kVA | 4063081 | 200 | 2 | 52.32 | 147.68 | 张炉集供电所 | 张炉集东南小区 | 1924008761 | 400 | 3 | 61.215
张炉集东南小区 | 1924008761 | 400 | 3 | 61.215 | 338.785 | 张炉集供电所 | 张炉集东南小区 | 1924008761 | 400 | 3 | 61.215
张炉集东南小区 | 1924008761 | 400 | 3 | 61.215 | 338.785 | 张炉集供电所 | 张炉集东南小区 | 1924008761 | 400 | 3 | 61.215
张炉集东南小区 | 1924008761 | 400 | 3 | 61.215 | 338.785 | 张炉集供电所 | 周庄南变压器 | 4111195 | 400 | 9 | 421.695
周庄南变压器 | 4111195 | 400 | 9 | 421.695 | -21.695 | 张炉集供电所 | 周庄南变压器 | 4111195 | 400 | 9 | 421.695
周庄南变压器 | 4111195 | 400 | 9 | 421.695 | -21.695 | 张炉集供电所 | 周庄南变压器 | 4111195 | 400 | 9 | 421.695
周庄南变压器 | 4111195 | 400 | 9 | 421.695 | -21.695 | 张炉集供电所 | 周庄南变压器 | 4111195 | 400 | 9 | 421.695
周庄南变压器 | 4111195 | 400 | 9 | 421.695 | -21.695 | 张炉集供电所 | 周庄南变压器 | 4111195 | 400 | 9 | 421.695
周庄南变压器 | 4111195 | 400 | 9 | 421.695 | -21.695 | 张炉集供电所 | 周庄南变压器 | 4111195 | 400 | 9 | 421.695
周庄南变压器 | 4111195 | 400 | 9 | 421.695 | -21.695 | 张炉集供电所 | 周庄南变压器 | 4111195 | 400 | 9 | 421.695
周庄南变压器 | 4111195 | 400 | 9 | 421.695 | -21.695 | 张炉集供电所 | 周庄南变压器 | 4111195 | 400 | 9 | 421.695
周庄南变压器 | 4111195 | 400 | 9 | 421.695 | -21.695 | 张炉集供电所 | 周庄南变压器 | 4111195 | 400 | 9 | 421.695
周庄南变压器 | 4111195 | 400 | 9 | 421.695 | -21.695 | 张炉集供电所 | 张炉集1#公变 | 4119542 | 315 | 5 | 125.42
张炉集1#公变 | 4119542 | 315 | 5 | 125.42 | 189.58 | 张炉集供电所 | 张炉集1#公变 | 4119542 | 315 | 5 | 125.42
张炉集1#公变 | 4119542 | 315 | 5 | 125.42 | 189.58 | 张炉集供电所 | 张炉集1#公变 | 4119542 | 315 | 5 | 125.42
张炉集1#公变 | 4119542 | 315 | 5 | 125.42 | 189.58 | 张炉集供电所 | 张炉集1#公变 | 4119542 | 315 | 5 | 125.42
张炉集1#公变 | 4119542 | 315 | 5 | 125.42 | 189.58 | 张炉集供电所 | 张炉集1#公变 | 4119542 | 315 | 5 | 125.42
张炉集1#公变 | 4119542 | 315 | 5 | 125.42 | 189.58 | 张炉集供电所 | 细马中 | 4125672 | 250 | 10 | 201.64
细马中 | 4125672 | 250 | 10 | 201.64 | 48.36 | 张炉集供电所 | 细马中 | 4125672 | 250 | 10 | 201.64
细马中 | 4125672 | 250 | 10 | 201.64 | 48.36 | 张炉集供电所 | 细马中 | 4125672 | 250 | 10 | 201.64
细马中 | 4125672 | 250 | 10 | 201.64 | 48.36 | 张炉集供电所 | 细马中 | 4125672 | 250 | 10 | 201.64
细马中 | 4125672 | 250 | 10 | 201.64 | 48.36 | 张炉集供电所 | 细马中 | 4125672 | 250 | 10 | 201.64
细马中 | 4125672 | 250 | 10 | 201.64 | 48.36 | 张炉集供电所 | 细马中 | 4125672 | 250 | 10 | 201.64
细马中 | 4125672 | 250 | 10 | 201.64 | 48.36 | 张炉集供电所 | 细马中 | 4125672 | 250 | 10 | 201.64
细马中 | 4125672 | 250 | 10 | 201.64 | 48.36 | 张炉集供电所 | 细马中 | 4125672 | 250 | 10 | 201.64
细马中 | 4125672 | 250 | 10 | 201.64 | 48.36 | 张炉集供电所 | 细马中 | 4125672 | 250 | 10 | 201.64
细马中 | 4125672 | 250 | 10 | 201.64 | 48.36 | 张炉集供电所 | 细马中 | 4125672 | 250 | 10 | 201.64
细马中 | 4125672 | 250 | 10 | 201.64 | 48.36 | 张炉集供电所 | 米楼北 | 4126691 | 200 | 1 | 24.3
米楼北 | 4126691 | 200 | 1 | 24.3 | 175.7 | 张炉集供电所 | 米楼中2# | 4126692 | 400 | 2 | 48.6
米楼中2# | 4126692 | 400 | 2 | 48.6 | 351.4 | 张炉集供电所 | 米楼中2# | 4126692 | 400 | 2 | 48.6
米楼中2# | 4126692 | 400 | 2 | 48.6 | 351.4 | 张炉集供电所 | 王胡赵小区 | 4141481 | 500 | 1 | 182.4
王胡赵小区 | 4141481 | 500 | 1 | 182.4 | 317.6 | 张炉集供电所 | 费庄东 | 4142788 | 315 | 5 | 103.06
费庄东 | 4142788 | 315 | 5 | 103.06 | 211.94 | 张炉集供电所 | 费庄东 | 4142788 | 315 | 5 | 103.06
费庄东 | 4142788 | 315 | 5 | 103.06 | 211.94 | 张炉集供电所 | 西后石3#公变 | 4155156 | 200 | 2 | 50.76
西后石3#公变 | 4155156 | 200 | 2 | 50.76 | 149.24 | 张炉集供电所 | 西后石3#公变 | 4155156 | 200 | 2 | 50.76
西后石3#公变 | 4155156 | 200 | 2 | 50.76 | 149.24 | 张炉集供电所 | 于庄公变 | 4175585 | 400 | 1 | 10.6
于庄公变 | 4175585 | 400 | 1 | 10.6 | 389.4 | 张炉集供电所 | 张炉集南 | 4182960 | 400 | 8 | 138.89
张炉集南 | 4182960 | 400 | 8 | 138.89 | 261.11 | 张炉集供电所 | 张炉集南 | 4182960 | 400 | 8 | 138.89
张炉集南 | 4182960 | 400 | 8 | 138.89 | 261.11 | 张炉集供电所 | 张炉集南 | 4182960 | 400 | 8 | 138.89
张炉集南 | 4182960 | 400 | 8 | 138.89 | 261.11 | 张炉集供电所 | 张炉集南 | 4182960 | 400 | 8 | 138.89
张炉集南 | 4182960 | 400 | 8 | 138.89 | 261.11 | 张炉集供电所 | 张炉集南 | 4182960 | 400 | 8 | 138.89
张炉集南 | 4182960 | 400 | 8 | 138.89 | 261.11 | 张炉集供电所 | 张炉集南 | 4182960 | 400 | 8 | 138.89
张炉集南 | 4182960 | 400 | 8 | 138.89 | 261.11 | 张炉集供电所 | 张炉集南 | 4182960 | 400 | 8 | 138.89
张炉集南 | 4182960 | 400 | 8 | 138.89 | 261.11 | 张炉集供电所 | 张炉集公变东2# | 4182963 | 400 | 1 | 22.95
张炉集公变东2# | 4182963 | 400 | 1 | 22.95 | 377.05 | 张炉集供电所 | 李双阵南 | 4192841 | 200 | 1 | 22.14
李双阵南 | 4192841 | 200 | 1 | 22.14 | 177.86 | 张炉集供电所 | 连庄2#公变 | 4194714 | 200 | 1 | 16
连庄2#公变 | 4194714 | 200 | 1 | 16 | 184 | 张炉集供电所 | 10kV乡直线（张炉集）毡张北台架变 | 4272621 | 400 | 10 | 204.815
10kV乡直线（张炉集）毡张北台架变 | 4272621 | 400 | 10 | 204.815 | 195.185 | 张炉集供电所 | 10kV乡直线（张炉集）毡张北台架变 | 4272621 | 400 | 10 | 204.815
10kV乡直线（张炉集）毡张北台架变 | 4272621 | 400 | 10 | 204.815 | 195.185 | 张炉集供电所 | 10kV乡直线（张炉集）毡张北台架变 | 4272621 | 400 | 10 | 204.815
10kV乡直线（张炉集）毡张北台架变 | 4272621 | 400 | 10 | 204.815 | 195.185 | 张炉集供电所 | 10kV乡直线（张炉集）毡张北台架变 | 4272621 | 400 | 10 | 204.815
10kV乡直线（张炉集）毡张北台架变 | 4272621 | 400 | 10 | 204.815 | 195.185 | 张炉集供电所 | 10kV乡直线（张炉集）毡张北台架变 | 4272621 | 400 | 10 | 204.815
10kV乡直线（张炉集）毡张北台架变 | 4272621 | 400 | 10 | 204.815 | 195.185 | 张炉集供电所 | 10kV乡直线（张炉集）毡张北台架变 | 4272621 | 400 | 10 | 204.815
10kV乡直线（张炉集）毡张北台架变 | 4272621 | 400 | 10 | 204.815 | 195.185 | 张炉集供电所 | 10kV乡直线（张炉集）毡张北台架变 | 4272621 | 400 | 10 | 204.815
10kV乡直线（张炉集）毡张北台架变 | 4272621 | 400 | 10 | 204.815 | 195.185 | 张炉集供电所 | 10kV乡直线（张炉集）毡张北台架变 | 4272621 | 400 | 10 | 204.815
10kV乡直线（张炉集）毡张北台架变 | 4272621 | 400 | 10 | 204.815 | 195.185 | 张炉集供电所 | 10kV乡直线（张炉集）毡张北台架变 | 4272621 | 400 | 10 | 204.815
10kV乡直线（张炉集）毡张北台架变 | 4272621 | 400 | 10 | 204.815 | 195.185 | 张炉集供电所 | 10kV乡直线后石支03-18-08-04G后石4#台架变 | 4279885 | 400 | 4 | 84.04
10kV乡直线后石支03-18-08-04G后石4#台架变 | 4279885 | 400 | 4 | 84.04 | 315.96 | 张炉集供电所 | 10kV乡直线后石支03-18-08-04G后石4#台架变 | 4279885 | 400 | 4 | 84.04
10kV乡直线后石支03-18-08-04G后石4#台架变 | 4279885 | 400 | 4 | 84.04 | 315.96 | 张炉集供电所 | 10kV乡直线后石支03-18-08-04G后石4#台架变 | 4279885 | 400 | 4 | 84.04
10kV乡直线后石支03-18-08-04G后石4#台架变 | 4279885 | 400 | 4 | 84.04 | 315.96 | 张炉集供电所 | 10kV李西线（郑家站）北双庙北支61-75-31-04G北双庙北台架变 | 4286287 | 200 | 2 | 63.45
10kV李西线（郑家站）北双庙北支61-75-31-04G北双庙北台架变 | 4286287 | 200 | 2 | 63.45 | 136.55 | 张炉集供电所 | 10kV李西线（郑家站）北双庙北支61-75-31-04G北双庙北台架变 | 4286287 | 200 | 2 | 63.45
10kV李西线（郑家站）北双庙北支61-75-31-04G北双庙北台架变 | 4286287 | 200 | 2 | 63.45 | 136.55 | 张炉集供电所 | 10kV段庄线广店支37-13G广店北台架变 | 4294222 | 200 | 2 | 60.03
10kV段庄线广店支37-13G广店北台架变 | 4294222 | 200 | 2 | 60.03 | 139.97 | 张炉集供电所 | 10kV段庄线广店支37-13G广店北台架变 | 4294222 | 200 | 2 | 60.03
10kV段庄线广店支37-13G广店北台架变 | 4294222 | 200 | 2 | 60.03 | 139.97 | 张炉集供电所 | 10kV细马线细马1支33-04A-01G细马1#煤改电台架变 | 10902467 | 200 | 2 | 31.185
10kV细马线细马1支33-04A-01G细马1#煤改电台架变 | 10902467 | 200 | 2 | 31.185 | 168.815 | 张炉集供电所 | 10kV细马线细马2支33-01-03A-01G细马2#煤改电台架变 | 10902468 | 400 | 1 | 27.54
10kV细马线细马2支33-01-03A-01G细马2#煤改电台架变 | 10902468 | 400 | 1 | 27.54 | 372.46 | 张炉集供电所 | 10kV李西线米楼南支51-36-03AG米炉3#煤改电台架变 | 10902926 | 400 | 1 | 20.7
10kV李西线米楼南支51-36-03AG米炉3#煤改电台架变 | 10902926 | 400 | 1 | 20.7 | 379.3 | 张炉集供电所 | 10kV李西线米楼南支51-36-10AG米炉4#煤改电台架变 | 10902929 | 400 | 4 | 83.85
10kV李西线米楼南支51-36-10AG米炉4#煤改电台架变 | 10902929 | 400 | 4 | 83.85 | 316.15 | 张炉集供电所 | 10kV李西线米楼南支51-36-10AG米炉4#煤改电台架变 | 10902929 | 400 | 4 | 83.85
10kV李西线米楼南支51-36-10AG米炉4#煤改电台架变 | 10902929 | 400 | 4 | 83.85 | 316.15 | 张炉集供电所 | 10kV李西线米楼南支51-36-10AG米炉4#煤改电台架变 | 10902929 | 400 | 4 | 83.85
10kV李西线米楼南支51-36-10AG米炉4#煤改电台架变 | 10902929 | 400 | 4 | 83.85 | 316.15 | 张炉集供电所 | 10kV李西线米楼南支51-36-10AG米炉4#煤改电台架变 | 10902929 | 400 | 4 | 83.85
10kV李西线米楼南支51-36-10AG米炉4#煤改电台架变 | 10902929 | 400 | 4 | 83.85 | 316.15 | 张炉集供电所 | 10kV李西线米炉2#支51-34-03AG米炉2#煤改电台架变 | 10902930 | 400 | 1 | 22.44
10kV李西线米炉2#支51-34-03AG米炉2#煤改电台架变 | 10902930 | 400 | 1 | 22.44 | 377.56 | 张炉集供电所 | 10kV李西线（郑家站）李双阵1支61-56-03A-02G李双阵1#煤改电台架变 | 10903225 | 400 | 1 | 21.255
10kV李西线（郑家站）李双阵1支61-56-03A-02G李双阵1#煤改电台架变 | 10903225 | 400 | 1 | 21.255 | 378.745 | 张炉集供电所 | 10kV李西线（郑家站）周水1支61-97-03-01G周水1#煤改电台架变 | 10904442 | 200 | 1 | 15.12
10kV李西线（郑家站）周水1支61-97-03-01G周水1#煤改电台架变 | 10904442 | 200 | 1 | 15.12 | 184.88 | 张炉集供电所 | 10kV李西线（郑家站）姜庄2支61-61-08-08-02G姜庄2#煤改电台架变 | 10904556 | 200 | 1 | 21.06
10kV李西线（郑家站）姜庄2支61-61-08-08-02G姜庄2#煤改电台架变 | 10904556 | 200 | 1 | 21.06 | 178.94 | 张炉集供电所 | 10kV李西线（郑家站）姜庄1支61-61-08-08-02G姜庄1#煤改电台架变 | 10904557 | 200 | 1 | 22.89
10kV李西线（郑家站）姜庄1支61-61-08-08-02G姜庄1#煤改电台架变 | 10904557 | 200 | 1 | 22.89 | 177.11 | 张炉集供电所 | 10kV细马线高寺2支27-18A-05G高寺2#煤改电台架变 | 10907450 | 400 | 1 | 24.75
10kV细马线高寺2支27-18A-05G高寺2#煤改电台架变 | 10907450 | 400 | 1 | 24.75 | 375.25 | 张炉集供电所 | 10kV细马线姚楼1支27-28-23-01G姚楼1#煤改电台架变 | 20200016 | 200 | 6 | 167.15
10kV细马线姚楼1支27-28-23-01G姚楼1#煤改电台架变 | 20200016 | 200 | 6 | 167.15 | 32.85 | 张炉集供电所 | 10kV细马线姚楼1支27-28-23-01G姚楼1#煤改电台架变 | 20200016 | 200 | 6 | 167.15
10kV细马线姚楼1支27-28-23-01G姚楼1#煤改电台架变 | 20200016 | 200 | 6 | 167.15 | 32.85 | 张炉集供电所 | 10kV细马线姚楼1支27-28-23-01G姚楼1#煤改电台架变 | 20200016 | 200 | 6 | 167.15
10kV细马线姚楼1支27-28-23-01G姚楼1#煤改电台架变 | 20200016 | 200 | 6 | 167.15 | 32.85 | 张炉集供电所 | 10kV细马线姚楼1支27-28-23-01G姚楼1#煤改电台架变 | 20200016 | 200 | 6 | 167.15
10kV细马线姚楼1支27-28-23-01G姚楼1#煤改电台架变 | 20200016 | 200 | 6 | 167.15 | 32.85 | 张炉集供电所 | 10kV细马线姚楼1支27-28-23-01G姚楼1#煤改电台架变 | 20200016 | 200 | 6 | 167.15
10kV细马线姚楼1支27-28-23-01G姚楼1#煤改电台架变 | 20200016 | 200 | 6 | 167.15 | 32.85 | 张炉集供电所 | 10kV细马线姚楼1支27-28-23-01G姚楼1#煤改电台架变 | 20200016 | 200 | 6 | 167.15
10kV细马线姚楼1支27-28-23-01G姚楼1#煤改电台架变 | 20200016 | 200 | 6 | 167.15 | 32.85 | 张炉集供电所 | 10kV李西线（郑家站）张双阵2支61-51-08-08A-02G张双阵2#煤改电台架变 | 20756547 | 400 | 3 | 56.61
10kV李西线（郑家站）张双阵2支61-51-08-08A-02G张双阵2#煤改电台架变 | 20756547 | 400 | 3 | 56.61 | 343.39 | 张炉集供电所 | 10kV李西线（郑家站）张双阵2支61-51-08-08A-02G张双阵2#煤改电台架变 | 20756547 | 400 | 3 | 56.61
10kV李西线（郑家站）张双阵2支61-51-08-08A-02G张双阵2#煤改电台架变 | 20756547 | 400 | 3 | 56.61 | 343.39 | 张炉集供电所 | 10kV李西线（郑家站）张双阵2支61-51-08-08A-02G张双阵2#煤改电台架变 | 20756547 | 400 | 3 | 56.61
10kV李西线（郑家站）张双阵2支61-51-08-08A-02G张双阵2#煤改电台架变 | 20756547 | 400 | 3 | 56.61 | 343.39 | 张炉集供电所 | 10kV毡张线后石支03-18-16-05G后石台架变 | 73398055 | 200 | 5 | 121.59
10kV毡张线后石支03-18-16-05G后石台架变 | 73398055 | 200 | 5 | 121.59 | 78.41 | 张炉集供电所 | 10kV毡张线后石支03-18-16-05G后石台架变 | 73398055 | 200 | 5 | 121.59
10kV毡张线后石支03-18-16-05G后石台架变 | 73398055 | 200 | 5 | 121.59 | 78.41 | 张炉集供电所 | 10kV毡张线后石支03-18-16-05G后石台架变 | 73398055 | 200 | 5 | 121.59
10kV毡张线后石支03-18-16-05G后石台架变 | 73398055 | 200 | 5 | 121.59 | 78.41 | 张炉集供电所 | 10kV毡张线后石支03-18-16-05G后石台架变 | 73398055 | 200 | 5 | 121.59
10kV毡张线后石支03-18-16-05G后石台架变 | 73398055 | 200 | 5 | 121.59 | 78.41 | 张炉集供电所 | 10kV毡张线后石支03-18-16-05G后石台架变 | 73398055 | 200 | 5 | 121.59
10kV毡张线后石支03-18-16-05G后石台架变 | 73398055 | 200 | 5 | 121.59 | 78.41 | 张炉集供电所 | 10kV细马线郭大庄支郭大1#台架变 | 157022579 | 200 | 1 | 22.86
10kV细马线郭大庄支郭大1#台架变 | 157022579 | 200 | 1 | 22.86 | 177.14 | 张炉集供电所 | 老贾北箱变配电变压器 | 157765303 | 315 | 2 | 32.83
老贾北箱变配电变压器 | 157765303 | 315 | 2 | 32.83 | 282.17 | 张炉集供电所 | 10kV毡张线王双阵台架变 | 162048049 | 400 | 5 | 107.62
10kV毡张线王双阵台架变 | 162048049 | 400 | 5 | 107.62 | 292.38 | 张炉集供电所 | 10kV毡张线王双阵台架变 | 162048049 | 400 | 5 | 107.62
10kV毡张线王双阵台架变 | 162048049 | 400 | 5 | 107.62 | 292.38 | 张炉集供电所 | 10kV毡张线王双阵台架变 | 162048049 | 400 | 5 | 107.62
10kV毡张线王双阵台架变 | 162048049 | 400 | 5 | 107.62 | 292.38 | 张炉集供电所 | 10kV毡张线王双阵台架变 | 162048049 | 400 | 5 | 107.62
10kV毡张线王双阵台架变 | 162048049 | 400 | 5 | 107.62 | 292.38 | 张炉集供电所 | 10kV李西线王夫天台架变 | 162063827 | 400 | 2 | 38.375
10kV李西线王夫天台架变 | 162063827 | 400 | 2 | 38.375 | 361.625 | 张炉集供电所 | 10kV李西线殷堂西台架变 | 162168101 | 200 | 2 | 62.51
10kV李西线殷堂西台架变 | 162168101 | 200 | 2 | 62.51 | 137.49 | 张炉集供电所 | 10kV李西线殷堂西台架变 | 162168101 | 200 | 2 | 62.51
10kV李西线殷堂西台架变 | 162168101 | 200 | 2 | 62.51 | 137.49 | 张炉集供电所 | 10kV郑双线费庄台架变 |  |  |  | 54.43
10kV郑双线费庄台架变 |  |  |  | 54.43 | 345.57 | 张炉集供电所 | 10kV郑双线费庄台架变 |  |  |  | 54.43
10kV郑双线费庄台架变 |  |  |  | 54.43 | 345.57 | 张炉集供电所 | 10kV细马线郭大4号台架变 |  |  |  | 27
10kV细马线郭大4号台架变 |  |  |  | 27 | 373 | 张炉集供电所 | 10kV毡张线毡张支毡张东台架变 | 162749646 | 200 | 12 | 240.43
10kV毡张线毡张支毡张东台架变 | 162749646 | 200 | 12 | 240.43 | -40.43 | 张炉集供电所 | 10kV毡张线毡张支毡张东台架变 | 162749646 | 200 | 12 | 240.43
10kV毡张线毡张支毡张东台架变 | 162749646 | 200 | 12 | 240.43 | -40.43 | 张炉集供电所 | 10kV毡张线毡张支毡张东台架变 | 162749646 | 200 | 12 | 240.43
10kV毡张线毡张支毡张东台架变 | 162749646 | 200 | 12 | 240.43 | -40.43 | 张炉集供电所 | 10kV毡张线毡张支毡张东台架变 | 162749646 | 200 | 12 | 240.43
10kV毡张线毡张支毡张东台架变 | 162749646 | 200 | 12 | 240.43 | -40.43 | 张炉集供电所 | 10kV毡张线毡张支毡张东台架变 | 162749646 | 200 | 12 | 240.43
10kV毡张线毡张支毡张东台架变 | 162749646 | 200 | 12 | 240.43 | -40.43 | 张炉集供电所 | 10kV毡张线毡张支毡张东台架变 | 162749646 | 200 | 12 | 240.43
10kV毡张线毡张支毡张东台架变 | 162749646 | 200 | 12 | 240.43 | -40.43 | 张炉集供电所 | 10kV毡张线毡张支毡张东台架变 | 162749646 | 200 | 12 | 240.43
10kV毡张线毡张支毡张东台架变 | 162749646 | 200 | 12 | 240.43 | -40.43 | 张炉集供电所 | 10kV毡张线毡张支毡张东台架变 | 162749646 | 200 | 12 | 240.43
10kV毡张线毡张支毡张东台架变 | 162749646 | 200 | 12 | 240.43 | -40.43 | 张炉集供电所 | 10kV毡张线毡张支毡张东台架变 | 162749646 | 200 | 12 | 240.43
10kV毡张线毡张支毡张东台架变 | 162749646 | 200 | 12 | 240.43 | -40.43 | 张炉集供电所 | 10kV毡张线毡张支毡张东台架变 | 162749646 | 200 | 12 | 240.43
10kV毡张线毡张支毡张东台架变 | 162749646 | 200 | 12 | 240.43 | -40.43 | 张炉集供电所 | 10kV毡张线毡张东南台架变 | 162762256 | 400 | 16 | 273.76
10kV毡张线毡张东南台架变 | 162762256 | 400 | 16 | 273.76 | 126.24 | 张炉集供电所 | 10kV毡张线毡张东南台架变 | 162762256 | 400 | 16 | 273.76
10kV毡张线毡张东南台架变 | 162762256 | 400 | 16 | 273.76 | 126.24 | 张炉集供电所 | 10kV毡张线毡张东南台架变 | 162762256 | 400 | 16 | 273.76
10kV毡张线毡张东南台架变 | 162762256 | 400 | 16 | 273.76 | 126.24 | 张炉集供电所 | 10kV毡张线毡张东南台架变 | 162762256 | 400 | 16 | 273.76
10kV毡张线毡张东南台架变 | 162762256 | 400 | 16 | 273.76 | 126.24 | 张炉集供电所 | 10kV毡张线毡张东南台架变 | 162762256 | 400 | 16 | 273.76
10kV毡张线毡张东南台架变 | 162762256 | 400 | 16 | 273.76 | 126.24 | 162762256 | 400 | 16 | 273.76 | 126.24
400 | 16 | 273.76 | 126.24 |  |  | 张炉集供电所 | 10kV毡张线毡张东南台架变 | 162762256 | 400 | 16 | 273.76
10kV毡张线毡张东南台架变 | 162762256 | 400 | 16 | 273.76 | 126.24 | 张炉集供电所 | 10kV毡张线毡张东南台架变 | 162762256 | 400 | 16 | 273.76
10kV毡张线毡张东南台架变 | 162762256 | 400 | 16 | 273.76 | 126.24 | 张炉集供电所 | 10kV毡张线毡张东南台架变 | 162762256 | 400 | 16 | 273.76
10kV毡张线毡张东南台架变 | 162762256 | 400 | 16 | 273.76 | 126.24 | 张炉集供电所 | 10kV毡张线毡张东南台架变 | 162762256 | 400 | 16 | 273.76
10kV毡张线毡张东南台架变 | 162762256 | 400 | 16 | 273.76 | 126.24 | 张炉集供电所 | 10kV毡张线毡张东南台架变 | 162762256 | 400 | 16 | 273.76
10kV毡张线毡张东南台架变 | 162762256 | 400 | 16 | 273.76 | 126.24 | 张炉集供电所 | 10kV毡张线毡张东南台架变 | 162762256 | 400 | 16 | 273.76
10kV毡张线毡张东南台架变 | 162762256 | 400 | 16 | 273.76 | 126.24 | 张炉集供电所 | 10kV毡张线毡张东南台架变 | 162762256 | 400 | 16 | 273.76
10kV毡张线毡张东南台架变 | 162762256 | 400 | 16 | 273.76 | 126.24 | 张炉集供电所 | 10kV毡张线毡张东南台架变 | 162762256 | 400 | 16 | 273.76
10kV毡张线毡张东南台架变 | 162762256 | 400 | 16 | 273.76 | 126.24 | 张炉集供电所 | 10kV细马线路庄西台架变 | 162807881 | 400 | 11 | 290.61
10kV细马线路庄西台架变 | 162807881 | 400 | 11 | 290.61 | 109.39 | 张炉集供电所 | 10kV细马线路庄西台架变 | 162807881 | 400 | 11 | 290.61
10kV细马线路庄西台架变 | 162807881 | 400 | 11 | 290.61 | 109.39 | 张炉集供电所 | 10kV细马线路庄西台架变 | 162807881 | 400 | 11 | 290.61
10kV细马线路庄西台架变 | 162807881 | 400 | 11 | 290.61 | 109.39 | 张炉集供电所 | 10kV细马线路庄西台架变 | 162807881 | 400 | 11 | 290.61
10kV细马线路庄西台架变 | 162807881 | 400 | 11 | 290.61 | 109.39 | 张炉集供电所 | 10kV细马线路庄西台架变 | 162807881 | 400 | 11 | 290.61
10kV细马线路庄西台架变 | 162807881 | 400 | 11 | 290.61 | 109.39 | 张炉集供电所 | 10kV细马线路庄西台架变 | 162807881 | 400 | 11 | 290.61
10kV细马线路庄西台架变 | 162807881 | 400 | 11 | 290.61 | 109.39 | 张炉集供电所 | 10kV细马线路庄西台架变 | 162807881 | 400 | 11 | 290.61
10kV细马线路庄西台架变 | 162807881 | 400 | 11 | 290.61 | 109.39 | 张炉集供电所 | 10kV细马线路庄西台架变 | 162807881 | 400 | 11 | 290.61
10kV细马线路庄西台架变 | 162807881 | 400 | 11 | 290.61 | 109.39 | 张炉集供电所 | 10kV细马线路庄西台架变 | 162807881 | 400 | 11 | 290.61
10kV细马线路庄西台架变 | 162807881 | 400 | 11 | 290.61 | 109.39 | 张炉集供电所 | 10kV细马线路庄西台架变 | 162807881 | 400 | 11 | 290.61
10kV细马线路庄西台架变 | 162807881 | 400 | 11 | 290.61 | 109.39 | 张炉集供电所 | 10kV细马线路庄西台架变 | 162807881 | 400 | 11 | 290.61
10kV细马线路庄西台架变 | 162807881 | 400 | 11 | 290.61 | 109.39 | 张炉集供电所 | 10kV毡张线仁义礼台架变 | 162808213 | 400 | 20 | 344.535
10kV毡张线仁义礼台架变 | 162808213 | 400 | 20 | 344.535 | 55.465 | 张炉集供电所 | 10kV毡张线仁义礼台架变 | 162808213 | 400 | 20 | 344.535
10kV毡张线仁义礼台架变 | 162808213 | 400 | 20 | 344.535 | 55.465 | 张炉集供电所 | 10kV毡张线仁义礼台架变 | 162808213 | 400 | 20 | 344.535
10kV毡张线仁义礼台架变 | 162808213 | 400 | 20 | 344.535 | 55.465 | 张炉集供电所 | 10kV毡张线仁义礼台架变 | 162808213 | 400 | 20 | 344.535
10kV毡张线仁义礼台架变 | 162808213 | 400 | 20 | 344.535 | 55.465 | 张炉集供电所 | 10kV毡张线仁义礼台架变 | 162808213 | 400 | 20 | 344.535
10kV毡张线仁义礼台架变 | 162808213 | 400 | 20 | 344.535 | 55.465 | 张炉集供电所 | 10kV毡张线仁义礼台架变 | 162808213 | 400 | 20 | 344.535
10kV毡张线仁义礼台架变 | 162808213 | 400 | 20 | 344.535 | 55.465 | 张炉集供电所 | 10kV毡张线仁义礼台架变 | 162808213 | 400 | 20 | 344.535
10kV毡张线仁义礼台架变 | 162808213 | 400 | 20 | 344.535 | 55.465 | 张炉集供电所 | 10kV毡张线仁义礼台架变 | 162808213 | 400 | 20 | 344.535
10kV毡张线仁义礼台架变 | 162808213 | 400 | 20 | 344.535 | 55.465 | 张炉集供电所 | 10kV毡张线仁义礼台架变 | 162808213 | 400 | 20 | 344.535
10kV毡张线仁义礼台架变 | 162808213 | 400 | 20 | 344.535 | 55.465 | 张炉集供电所 | 10kV毡张线仁义礼台架变 | 162808213 | 400 | 20 | 344.535
10kV毡张线仁义礼台架变 | 162808213 | 400 | 20 | 344.535 | 55.465 | 张炉集供电所 | 10kV毡张线仁义礼台架变 | 162808213 | 400 | 20 | 344.535
10kV毡张线仁义礼台架变 | 162808213 | 400 | 20 | 344.535 | 55.465 | 张炉集供电所 | 10kV毡张线仁义礼台架变 | 162808213 | 400 | 20 | 344.535
10kV毡张线仁义礼台架变 | 162808213 | 400 | 20 | 344.535 | 55.465 | 张炉集供电所 | 10kV毡张线仁义礼台架变 | 162808213 | 400 | 20 | 344.535
10kV毡张线仁义礼台架变 | 162808213 | 400 | 20 | 344.535 | 55.465 | 张炉集供电所 | 10kV毡张线仁义礼台架变 | 162808213 | 400 | 20 | 344.535
10kV毡张线仁义礼台架变 | 162808213 | 400 | 20 | 344.535 | 55.465 | 张炉集供电所 | 10kV毡张线仁义礼台架变 | 162808213 | 400 | 20 | 344.535
10kV毡张线仁义礼台架变 | 162808213 | 400 | 20 | 344.535 | 55.465 | 张炉集供电所 | 10kV毡张线仁义礼台架变 | 162808213 | 400 | 20 | 344.535
10kV毡张线仁义礼台架变 | 162808213 | 400 | 20 | 344.535 | 55.465 | 张炉集供电所 | 10kV毡张线仁义礼台架变 | 162808213 | 400 | 20 | 344.535
10kV毡张线仁义礼台架变 | 162808213 | 400 | 20 | 344.535 | 55.465 | 张炉集供电所 | 10kV毡张线仁义礼台架变 | 162808213 | 400 | 20 | 344.535
10kV毡张线仁义礼台架变 | 162808213 | 400 | 20 | 344.535 | 55.465 | 张炉集供电所 | 10kV毡张线仁义礼台架变 | 162808213 | 400 | 20 | 344.535
10kV毡张线仁义礼台架变 | 162808213 | 400 | 20 | 344.535 | 55.465 | 张炉集供电所 | 10kV毡张线仁义礼台架变 | 162808213 | 400 | 20 | 344.535
10kV毡张线仁义礼台架变 | 162808213 | 400 | 20 | 344.535 | 55.465 | 张炉集供电所 | 10kV李西线前石西台架变 | 162809973 | 400 | 5 | 107.795
10kV李西线前石西台架变 | 162809973 | 400 | 5 | 107.795 | 292.205 | 张炉集供电所 | 10kV李西线前石西台架变 | 162809973 | 400 | 5 | 107.795
10kV李西线前石西台架变 | 162809973 | 400 | 5 | 107.795 | 292.205 | 张炉集供电所 | 10kV李西线前石西台架变 | 162809973 | 400 | 5 | 107.795
10kV李西线前石西台架变 | 162809973 | 400 | 5 | 107.795 | 292.205 | 张炉集供电所 | 10kV李西线前石西台架变 | 162809973 | 400 | 5 | 107.795
10kV李西线前石西台架变 | 162809973 | 400 | 5 | 107.795 | 292.205 | 张炉集供电所 | 10kV李西线前石西台架变 | 162809973 | 400 | 5 | 107.795
10kV李西线前石西台架变 | 162809973 | 400 | 5 | 107.795 | 292.205 | 张炉集供电所 | 10kV毡张线张炉集南台架变 | 162814375 | 400 | 2 | 87.365
10kV毡张线张炉集南台架变 | 162814375 | 400 | 2 | 87.365 | 312.635 | 张炉集供电所 | 10kV李西线王夫天南台架变 | 162816016 | 400 | 1 | 29.97
10kV李西线王夫天南台架变 | 162816016 | 400 | 1 | 29.97 | 370.03 | 张炉集供电所 | 10kV细马线高寺3号煤改电台架变 | 165335839 | 400 | 2 | 51.14
10kV细马线高寺3号煤改电台架变 | 165335839 | 400 | 2 | 51.14 | 348.86 | 张炉集供电所 | 10kV细马线高寺3号煤改电台架变 | 165335839 | 400 | 2 | 51.14
10kV细马线高寺3号煤改电台架变 | 165335839 | 400 | 2 | 51.14 | 348.86 | 张炉集供电所 | 10kV郑双线张双阵3号煤改电台架变 | 165338427 | 400 | 2 | 57.6
10kV郑双线张双阵3号煤改电台架变 | 165338427 | 400 | 2 | 57.6 | 342.4 | 张炉集供电所 | 10kV郑双线张双阵3号煤改电台架变 | 165338427 | 400 | 2 | 57.6
10kV郑双线张双阵3号煤改电台架变 | 165338427 | 400 | 2 | 57.6 | 342.4 | 张炉集供电所 | 10kV郑双线李大东台架变 | 167257260 | 400 | 1 | 42.7
10kV郑双线李大东台架变 | 167257260 | 400 | 1 | 42.7 | 357.3 | 张炉集供电所 | 仁义礼西柱上变 | 168061393 | 400 | 19 | 355.585
仁义礼西柱上变 | 168061393 | 400 | 19 | 355.585 | 44.415 | 张炉集供电所 | 仁义礼西柱上变 | 168061393 | 400 | 19 | 355.585
仁义礼西柱上变 | 168061393 | 400 | 19 | 355.585 | 44.415 | 张炉集供电所 | 仁义礼西柱上变 | 168061393 | 400 | 19 | 355.585
仁义礼西柱上变 | 168061393 | 400 | 19 | 355.585 | 44.415 | 张炉集供电所 | 仁义礼西柱上变 | 168061393 | 400 | 19 | 355.585
仁义礼西柱上变 | 168061393 | 400 | 19 | 355.585 | 44.415 | 张炉集供电所 | 仁义礼西柱上变 | 168061393 | 400 | 19 | 355.585
仁义礼西柱上变 | 168061393 | 400 | 19 | 355.585 | 44.415 | 张炉集供电所 | 仁义礼西柱上变 | 168061393 | 400 | 19 | 355.585
仁义礼西柱上变 | 168061393 | 400 | 19 | 355.585 | 44.415 | 张炉集供电所 | 仁义礼西柱上变 | 168061393 | 400 | 19 | 355.585
仁义礼西柱上变 | 168061393 | 400 | 19 | 355.585 | 44.415 | 张炉集供电所 | 仁义礼西柱上变 | 168061393 | 400 | 19 | 355.585
仁义礼西柱上变 | 168061393 | 400 | 19 | 355.585 | 44.415 | 张炉集供电所 | 仁义礼西柱上变 | 168061393 | 400 | 19 | 355.585
仁义礼西柱上变 | 168061393 | 400 | 19 | 355.585 | 44.415 | 张炉集供电所 | 仁义礼西柱上变 | 168061393 | 400 | 19 | 355.585
仁义礼西柱上变 | 168061393 | 400 | 19 | 355.585 | 44.415 | 张炉集供电所 | 仁义礼西柱上变 | 168061393 | 400 | 19 | 355.585
仁义礼西柱上变 | 168061393 | 400 | 19 | 355.585 | 44.415 | 张炉集供电所 | 仁义礼西柱上变 | 168061393 | 400 | 19 | 355.585
仁义礼西柱上变 | 168061393 | 400 | 19 | 355.585 | 44.415 | 张炉集供电所 | 仁义礼西柱上变 | 168061393 | 400 | 19 | 355.585
仁义礼西柱上变 | 168061393 | 400 | 19 | 355.585 | 44.415 | 张炉集供电所 | 仁义礼西柱上变 | 168061393 | 400 | 19 | 355.585
仁义礼西柱上变 | 168061393 | 400 | 19 | 355.585 | 44.415 | 张炉集供电所 | 仁义礼西柱上变 | 168061393 | 400 | 19 | 355.585
仁义礼西柱上变 | 168061393 | 400 | 19 | 355.585 | 44.415 | 张炉集供电所 | 仁义礼西柱上变 | 168061393 | 400 | 19 | 355.585
仁义礼西柱上变 | 168061393 | 400 | 19 | 355.585 | 44.415 | 张炉集供电所 | 仁义礼西柱上变 | 168061393 | 400 | 19 | 355.585
仁义礼西柱上变 | 168061393 | 400 | 19 | 355.585 | 44.415 | 张炉集供电所 | 仁义礼西柱上变 | 168061393 | 400 | 19 | 355.585
仁义礼西柱上变 | 168061393 | 400 | 19 | 355.585 | 44.415 | 张炉集供电所 | 仁义礼西柱上变 | 168061393 | 400 | 19 | 355.585
仁义礼西柱上变 | 168061393 | 400 | 19 | 355.585 | 44.415 | 张炉集供电所 | 10kV毡张线周庄1号柱上变 | 168836010 | 400 | 13 | 472.845
10kV毡张线周庄1号柱上变 | 168836010 | 400 | 13 | 472.845 | -72.845 | 张炉集供电所 | 10kV毡张线周庄1号柱上变 | 168836010 | 400 | 13 | 472.845
10kV毡张线周庄1号柱上变 | 168836010 | 400 | 13 | 472.845 | -72.845 | 张炉集供电所 | 10kV毡张线周庄1号柱上变 | 168836010 | 400 | 13 | 472.845
10kV毡张线周庄1号柱上变 | 168836010 | 400 | 13 | 472.845 | -72.845 | 张炉集供电所 | 10kV毡张线周庄1号柱上变 | 168836010 | 400 | 13 | 472.845
10kV毡张线周庄1号柱上变 | 168836010 | 400 | 13 | 472.845 | -72.845 | 张炉集供电所 | 10kV毡张线周庄1号柱上变 | 168836010 | 400 | 13 | 472.845
10kV毡张线周庄1号柱上变 | 168836010 | 400 | 13 | 472.845 | -72.845 | 张炉集供电所 | 10kV毡张线周庄1号柱上变 | 168836010 | 400 | 13 | 472.845
10kV毡张线周庄1号柱上变 | 168836010 | 400 | 13 | 472.845 | -72.845 | 张炉集供电所 | 10kV毡张线周庄1号柱上变 | 168836010 | 400 | 13 | 472.845
10kV毡张线周庄1号柱上变 | 168836010 | 400 | 13 | 472.845 | -72.845 | 张炉集供电所 | 10kV毡张线周庄1号柱上变 | 168836010 | 400 | 13 | 472.845
10kV毡张线周庄1号柱上变 | 168836010 | 400 | 13 | 472.845 | -72.845 | 张炉集供电所 | 10kV毡张线周庄1号柱上变 | 168836010 | 400 | 13 | 472.845
10kV毡张线周庄1号柱上变 | 168836010 | 400 | 13 | 472.845 | -72.845 | 张炉集供电所 | 10kV毡张线周庄1号柱上变 | 168836010 | 400 | 13 | 472.845
10kV毡张线周庄1号柱上变 | 168836010 | 400 | 13 | 472.845 | -72.845 | 张炉集供电所 | 10kV毡张线周庄1号柱上变 | 168836010 | 400 | 13 | 472.845
10kV毡张线周庄1号柱上变 | 168836010 | 400 | 13 | 472.845 | -72.845 | 张炉集供电所 | 周庄南1#台架变柱上变 | 169432973 | 400 | 16 | 500.52
周庄南1#台架变柱上变 | 169432973 | 400 | 16 | 500.52 | -100.52 | 张炉集供电所 | 周庄南1#台架变柱上变 | 169432973 | 400 | 16 | 500.52
周庄南1#台架变柱上变 | 169432973 | 400 | 16 | 500.52 | -100.52 | 张炉集供电所 | 周庄南1#台架变柱上变 | 169432973 | 400 | 16 | 500.52
周庄南1#台架变柱上变 | 169432973 | 400 | 16 | 500.52 | -100.52 | 张炉集供电所 | 周庄南1#台架变柱上变 | 169432973 | 400 | 16 | 500.52
周庄南1#台架变柱上变 | 169432973 | 400 | 16 | 500.52 | -100.52 | 张炉集供电所 | 周庄南1#台架变柱上变 | 169432973 | 400 | 16 | 500.52
周庄南1#台架变柱上变 | 169432973 | 400 | 16 | 500.52 | -100.52 | 张炉集供电所 | 周庄南1#台架变柱上变 | 169432973 | 400 | 16 | 500.52
周庄南1#台架变柱上变 | 169432973 | 400 | 16 | 500.52 | -100.52 | 张炉集供电所 | 周庄南1#台架变柱上变 | 169432973 | 400 | 16 | 500.52
周庄南1#台架变柱上变 | 169432973 | 400 | 16 | 500.52 | -100.52 | 张炉集供电所 | 周庄南1#台架变柱上变 | 169432973 | 400 | 16 | 500.52
周庄南1#台架变柱上变 | 169432973 | 400 | 16 | 500.52 | -100.52 | 张炉集供电所 | 周庄南1#台架变柱上变 | 169432973 | 400 | 16 | 500.52
周庄南1#台架变柱上变 | 169432973 | 400 | 16 | 500.52 | -100.52 | 张炉集供电所 | 周庄南1#台架变柱上变 | 169432973 | 400 | 16 | 500.52
周庄南1#台架变柱上变 | 169432973 | 400 | 16 | 500.52 | -100.52 | 张炉集供电所 | 周庄南1#台架变柱上变 | 169432973 | 400 | 16 | 500.52
周庄南1#台架变柱上变 | 169432973 | 400 | 16 | 500.52 | -100.52 | 张炉集供电所 | 周庄南1#台架变柱上变 | 169432973 | 400 | 16 | 500.52
周庄南1#台架变柱上变 | 169432973 | 400 | 16 | 500.52 | -100.52 | 张炉集供电所 | 周庄南1#台架变柱上变 | 169432973 | 400 | 16 | 500.52
周庄南1#台架变柱上变 | 169432973 | 400 | 16 | 500.52 | -100.52 | 张炉集供电所 | 周庄南1#台架变柱上变 | 169432973 | 400 | 16 | 500.52
周庄南1#台架变柱上变 | 169432973 | 400 | 16 | 500.52 | -100.52 | 张炉集供电所 | 周庄南1#台架变柱上变 | 169432973 | 400 | 16 | 500.52
周庄南1#台架变柱上变 | 169432973 | 400 | 16 | 500.52 | -100.52 | 张炉集供电所 | 周庄南1#台架变柱上变 | 169432973 | 400 | 16 | 500.52
周庄南1#台架变柱上变 | 169432973 | 400 | 16 | 500.52 | -100.52 | 张炉集供电所 | 10kV郑双线张念吴台架变 | 169527597 | 200 | 1 | 11.34
10kV郑双线张念吴台架变 | 169527597 | 200 | 1 | 11.34 | 188.66 | 张炉集供电所 | 花园3#台架变柱上变 | 169544543 | 400 | 5 | 135.115
花园3#台架变柱上变 | 169544543 | 400 | 5 | 135.115 | 264.885 | 张炉集供电所 | 花园3#台架变柱上变 | 169544543 | 400 | 5 | 135.115
花园3#台架变柱上变 | 169544543 | 400 | 5 | 135.115 | 264.885 | 张炉集供电所 | 花园3#台架变柱上变 | 169544543 | 400 | 5 | 135.115
花园3#台架变柱上变 | 169544543 | 400 | 5 | 135.115 | 264.885 | 张炉集供电所 | 花园3#台架变柱上变 | 169544543 | 400 | 5 | 135.115
花园3#台架变柱上变 | 169544543 | 400 | 5 | 135.115 | 264.885 | 张炉集供电所 | 花园3#台架变柱上变 | 169544543 | 400 | 5 | 135.115
花园3#台架变柱上变 | 169544543 | 400 | 5 | 135.115 | 264.885 | 张炉集供电所 | 10kV毡张线王双阵北2#柱上变 | 170139142 | 400 | 6 | 108.13
10kV毡张线王双阵北2#柱上变 | 170139142 | 400 | 6 | 108.13 | 291.87 | 张炉集供电所 | 10kV毡张线王双阵北2#柱上变 | 170139142 | 400 | 6 | 108.13
10kV毡张线王双阵北2#柱上变 | 170139142 | 400 | 6 | 108.13 | 291.87 | 张炉集供电所 | 10kV毡张线王双阵北2#柱上变 | 170139142 | 400 | 6 | 108.13
10kV毡张线王双阵北2#柱上变 | 170139142 | 400 | 6 | 108.13 | 291.87 | 张炉集供电所 | 10kV毡张线王双阵北2#柱上变 | 170139142 | 400 | 6 | 108.13
10kV毡张线王双阵北2#柱上变 | 170139142 | 400 | 6 | 108.13 | 291.87 | 张炉集供电所 | 10kV毡张线王双阵北2#柱上变 | 170139142 | 400 | 6 | 108.13
10kV毡张线王双阵北2#柱上变 | 170139142 | 400 | 6 | 108.13 | 291.87 | 张炉集供电所 | 10kV毡张线王双阵北2#柱上变 | 170139142 | 400 | 6 | 108.13
10kV毡张线王双阵北2#柱上变 | 170139142 | 400 | 6 | 108.13 | 291.87 | 张炉集供电所 | 周庄北1#台架变柱上变压器柱上变 | 172002549 | 400 | 18 | 457.36
周庄北1#台架变柱上变压器柱上变 | 172002549 | 400 | 18 | 457.36 | -57.36 | 张炉集供电所 | 周庄北1#台架变柱上变压器柱上变 | 172002549 | 400 | 18 | 457.36
周庄北1#台架变柱上变压器柱上变 | 172002549 | 400 | 18 | 457.36 | -57.36 | 张炉集供电所 | 周庄北1#台架变柱上变压器柱上变 | 172002549 | 400 | 18 | 457.36
周庄北1#台架变柱上变压器柱上变 | 172002549 | 400 | 18 | 457.36 | -57.36 | 张炉集供电所 | 周庄北1#台架变柱上变压器柱上变 | 172002549 | 400 | 18 | 457.36
周庄北1#台架变柱上变压器柱上变 | 172002549 | 400 | 18 | 457.36 | -57.36 | 张炉集供电所 | 周庄北1#台架变柱上变压器柱上变 | 172002549 | 400 | 18 | 457.36
周庄北1#台架变柱上变压器柱上变 | 172002549 | 400 | 18 | 457.36 | -57.36 | 张炉集供电所 | 周庄北1#台架变柱上变压器柱上变 | 172002549 | 400 | 18 | 457.36
周庄北1#台架变柱上变压器柱上变 | 172002549 | 400 | 18 | 457.36 | -57.36 | 张炉集供电所 | 周庄北1#台架变柱上变压器柱上变 | 172002549 | 400 | 18 | 457.36
周庄北1#台架变柱上变压器柱上变 | 172002549 | 400 | 18 | 457.36 | -57.36 | 张炉集供电所 | 周庄北1#台架变柱上变压器柱上变 | 172002549 | 400 | 18 | 457.36
周庄北1#台架变柱上变压器柱上变 | 172002549 | 400 | 18 | 457.36 | -57.36 | 张炉集供电所 | 周庄北1#台架变柱上变压器柱上变 | 172002549 | 400 | 18 | 457.36
周庄北1#台架变柱上变压器柱上变 | 172002549 | 400 | 18 | 457.36 | -57.36 | 张炉集供电所 | 周庄北1#台架变柱上变压器柱上变 | 172002549 | 400 | 18 | 457.36
周庄北1#台架变柱上变压器柱上变 | 172002549 | 400 | 18 | 457.36 | -57.36 | 张炉集供电所 | 周庄北1#台架变柱上变压器柱上变 | 172002549 | 400 | 18 | 457.36
周庄北1#台架变柱上变压器柱上变 | 172002549 | 400 | 18 | 457.36 | -57.36 | 张炉集供电所 | 周庄北1#台架变柱上变压器柱上变 | 172002549 | 400 | 18 | 457.36
周庄北1#台架变柱上变压器柱上变 | 172002549 | 400 | 18 | 457.36 | -57.36 | 张炉集供电所 | 周庄北1#台架变柱上变压器柱上变 | 172002549 | 400 | 18 | 457.36
周庄北1#台架变柱上变压器柱上变 | 172002549 | 400 | 18 | 457.36 | -57.36 |  |  |  |  | 2 | 70.68
|  |  | 2 | 70.68 |  | 郑家供电所 | 梨园新村 | 1503194622 | 500 | 1 | 21.12
梨园新村 | 1503194622 | 500 | 1 | 21.12 | 478.88 | 郑家供电所 | 郑家1号公变 | 1500090101 | 315 | 2 | 32.605
郑家1号公变 | 1500090101 | 315 | 2 | 32.605 | 282.395 | 郑家供电所 | 郑家1号公变 | 1500090101 | 315 | 2 | 32.605
郑家1号公变 | 1500090101 | 315 | 2 | 32.605 | 282.395 | 郑家供电所 | 郑家5号公变 | 1500090102 | 200 | 1 | 20.25
郑家5号公变 | 1500090102 | 200 | 1 | 20.25 | 179.75 | 郑家供电所 | 郑家4号公变 | 1500090103 | 400 | 3 | 69.75
郑家4号公变 | 1500090103 | 400 | 3 | 69.75 | 330.25 | 郑家供电所 | 郑家4号公变 | 1500090103 | 400 | 3 | 69.75
郑家4号公变 | 1500090103 | 400 | 3 | 69.75 | 330.25 | 郑家供电所 | 郑家4号公变 | 1500090103 | 400 | 3 | 69.75
郑家4号公变 | 1500090103 | 400 | 3 | 69.75 | 330.25 | 郑家供电所 | 郑家7号公变 | 1500090104 | 400 | 4 | 83.96
郑家7号公变 | 1500090104 | 400 | 4 | 83.96 | 316.04 | 郑家供电所 | 郑家7号公变 | 1500090104 | 400 | 4 | 83.96
郑家7号公变 | 1500090104 | 400 | 4 | 83.96 | 316.04 | 郑家供电所 | 郑家7号公变 | 1500090104 | 400 | 4 | 83.96
郑家7号公变 | 1500090104 | 400 | 4 | 83.96 | 316.04 | 郑家供电所 | 郑家7号公变 | 1500090104 | 400 | 4 | 83.96
郑家7号公变 | 1500090104 | 400 | 4 | 83.96 | 316.04 | 郑家供电所 | 郭子祥东容量200 | 1500090105 | 400 | 1 | 15.75
郭子祥东容量200 | 1500090105 | 400 | 1 | 15.75 | 384.25 | 郑家供电所 | 郭子祥中 | 1500090106 | 400 | 2 | 50.91
郭子祥中 | 1500090106 | 400 | 2 | 50.91 | 349.09 | 郑家供电所 | 郭子祥中 | 1500090106 | 400 | 2 | 50.91
郭子祥中 | 1500090106 | 400 | 2 | 50.91 | 349.09 | 郑家供电所 | 郑家东公变 | 1500090152 | 400 | 2 | 36.9
郑家东公变 | 1500090152 | 400 | 2 | 36.9 | 363.1 | 郑家供电所 | 郑家东公变 | 1500090152 | 400 | 2 | 36.9
郑家东公变 | 1500090152 | 400 | 2 | 36.9 | 363.1 | 郑家供电所 | 西王北 | 1500090204 | 315 | 2 | 41.3
西王北 | 1500090204 | 315 | 2 | 41.3 | 273.7 | 郑家供电所 | 西王北 | 1500090204 | 315 | 2 | 41.3
西王北 | 1500090204 | 315 | 2 | 41.3 | 273.7 | 郑家供电所 | 张楼村中 | 1500090211 | 315 | 2 | 40.275
张楼村中 | 1500090211 | 315 | 2 | 40.275 | 274.725 | 郑家供电所 | 张楼村中 | 1500090211 | 315 | 2 | 40.275
张楼村中 | 1500090211 | 315 | 2 | 40.275 | 274.725 | 郑家供电所 | 刘庄 | 1500090212 | 200 | 1 | 28.34
刘庄 | 1500090212 | 200 | 1 | 28.34 | 171.66 | 郑家供电所 | 温集村4号公变 | 1500090301 | 400 | 14 | 356.17
温集村4号公变 | 1500090301 | 400 | 14 | 356.17 | 43.83 | 郑家供电所 | 温集村4号公变 | 1500090301 | 400 | 14 | 356.17
温集村4号公变 | 1500090301 | 400 | 14 | 356.17 | 43.83 | 郑家供电所 | 温集村4号公变 | 1500090301 | 400 | 14 | 356.17
温集村4号公变 | 1500090301 | 400 | 14 | 356.17 | 43.83 | 郑家供电所 | 温集村4号公变 | 1500090301 | 400 | 14 | 356.17
温集村4号公变 | 1500090301 | 400 | 14 | 356.17 | 43.83 | 郑家供电所 | 温集村4号公变 | 1500090301 | 400 | 14 | 356.17
温集村4号公变 | 1500090301 | 400 | 14 | 356.17 | 43.83 | 郑家供电所 | 温集村4号公变 | 1500090301 | 400 | 14 | 356.17
温集村4号公变 | 1500090301 | 400 | 14 | 356.17 | 43.83 | 郑家供电所 | 温集村4号公变 | 1500090301 | 400 | 14 | 356.17
温集村4号公变 | 1500090301 | 400 | 14 | 356.17 | 43.83 | 郑家供电所 | 温集村4号公变 | 1500090301 | 400 | 14 | 356.17
温集村4号公变 | 1500090301 | 400 | 14 | 356.17 | 43.83 | 郑家供电所 | 温集村4号公变 | 1500090301 | 400 | 14 | 356.17
温集村4号公变 | 1500090301 | 400 | 14 | 356.17 | 43.83 | 郑家供电所 | 温集村4号公变 | 1500090301 | 400 | 14 | 356.17
温集村4号公变 | 1500090301 | 400 | 14 | 356.17 | 43.83 | 郑家供电所 | 温集村4号公变 | 1500090301 | 400 | 14 | 356.17
温集村4号公变 | 1500090301 | 400 | 14 | 356.17 | 43.83 | 郑家供电所 | 温集村4号公变 | 1500090301 | 400 | 14 | 356.17
温集村4号公变 | 1500090301 | 400 | 14 | 356.17 | 43.83 | 郑家供电所 | 温集村4号公变 | 1500090301 | 400 | 14 | 356.17
温集村4号公变 | 1500090301 | 400 | 14 | 356.17 | 43.83 | 郑家供电所 | 温集村4号公变 | 1500090301 | 400 | 14 | 356.17
温集村4号公变 | 1500090301 | 400 | 14 | 356.17 | 43.83 | 郑家供电所 | 温集村11号公变 | 1500090302 | 400 | 6 | 205.71
温集村11号公变 | 1500090302 | 400 | 6 | 205.71 | 194.29 | 郑家供电所 | 温集村11号公变 | 1500090302 | 400 | 6 | 205.71
温集村11号公变 | 1500090302 | 400 | 6 | 205.71 | 194.29 | 郑家供电所 | 温集村11号公变 | 1500090302 | 400 | 6 | 205.71
温集村11号公变 | 1500090302 | 400 | 6 | 205.71 | 194.29 | 郑家供电所 | 温集村11号公变 | 1500090302 | 400 | 6 | 205.71
温集村11号公变 | 1500090302 | 400 | 6 | 205.71 | 194.29 | 郑家供电所 | 温集村11号公变 | 1500090302 | 400 | 6 | 205.71
温集村11号公变 | 1500090302 | 400 | 6 | 205.71 | 194.29 | 郑家供电所 | 温集村11号公变 | 1500090302 | 400 | 6 | 205.71
温集村11号公变 | 1500090302 | 400 | 6 | 205.71 | 194.29 | 郑家供电所 | 莫庄 | 1500090306 | 400 | 1 | 22.41
莫庄 | 1500090306 | 400 | 1 | 22.41 | 377.59 | 郑家供电所 | 郭庄北 | 1500090311 | 400 | 5 | 95.045
郭庄北 | 1500090311 | 400 | 5 | 95.045 | 304.955 | 郑家供电所 | 郭庄北 | 1500090311 | 400 | 5 | 95.045
郭庄北 | 1500090311 | 400 | 5 | 95.045 | 304.955 | 郑家供电所 | 郭庄北 | 1500090311 | 400 | 5 | 95.045
郭庄北 | 1500090311 | 400 | 5 | 95.045 | 304.955 | 郑家供电所 | 郭庄北 | 1500090311 | 400 | 5 | 95.045
郭庄北 | 1500090311 | 400 | 5 | 95.045 | 304.955 | 郑家供电所 | 郭庄北 | 1500090311 | 400 | 5 | 95.045
郭庄北 | 1500090311 | 400 | 5 | 95.045 | 304.955 | 郑家供电所 | 范庄南 | 1500090318 | 200 | 2 | 55.8
范庄南 | 1500090318 | 200 | 2 | 55.8 | 144.2 | 郑家供电所 | 范庄南 | 1500090318 | 200 | 2 | 55.8
范庄南 | 1500090318 | 200 | 2 | 55.8 | 144.2 | 郑家供电所 | 林里 | 1500090321 | 400 | 2 | 44.55
林里 | 1500090321 | 400 | 2 | 44.55 | 355.45 | 郑家供电所 | 林里 | 1500090321 | 400 | 2 | 44.55
林里 | 1500090321 | 400 | 2 | 44.55 | 355.45 | 郑家供电所 | 东邱南 | 1500090332 | 200 | 2 | 36.91
东邱南 | 1500090332 | 200 | 2 | 36.91 | 163.09 | 郑家供电所 | 东邱南 | 1500090332 | 200 | 2 | 36.91
东邱南 | 1500090332 | 200 | 2 | 36.91 | 163.09 | 郑家供电所 | 温集村6号公变 | 1500090334 | 200 | 1 | 46.92
温集村6号公变 | 1500090334 | 200 | 1 | 46.92 | 153.08 | 郑家供电所 | 蔡庄北 | 1500090335 | 400 | 1 | 21.385
蔡庄北 | 1500090335 | 400 | 1 | 21.385 | 378.615 | 郑家供电所 | 管屯南台架变 | 1500090336 | 400 | 6 | 220.38
管屯南台架变 | 1500090336 | 400 | 6 | 220.38 | 179.62 | 郑家供电所 | 管屯南台架变 | 1500090336 | 400 | 6 | 220.38
管屯南台架变 | 1500090336 | 400 | 6 | 220.38 | 179.62 | 郑家供电所 | 管屯南台架变 | 1500090336 | 400 | 6 | 220.38
管屯南台架变 | 1500090336 | 400 | 6 | 220.38 | 179.62 | 郑家供电所 | 管屯南台架变 | 1500090336 | 400 | 6 | 220.38
管屯南台架变 | 1500090336 | 400 | 6 | 220.38 | 179.62 | 郑家供电所 | 管屯南台架变 | 1500090336 | 400 | 6 | 220.38
管屯南台架变 | 1500090336 | 400 | 6 | 220.38 | 179.62 | 郑家供电所 | 管屯南台架变 | 1500090336 | 400 | 6 | 220.38
管屯南台架变 | 1500090336 | 400 | 6 | 220.38 | 179.62 | 郑家供电所 | 郭庄南 | 1500090342 | 630 | 16 | 422.56
郭庄南 | 1500090342 | 630 | 16 | 422.56 | 207.44 | 郑家供电所 | 郭庄南 | 1500090342 | 630 | 16 | 422.56
郭庄南 | 1500090342 | 630 | 16 | 422.56 | 207.44 | 郑家供电所 | 郭庄南 | 1500090342 | 630 | 16 | 422.56
郭庄南 | 1500090342 | 630 | 16 | 422.56 | 207.44 | 郑家供电所 | 郭庄南 | 1500090342 | 630 | 16 | 422.56
郭庄南 | 1500090342 | 630 | 16 | 422.56 | 207.44 | 郑家供电所 | 郭庄南 | 1500090342 | 630 | 16 | 422.56
郭庄南 | 1500090342 | 630 | 16 | 422.56 | 207.44 | 郑家供电所 | 郭庄南 | 1500090342 | 630 | 16 | 422.56
郭庄南 | 1500090342 | 630 | 16 | 422.56 | 207.44 | 郑家供电所 | 郭庄南 | 1500090342 | 630 | 16 | 422.56
郭庄南 | 1500090342 | 630 | 16 | 422.56 | 207.44 | 郑家供电所 | 郭庄南 | 1500090342 | 630 | 16 | 422.56
郭庄南 | 1500090342 | 630 | 16 | 422.56 | 207.44 | 郑家供电所 | 郭庄南 | 1500090342 | 630 | 16 | 422.56
郭庄南 | 1500090342 | 630 | 16 | 422.56 | 207.44 | 郑家供电所 | 郭庄南 | 1500090342 | 630 | 16 | 422.56
郭庄南 | 1500090342 | 630 | 16 | 422.56 | 207.44 | 郑家供电所 | 郭庄南 | 1500090342 | 630 | 16 | 422.56
郭庄南 | 1500090342 | 630 | 16 | 422.56 | 207.44 | 郑家供电所 | 郭庄南 | 1500090342 | 630 | 16 | 422.56
郭庄南 | 1500090342 | 630 | 16 | 422.56 | 207.44 | 郑家供电所 | 郭庄南 | 1500090342 | 630 | 16 | 422.56
郭庄南 | 1500090342 | 630 | 16 | 422.56 | 207.44 | 郑家供电所 | 郭庄南 | 1500090342 | 630 | 16 | 422.56
郭庄南 | 1500090342 | 630 | 16 | 422.56 | 207.44 | 郑家供电所 | 郭庄南 | 1500090342 | 630 | 16 | 422.56
郭庄南 | 1500090342 | 630 | 16 | 422.56 | 207.44 | 郑家供电所 | 郭庄南 | 1500090342 | 630 | 16 | 422.56
郭庄南 | 1500090342 | 630 | 16 | 422.56 | 207.44 | 郑家供电所 | 后董容量50 | 1500090411 | 400 | 3 | 101.25
后董容量50 | 1500090411 | 400 | 3 | 101.25 | 298.75 | 郑家供电所 | 后董容量50 | 1500090411 | 400 | 3 | 101.25
后董容量50 | 1500090411 | 400 | 3 | 101.25 | 298.75 | 郑家供电所 | 后董容量50 | 1500090411 | 400 | 3 | 101.25
后董容量50 | 1500090411 | 400 | 3 | 101.25 | 298.75 | 郑家供电所 | 烟墩台架变 | 1500090412 | 400 | 2 | 54.45
烟墩台架变 | 1500090412 | 400 | 2 | 54.45 | 345.55 | 郑家供电所 | 烟墩台架变 | 1500090412 | 400 | 2 | 54.45
烟墩台架变 | 1500090412 | 400 | 2 | 54.45 | 345.55 | 郑家供电所 | 东屯村200kVA | 1500090413 | 200 | 1 | 15.48
东屯村200kVA | 1500090413 | 200 | 1 | 15.48 | 184.52 | 郑家供电所 | 前屯南 | 1500090414 | 200 | 1 | 28.35
前屯南 | 1500090414 | 200 | 1 | 28.35 | 171.65 | 郑家供电所 | 前屯4号公变 | 1500090415 | 200 | 1 | 26.56
前屯4号公变 | 1500090415 | 200 | 1 | 26.56 | 173.44 | 郑家供电所 | 前靳1号公变 | 1500090419 | 400 | 1 | 16.185
前靳1号公变 | 1500090419 | 400 | 1 | 16.185 | 383.815 | 郑家供电所 | 宋家南 | 1500090424 | 400 | 3 | 68.76
宋家南 | 1500090424 | 400 | 3 | 68.76 | 331.24 | 郑家供电所 | 宋家南 | 1500090424 | 400 | 3 | 68.76
宋家南 | 1500090424 | 400 | 3 | 68.76 | 331.24 | 郑家供电所 | 宋家南 | 1500090424 | 400 | 3 | 68.76
宋家南 | 1500090424 | 400 | 3 | 68.76 | 331.24 | 郑家供电所 | 宋家北 | 1500090425 | 315 | 2 | 47.32
宋家北 | 1500090425 | 315 | 2 | 47.32 | 267.68 | 郑家供电所 | 宋家北 | 1500090425 | 315 | 2 | 47.32
宋家北 | 1500090425 | 315 | 2 | 47.32 | 267.68 | 郑家供电所 | 东于台架变 | 1500090439 | 400 | 1 | 13.94
东于台架变 | 1500090439 | 400 | 1 | 13.94 | 386.06 | 郑家供电所 | 前屯2号公变 | 1500090450 | 200 | 1 | 19.92
前屯2号公变 | 1500090450 | 200 | 1 | 19.92 | 180.08 | 郑家供电所 | 齐家村北 | 1500090505 | 400 | 4 | 120.36
齐家村北 | 1500090505 | 400 | 4 | 120.36 | 279.64 | 郑家供电所 | 齐家村北 | 1500090505 | 400 | 4 | 120.36
齐家村北 | 1500090505 | 400 | 4 | 120.36 | 279.64 | 郑家供电所 | 齐家村北 | 1500090505 | 400 | 4 | 120.36
齐家村北 | 1500090505 | 400 | 4 | 120.36 | 279.64 | 郑家供电所 | 齐家村北 | 1500090505 | 400 | 4 | 120.36
齐家村北 | 1500090505 | 400 | 4 | 120.36 | 279.64 | 郑家供电所 | 前孙 | 1500090507 | 200 | 4 | 112.915
前孙 | 1500090507 | 200 | 4 | 112.915 | 87.085 | 郑家供电所 | 前孙 | 1500090507 | 200 | 4 | 112.915
前孙 | 1500090507 | 200 | 4 | 112.915 | 87.085 | 郑家供电所 | 前孙 | 1500090507 | 200 | 4 | 112.915
前孙 | 1500090507 | 200 | 4 | 112.915 | 87.085 | 郑家供电所 | 前孙 | 1500090507 | 200 | 4 | 112.915
前孙 | 1500090507 | 200 | 4 | 112.915 | 87.085 | 郑家供电所 | 李海东西（照明） | 1500090604 | 400 | 2 | 116.25
李海东西（照明） | 1500090604 | 400 | 2 | 116.25 | 283.75 | 郑家供电所 | 李海东西（照明） | 1500090604 | 400 | 2 | 116.25
李海东西（照明） | 1500090604 | 400 | 2 | 116.25 | 283.75 | 郑家供电所 | 潘庙西台架变 | 1500090605 | 400 | 4 | 64.35
潘庙西台架变 | 1500090605 | 400 | 4 | 64.35 | 335.65 | 郑家供电所 | 潘庙西台架变 | 1500090605 | 400 | 4 | 64.35
潘庙西台架变 | 1500090605 | 400 | 4 | 64.35 | 335.65 | 郑家供电所 | 潘庙西台架变 | 1500090605 | 400 | 4 | 64.35
潘庙西台架变 | 1500090605 | 400 | 4 | 64.35 | 335.65 | 郑家供电所 | 潘庙西台架变 | 1500090605 | 400 | 4 | 64.35
潘庙西台架变 | 1500090605 | 400 | 4 | 64.35 | 335.65 | 郑家供电所 | 谢海村南 | 1500090607 | 400 | 4 | 104
谢海村南 | 1500090607 | 400 | 4 | 104 | 296 | 郑家供电所 | 谢海村南 | 1500090607 | 400 | 4 | 104
谢海村南 | 1500090607 | 400 | 4 | 104 | 296 | 郑家供电所 | 谢海村南 | 1500090607 | 400 | 4 | 104
谢海村南 | 1500090607 | 400 | 4 | 104 | 296 | 郑家供电所 | 谢海村南 | 1500090607 | 400 | 4 | 104
谢海村南 | 1500090607 | 400 | 4 | 104 | 296 | 郑家供电所 | 谢海村中 | 1500090609 | 200 | 2 | 43.2
谢海村中 | 1500090609 | 200 | 2 | 43.2 | 156.8 | 郑家供电所 | 谢海村中 | 1500090609 | 200 | 2 | 43.2
谢海村中 | 1500090609 | 200 | 2 | 43.2 | 156.8 | 郑家供电所 | 杨家村南 | 1500090618 | 315 | 2 | 29.7
杨家村南 | 1500090618 | 315 | 2 | 29.7 | 285.3 | 郑家供电所 | 杨家村南 | 1500090618 | 315 | 2 | 29.7
杨家村南 | 1500090618 | 315 | 2 | 29.7 | 285.3 | 郑家供电所 | 赵家村西南 | 1500090620 | 315 | 1 | 21.06
赵家村西南 | 1500090620 | 315 | 1 | 21.06 | 293.94 | 郑家供电所 | 杨家村北 | 1500120601 | 400 | 3 | 95.24
杨家村北 | 1500120601 | 400 | 3 | 95.24 | 304.76 | 郑家供电所 | 杨家村北 | 1500120601 | 400 | 3 | 95.24
杨家村北 | 1500120601 | 400 | 3 | 95.24 | 304.76 | 郑家供电所 | 杨家村北 | 1500120601 | 400 | 3 | 95.24
杨家村北 | 1500120601 | 400 | 3 | 95.24 | 304.76 | 郑家供电所 | 东王村北 | 1500090214 | 400 | 2 | 53.91
东王村北 | 1500090214 | 400 | 2 | 53.91 | 346.09 | 郑家供电所 | 东王村北 | 1500090214 | 400 | 2 | 53.91
东王村北 | 1500090214 | 400 | 2 | 53.91 | 346.09 | 郑家供电所 | 聊城市亨利轴承配件厂 | 1503184282 | 80 | 1 | 56
聊城市亨利轴承配件厂 | 1503184282 | 80 | 1 | 56 | 24 | 郑家供电所 | 李海村东 | 1503189824 | 250 | 1 | 67.2
李海村东 | 1503189824 | 250 | 1 | 67.2 | 182.8 | 郑家供电所 | 赵家村北 | 331763 | 315 | 4 | 120.945
赵家村北 | 331763 | 315 | 4 | 120.945 | 194.055 | 郑家供电所 | 赵家村北 | 331763 | 315 | 4 | 120.945
赵家村北 | 331763 | 315 | 4 | 120.945 | 194.055 | 郑家供电所 | 赵家村北 | 331763 | 315 | 4 | 120.945
赵家村北 | 331763 | 315 | 4 | 120.945 | 194.055 | 郑家供电所 | 赵家村北 | 331763 | 315 | 4 | 120.945
赵家村北 | 331763 | 315 | 4 | 120.945 | 194.055 | 郑家供电所 | 赵家村东 | 331966 | 315 | 2 | 50.775
赵家村东 | 331966 | 315 | 2 | 50.775 | 264.225 | 郑家供电所 | 赵家村东 | 331966 | 315 | 2 | 50.775
赵家村东 | 331966 | 315 | 2 | 50.775 | 264.225 | 郑家供电所 | 张楼村北 | 375851 | 315 | 5 | 175.63
张楼村北 | 375851 | 315 | 5 | 175.63 | 139.37 | 郑家供电所 | 张楼村北 | 375851 | 315 | 5 | 175.63
张楼村北 | 375851 | 315 | 5 | 175.63 | 139.37 | 郑家供电所 | 张楼村北 | 375851 | 315 | 5 | 175.63
张楼村北 | 375851 | 315 | 5 | 175.63 | 139.37 | 郑家供电所 | 张楼村北 | 375851 | 315 | 5 | 175.63
张楼村北 | 375851 | 315 | 5 | 175.63 | 139.37 | 郑家供电所 | 张楼村北 | 375851 | 315 | 5 | 175.63
张楼村北 | 375851 | 315 | 5 | 175.63 | 139.37 | 郑家供电所 | 谢海村西北 | 590613 | 200 | 5 | 128.05
谢海村西北 | 590613 | 200 | 5 | 128.05 | 71.95 | 郑家供电所 | 谢海村西北 | 590613 | 200 | 5 | 128.05
谢海村西北 | 590613 | 200 | 5 | 128.05 | 71.95 | 郑家供电所 | 谢海村西北 | 590613 | 200 | 5 | 128.05
谢海村西北 | 590613 | 200 | 5 | 128.05 | 71.95 | 郑家供电所 | 谢海村西北 | 590613 | 200 | 5 | 128.05
谢海村西北 | 590613 | 200 | 5 | 128.05 | 71.95 | 郑家供电所 | 谢海村西北 | 590613 | 200 | 5 | 128.05
谢海村西北 | 590613 | 200 | 5 | 128.05 | 71.95 | 郑家供电所 | 五圣北公变（200） | 638994 | 400 | 1 | 39.36
五圣北公变（200） | 638994 | 400 | 1 | 39.36 | 360.64 | 郑家供电所 | 张郜西北200 | 664556 | 400 | 1 | 12.6
张郜西北200 | 664556 | 400 | 1 | 12.6 | 387.4 | 郑家供电所 | 东邱村中 | 678863 | 400 | 1 | 27
东邱村中 | 678863 | 400 | 1 | 27 | 373 | 郑家供电所 | 聊城市美华精工机械厂 | 682950 | 250 | 1 | 62
聊城市美华精工机械厂 | 682950 | 250 | 1 | 62 | 188 | 郑家供电所 | 张郜南 | 694709 | 200 | 1 | 21.06
张郜南 | 694709 | 200 | 1 | 21.06 | 178.94 | 郑家供电所 | 温集村1号公变 | 841196 | 400 | 3 | 108.8
温集村1号公变 | 841196 | 400 | 3 | 108.8 | 291.2 | 郑家供电所 | 温集村1号公变 | 841196 | 400 | 3 | 108.8
温集村1号公变 | 841196 | 400 | 3 | 108.8 | 291.2 | 郑家供电所 | 温集村1号公变 | 841196 | 400 | 3 | 108.8
温集村1号公变 | 841196 | 400 | 3 | 108.8 | 291.2 | 郑家供电所 | 温集村3号公变 | 841199 | 200 | 10 | 283.3
温集村3号公变 | 841199 | 200 | 10 | 283.3 | -83.3 | 郑家供电所 | 温集村3号公变 | 841199 | 200 | 10 | 283.3
温集村3号公变 | 841199 | 200 | 10 | 283.3 | -83.3 | 郑家供电所 | 温集村3号公变 | 841199 | 200 | 10 | 283.3
温集村3号公变 | 841199 | 200 | 10 | 283.3 | -83.3 | 郑家供电所 | 温集村3号公变 | 841199 | 200 | 10 | 283.3
温集村3号公变 | 841199 | 200 | 10 | 283.3 | -83.3 | 郑家供电所 | 温集村3号公变 | 841199 | 200 | 10 | 283.3
温集村3号公变 | 841199 | 200 | 10 | 283.3 | -83.3 | 郑家供电所 | 温集村3号公变 | 841199 | 200 | 10 | 283.3
温集村3号公变 | 841199 | 200 | 10 | 283.3 | -83.3 | 郑家供电所 | 温集村3号公变 | 841199 | 200 | 10 | 283.3
温集村3号公变 | 841199 | 200 | 10 | 283.3 | -83.3 | 郑家供电所 | 温集村3号公变 | 841199 | 200 | 10 | 283.3
温集村3号公变 | 841199 | 200 | 10 | 283.3 | -83.3 | 郑家供电所 | 温集村3号公变 | 841199 | 200 | 10 | 283.3
温集村3号公变 | 841199 | 200 | 10 | 283.3 | -83.3 | 郑家供电所 | 温集村3号公变 | 841199 | 200 | 10 | 283.3
温集村3号公变 | 841199 | 200 | 10 | 283.3 | -83.3 | 郑家供电所 | 温集村5号公变 | 841200 | 315 | 2 | 43.52
温集村5号公变 | 841200 | 315 | 2 | 43.52 | 271.48 | 郑家供电所 | 温集村5号公变 | 841200 | 315 | 2 | 43.52
温集村5号公变 | 841200 | 315 | 2 | 43.52 | 271.48 | 郑家供电所 | 温集村7号公变 | 841201 | 200 | 1 | 33.72
温集村7号公变 | 841201 | 200 | 1 | 33.72 | 166.28 | 郑家供电所 | 温集村8号公变 | 841202 | 400 | 1 | 21.08
温集村8号公变 | 841202 | 400 | 1 | 21.08 | 378.92 | 郑家供电所 | 温集村9号公变 | 841203 | 200 | 7 | 187.68
温集村9号公变 | 841203 | 200 | 7 | 187.68 | 12.32 | 郑家供电所 | 温集村9号公变 | 841203 | 200 | 7 | 187.68
温集村9号公变 | 841203 | 200 | 7 | 187.68 | 12.32 | 郑家供电所 | 温集村9号公变 | 841203 | 200 | 7 | 187.68
温集村9号公变 | 841203 | 200 | 7 | 187.68 | 12.32 | 郑家供电所 | 温集村9号公变 | 841203 | 200 | 7 | 187.68
温集村9号公变 | 841203 | 200 | 7 | 187.68 | 12.32 | 郑家供电所 | 温集村9号公变 | 841203 | 200 | 7 | 187.68
温集村9号公变 | 841203 | 200 | 7 | 187.68 | 12.32 | 郑家供电所 | 温集村9号公变 | 841203 | 200 | 7 | 187.68
温集村9号公变 | 841203 | 200 | 7 | 187.68 | 12.32 | 郑家供电所 | 温集村9号公变 | 841203 | 200 | 7 | 187.68
温集村9号公变 | 841203 | 200 | 7 | 187.68 | 12.32 | 郑家供电所 | 温集村10号公变 | 841204 | 200 | 2 | 47.6
温集村10号公变 | 841204 | 200 | 2 | 47.6 | 152.4 | 郑家供电所 | 温集村10号公变 | 841204 | 200 | 2 | 47.6
温集村10号公变 | 841204 | 200 | 2 | 47.6 | 152.4 | 郑家供电所 | 温集村12号公变 | 841205 | 400 | 2 | 82.28
温集村12号公变 | 841205 | 400 | 2 | 82.28 | 317.72 | 郑家供电所 | 温集村12号公变 | 841205 | 400 | 2 | 82.28
温集村12号公变 | 841205 | 400 | 2 | 82.28 | 317.72 | 郑家供电所 | 西屯村北 | 854525 | 200 | 1 | 21.6
西屯村北 | 854525 | 200 | 1 | 21.6 | 178.4 | 郑家供电所 | 东大屯中台架变 | 857420 | 400 | 1 | 21.655
东大屯中台架变 | 857420 | 400 | 1 | 21.655 | 378.345 | 郑家供电所 | 李海东南 | 862891 | 200 | 2 | 80.36
李海东南 | 862891 | 200 | 2 | 80.36 | 119.64 | 郑家供电所 | 李海东南 | 862891 | 200 | 2 | 80.36
李海东南 | 862891 | 200 | 2 | 80.36 | 119.64 | 郑家供电所 | 大孟西南 | 862892 | 400 | 2 | 50.685
大孟西南 | 862892 | 400 | 2 | 50.685 | 349.315 | 郑家供电所 | 大孟西南 | 862892 | 400 | 2 | 50.685
大孟西南 | 862892 | 400 | 2 | 50.685 | 349.315 | 郑家供电所 | 前靳西南台架变 | 883885 | 400 | 4 | 63.44
前靳西南台架变 | 883885 | 400 | 4 | 63.44 | 336.56 | 郑家供电所 | 前靳西南台架变 | 883885 | 400 | 4 | 63.44
前靳西南台架变 | 883885 | 400 | 4 | 63.44 | 336.56 | 郑家供电所 | 前靳西南台架变 | 883885 | 400 | 4 | 63.44
前靳西南台架变 | 883885 | 400 | 4 | 63.44 | 336.56 | 郑家供电所 | 前靳西南台架变 | 883885 | 400 | 4 | 63.44
前靳西南台架变 | 883885 | 400 | 4 | 63.44 | 336.56 | 郑家供电所 | 前大屯西 | 883900 | 200 | 1 | 20.335
前大屯西 | 883900 | 200 | 1 | 20.335 | 179.665 | 郑家供电所 | 小屯中 | 883906 | 250 | 1 | 20.25
小屯中 | 883906 | 250 | 1 | 20.25 | 229.75 | 郑家供电所 | 郭庄村3号公变 | 907305 | 200 | 7 | 215.2
郭庄村3号公变 | 907305 | 200 | 7 | 215.2 | -15.2 | 郑家供电所 | 郭庄村3号公变 | 907305 | 200 | 7 | 215.2
郭庄村3号公变 | 907305 | 200 | 7 | 215.2 | -15.2 | 郑家供电所 | 郭庄村3号公变 | 907305 | 200 | 7 | 215.2
郭庄村3号公变 | 907305 | 200 | 7 | 215.2 | -15.2 | 郑家供电所 | 郭庄村3号公变 | 907305 | 200 | 7 | 215.2
郭庄村3号公变 | 907305 | 200 | 7 | 215.2 | -15.2 | 郑家供电所 | 郭庄村3号公变 | 907305 | 200 | 7 | 215.2
郭庄村3号公变 | 907305 | 200 | 7 | 215.2 | -15.2 | 郑家供电所 | 郭庄村3号公变 | 907305 | 200 | 7 | 215.2
郭庄村3号公变 | 907305 | 200 | 7 | 215.2 | -15.2 | 郑家供电所 | 郭庄村3号公变 | 907305 | 200 | 7 | 215.2
郭庄村3号公变 | 907305 | 200 | 7 | 215.2 | -15.2 | 郑家供电所 | 郑家2号公变 | 944076 | 400 | 1 | 10.68
郑家2号公变 | 944076 | 400 | 1 | 10.68 | 389.32 | 郑家供电所 | 郑家6号公变 | 944081 | 400 | 4 | 71.005
郑家6号公变 | 944081 | 400 | 4 | 71.005 | 328.995 | 郑家供电所 | 郑家6号公变 | 944081 | 400 | 4 | 71.005
郑家6号公变 | 944081 | 400 | 4 | 71.005 | 328.995 | 郑家供电所 | 郑家6号公变 | 944081 | 400 | 4 | 71.005
郑家6号公变 | 944081 | 400 | 4 | 71.005 | 328.995 | 郑家供电所 | 郑家6号公变 | 944081 | 400 | 4 | 71.005
郑家6号公变 | 944081 | 400 | 4 | 71.005 | 328.995 | 郑家供电所 | 莫庄中 | 971377 | 400 | 1 | 22.14
莫庄中 | 971377 | 400 | 1 | 22.14 | 377.86 | 郑家供电所 | 郭庄4号公变 | 978769 | 400 | 5 | 148.41
郭庄4号公变 | 978769 | 400 | 5 | 148.41 | 251.59 | 郑家供电所 | 郭庄4号公变 | 978769 | 400 | 5 | 148.41
郭庄4号公变 | 978769 | 400 | 5 | 148.41 | 251.59 | 郑家供电所 | 郭庄4号公变 | 978769 | 400 | 5 | 148.41
郭庄4号公变 | 978769 | 400 | 5 | 148.41 | 251.59 | 郑家供电所 | 郭庄4号公变 | 978769 | 400 | 5 | 148.41
郭庄4号公变 | 978769 | 400 | 5 | 148.41 | 251.59 | 郑家供电所 | 郭庄4号公变 | 978769 | 400 | 5 | 148.41
郭庄4号公变 | 978769 | 400 | 5 | 148.41 | 251.59 | 郑家供电所 | 西邱1号公变 | 1049545 | 400 | 1 | 6.57
西邱1号公变 | 1049545 | 400 | 1 | 6.57 | 393.43 | 郑家供电所 | 西邱3号公变 | 1049551 | 400 | 1 | 46.35
西邱3号公变 | 1049551 | 400 | 1 | 46.35 | 353.65 | 郑家供电所 | 西邱4号公变 | 1049552 | 400 | 3 | 92.76
西邱4号公变 | 1049552 | 400 | 3 | 92.76 | 307.24 | 郑家供电所 | 西邱4号公变 | 1049552 | 400 | 3 | 92.76
西邱4号公变 | 1049552 | 400 | 3 | 92.76 | 307.24 | 郑家供电所 | 西邱4号公变 | 1049552 | 400 | 3 | 92.76
西邱4号公变 | 1049552 | 400 | 3 | 92.76 | 307.24 | 郑家供电所 | 林里南台架变 | 4061637 | 400 | 3 | 62.98
林里南台架变 | 4061637 | 400 | 3 | 62.98 | 337.02 | 郑家供电所 | 林里南台架变 | 4061637 | 400 | 3 | 62.98
林里南台架变 | 4061637 | 400 | 3 | 62.98 | 337.02 | 郑家供电所 | 林里南台架变 | 4061637 | 400 | 3 | 62.98
林里南台架变 | 4061637 | 400 | 3 | 62.98 | 337.02 | 郑家供电所 | 郑家东公变2号 | 4066106 | 400 | 1 | 18.04
郑家东公变2号 | 4066106 | 400 | 1 | 18.04 | 381.96 | 郑家供电所 | 苇园4号 | 1924008420 | 400 | 2 | 68.64
苇园4号 | 1924008420 | 400 | 2 | 68.64 | 331.36 | 郑家供电所 | 苇园4号 | 1924008420 | 400 | 2 | 68.64
苇园4号 | 1924008420 | 400 | 2 | 68.64 | 331.36 | 郑家供电所 | 苇园2号 | 1924008419 | 400 | 1 | 24.3
苇园2号 | 1924008419 | 400 | 1 | 24.3 | 375.7 | 郑家供电所 | 李海西南 | 1924012408 | 200 | 1 | 80
李海西南 | 1924012408 | 200 | 1 | 80 | 120 | 郑家供电所 | 李海西北 | 1924012410 | 315 | 2 | 41.52
李海西北 | 1924012410 | 315 | 2 | 41.52 | 273.48 | 郑家供电所 | 李海西北 | 1924012410 | 315 | 2 | 41.52
李海西北 | 1924012410 | 315 | 2 | 41.52 | 273.48 | 郑家供电所 | 齐家3号公变 | 1924012705 | 200 | 5 | 92.135
齐家3号公变 | 1924012705 | 200 | 5 | 92.135 | 107.865 | 郑家供电所 | 齐家3号公变 | 1924012705 | 200 | 5 | 92.135
齐家3号公变 | 1924012705 | 200 | 5 | 92.135 | 107.865 | 郑家供电所 | 齐家3号公变 | 1924012705 | 200 | 5 | 92.135
齐家3号公变 | 1924012705 | 200 | 5 | 92.135 | 107.865 | 郑家供电所 | 齐家3号公变 | 1924012705 | 200 | 5 | 92.135
齐家3号公变 | 1924012705 | 200 | 5 | 92.135 | 107.865 | 郑家供电所 | 齐家3号公变 | 1924012705 | 200 | 5 | 92.135
齐家3号公变 | 1924012705 | 200 | 5 | 92.135 | 107.865 | 郑家供电所 | 李东4号台架变 | 1924014225 | 315 | 1 | 104.325
李东4号台架变 | 1924014225 | 315 | 1 | 104.325 | 210.675 | 郑家供电所 | 袁庄中 | 4092731 | 200 | 1 | 14.56
袁庄中 | 4092731 | 200 | 1 | 14.56 | 185.44 | 郑家供电所 | 张楼4号公变 | 4096741 | 400 | 4 | 77.95
张楼4号公变 | 4096741 | 400 | 4 | 77.95 | 322.05 | 郑家供电所 | 张楼4号公变 | 4096741 | 400 | 4 | 77.95
张楼4号公变 | 4096741 | 400 | 4 | 77.95 | 322.05 | 郑家供电所 | 张楼4号公变 | 4096741 | 400 | 4 | 77.95
张楼4号公变 | 4096741 | 400 | 4 | 77.95 | 322.05 | 郑家供电所 | 张楼4号公变 | 4096741 | 400 | 4 | 77.95
张楼4号公变 | 4096741 | 400 | 4 | 77.95 | 322.05 | 郑家供电所 | 后景北 | 4120241 | 400 | 1 | 34.65
后景北 | 4120241 | 400 | 1 | 34.65 | 365.35 | 郑家供电所 | 李东6号公变 | 4120243 | 315 | 2 | 77.8
李东6号公变 | 4120243 | 315 | 2 | 77.8 | 237.2 | 郑家供电所 | 李东6号公变 | 4120243 | 315 | 2 | 77.8
李东6号公变 | 4120243 | 315 | 2 | 77.8 | 237.2 | 郑家供电所 | 宋家南2号 | 4121614 | 400 | 7 | 133.65
宋家南2号 | 4121614 | 400 | 7 | 133.65 | 266.35 | 郑家供电所 | 宋家南2号 | 4121614 | 400 | 7 | 133.65
宋家南2号 | 4121614 | 400 | 7 | 133.65 | 266.35 | 郑家供电所 | 宋家南2号 | 4121614 | 400 | 7 | 133.65
宋家南2号 | 4121614 | 400 | 7 | 133.65 | 266.35 | 郑家供电所 | 宋家南2号 | 4121614 | 400 | 7 | 133.65
宋家南2号 | 4121614 | 400 | 7 | 133.65 | 266.35 | 郑家供电所 | 宋家南2号 | 4121614 | 400 | 7 | 133.65
宋家南2号 | 4121614 | 400 | 7 | 133.65 | 266.35 | 郑家供电所 | 宋家南2号 | 4121614 | 400 | 7 | 133.65
宋家南2号 | 4121614 | 400 | 7 | 133.65 | 266.35 | 郑家供电所 | 宋家南2号 | 4121614 | 400 | 7 | 133.65
宋家南2号 | 4121614 | 400 | 7 | 133.65 | 266.35 | 郑家供电所 | 西公变2号 | 4125762 | 400 | 2 | 59.12
西公变2号 | 4125762 | 400 | 2 | 59.12 | 340.88 | 郑家供电所 | 西公变2号 | 4125762 | 400 | 2 | 59.12
西公变2号 | 4125762 | 400 | 2 | 59.12 | 340.88 | 郑家供电所 | 路湾中2号公变 | 4146177 | 400 | 1 | 27
路湾中2号公变 | 4146177 | 400 | 1 | 27 | 373 | 郑家供电所 | 前王2号公变 | 4148751 | 200 | 1 | 24.75
前王2号公变 | 4148751 | 200 | 1 | 24.75 | 175.25 | 郑家供电所 | 郑家工业园2号公变 | 4149290 | 400 | 1 | 157.43
郑家工业园2号公变 | 4149290 | 400 | 1 | 157.43 | 242.57 | 郑家供电所 | 后靳5号公变 | 4157945 | 400 | 1 | 24.3
后靳5号公变 | 4157945 | 400 | 1 | 24.3 | 375.7 | 郑家供电所 | 张郜2号公变 | 4158193 | 400 | 4 | 64.26
张郜2号公变 | 4158193 | 400 | 4 | 64.26 | 335.74 | 郑家供电所 | 张郜2号公变 | 4158193 | 400 | 4 | 64.26
张郜2号公变 | 4158193 | 400 | 4 | 64.26 | 335.74 | 郑家供电所 | 张郜2号公变 | 4158193 | 400 | 4 | 64.26
张郜2号公变 | 4158193 | 400 | 4 | 64.26 | 335.74 | 郑家供电所 | 张郜2号公变 | 4158193 | 400 | 4 | 64.26
张郜2号公变 | 4158193 | 400 | 4 | 64.26 | 335.74 | 郑家供电所 | 侯家东 | 4181045 | 400 | 1 | 13.77
侯家东 | 4181045 | 400 | 1 | 13.77 | 386.23 | 郑家供电所 | 管屯南2号 | 4208887 | 400 | 2 | 45.045
管屯南2号 | 4208887 | 400 | 2 | 45.045 | 354.955 | 郑家供电所 | 管屯南2号 | 4208887 | 400 | 2 | 45.045
管屯南2号 | 4208887 | 400 | 2 | 45.045 | 354.955 | 郑家供电所 | 张楼北2号台架变 | 4269438 | 200 | 4 | 81.78
张楼北2号台架变 | 4269438 | 200 | 4 | 81.78 | 118.22 | 郑家供电所 | 张楼北2号台架变 | 4269438 | 200 | 4 | 81.78
张楼北2号台架变 | 4269438 | 200 | 4 | 81.78 | 118.22 | 郑家供电所 | 张楼北2号台架变 | 4269438 | 200 | 4 | 81.78
张楼北2号台架变 | 4269438 | 200 | 4 | 81.78 | 118.22 | 郑家供电所 | 张楼北2号台架变 | 4269438 | 200 | 4 | 81.78
张楼北2号台架变 | 4269438 | 200 | 4 | 81.78 | 118.22 | 郑家供电所 | 赵家南2号台架变 | 4269494 | 200 | 1 | 34.3
赵家南2号台架变 | 4269494 | 200 | 1 | 34.3 | 165.7 | 郑家供电所 | 张楼西2号台架变 | 4324575 | 200 | 1 | 29
张楼西2号台架变 | 4324575 | 200 | 1 | 29 | 171 | 郑家供电所 | 宋家北3号台架变 | 27380946 | 400 | 5 | 91.62
宋家北3号台架变 | 27380946 | 400 | 5 | 91.62 | 308.38 | 郑家供电所 | 宋家北3号台架变 | 27380946 | 400 | 5 | 91.62
宋家北3号台架变 | 27380946 | 400 | 5 | 91.62 | 308.38 | 郑家供电所 | 宋家北3号台架变 | 27380946 | 400 | 5 | 91.62
宋家北3号台架变 | 27380946 | 400 | 5 | 91.62 | 308.38 | 郑家供电所 | 宋家北3号台架变 | 27380946 | 400 | 5 | 91.62
宋家北3号台架变 | 27380946 | 400 | 5 | 91.62 | 308.38 | 郑家供电所 | 宋家北3号台架变 | 27380946 | 400 | 5 | 91.62
宋家北3号台架变 | 27380946 | 400 | 5 | 91.62 | 308.38 | 郑家供电所 | 车站2号台架变 | 143489214 | 400 | 1 | 68.25
车站2号台架变 | 143489214 | 400 | 1 | 68.25 | 331.75 | 郑家供电所 | 蔡庄北2号台架变 | 157009237 | 400 | 1 | 20.14
蔡庄北2号台架变 | 157009237 | 400 | 1 | 20.14 | 379.86 | 郑家供电所 | 潘庙3号台架变 | 162500837 | 200 | 1 | 10.8
潘庙3号台架变 | 162500837 | 200 | 1 | 10.8 | 189.2 | 郑家供电所 | 前孙2号台架变 | 162529829 | 200 | 5 | 134.405
前孙2号台架变 | 162529829 | 200 | 5 | 134.405 | 65.595 | 郑家供电所 | 前孙2号台架变 | 162529829 | 200 | 5 | 134.405
前孙2号台架变 | 162529829 | 200 | 5 | 134.405 | 65.595 | 郑家供电所 | 前孙2号台架变 | 162529829 | 200 | 5 | 134.405
前孙2号台架变 | 162529829 | 200 | 5 | 134.405 | 65.595 | 郑家供电所 | 前孙2号台架变 | 162529829 | 200 | 5 | 134.405
前孙2号台架变 | 162529829 | 200 | 5 | 134.405 | 65.595 | 郑家供电所 | 前孙2号台架变 | 162529829 | 200 | 5 | 134.405
前孙2号台架变 | 162529829 | 200 | 5 | 134.405 | 65.595 | 郑家供电所 | 郑家工业园3号台架变 | 165401140 | 400 | 2 | 68.04
郑家工业园3号台架变 | 165401140 | 400 | 2 | 68.04 | 331.96 | 郑家供电所 | 郑家工业园3号台架变 | 165401140 | 400 | 2 | 68.04
郑家工业园3号台架变 | 165401140 | 400 | 2 | 68.04 | 331.96 | 郑家供电所 | 张楼北3号台架变 | 165409834 | 400 | 1 | 25.5
张楼北3号台架变 | 165409834 | 400 | 1 | 25.5 | 374.5 | 郑家供电所 | 苇园台架变 | 165412593 | 400 | 2 | 56.69
苇园台架变 | 165412593 | 400 | 2 | 56.69 | 343.31 | 郑家供电所 | 苇园台架变 | 165412593 | 400 | 2 | 56.69
苇园台架变 | 165412593 | 400 | 2 | 56.69 | 343.31 | 郑家供电所 | 后田4号柱上变压器 | 169416732 | 400 | 2 | 48.9
后田4号柱上变压器 | 169416732 | 400 | 2 | 48.9 | 351.1 | 郑家供电所 | 后田4号柱上变压器 | 169416732 | 400 | 2 | 48.9
后田4号柱上变压器 | 169416732 | 400 | 2 | 48.9 | 351.1 | 郑家供电所 | 齐家6号公变柱上变 | 169579321 | 400 | 1 | 33.55
齐家6号公变柱上变 | 169579321 | 400 | 1 | 33.55 | 366.45 | 郑家供电所 | 齐家7号公变柱上变 | 169579346 | 400 | 3 | 57.365
齐家7号公变柱上变 | 169579346 | 400 | 3 | 57.365 | 342.635 | 郑家供电所 | 齐家7号公变柱上变 | 169579346 | 400 | 3 | 57.365
齐家7号公变柱上变 | 169579346 | 400 | 3 | 57.365 | 342.635 | 郑家供电所 | 齐家7号公变柱上变 | 169579346 | 400 | 3 | 57.365
齐家7号公变柱上变 | 169579346 | 400 | 3 | 57.365 | 342.635 | 郑家供电所 | 梨园小区2号柱上变 | 169603829 | 400 | 6 | 102.655
梨园小区2号柱上变 | 169603829 | 400 | 6 | 102.655 | 297.345 | 郑家供电所 | 梨园小区2号柱上变 | 169603829 | 400 | 6 | 102.655
梨园小区2号柱上变 | 169603829 | 400 | 6 | 102.655 | 297.345 | 郑家供电所 | 梨园小区2号柱上变 | 169603829 | 400 | 6 | 102.655
梨园小区2号柱上变 | 169603829 | 400 | 6 | 102.655 | 297.345 | 郑家供电所 | 梨园小区2号柱上变 | 169603829 | 400 | 6 | 102.655
梨园小区2号柱上变 | 169603829 | 400 | 6 | 102.655 | 297.345 | 郑家供电所 | 梨园小区2号柱上变 | 169603829 | 400 | 6 | 102.655
梨园小区2号柱上变 | 169603829 | 400 | 6 | 102.655 | 297.345 | 郑家供电所 | 梨园小区2号柱上变 | 169603829 | 400 | 6 | 102.655
梨园小区2号柱上变 | 169603829 | 400 | 6 | 102.655 | 297.345 | 郑家供电所 | 宋家南4号公变 | 169882498 | 400 | 2 | 48.6
宋家南4号公变 | 169882498 | 400 | 2 | 48.6 | 351.4 | 郑家供电所 | 宋家南4号公变 | 169882498 | 400 | 2 | 48.6
宋家南4号公变 | 169882498 | 400 | 2 | 48.6 | 351.4 | 郑家供电所 | 宋家南3号公变 | 169885596 | 400 | 1 | 23.4
宋家南3号公变 | 169885596 | 400 | 1 | 23.4 | 376.6 | 郑家供电所 | 前屯5号公变 | 169890366 | 400 | 3 | 56.025
前屯5号公变 | 169890366 | 400 | 3 | 56.025 | 343.975 | 郑家供电所 | 前屯5号公变 | 169890366 | 400 | 3 | 56.025
前屯5号公变 | 169890366 | 400 | 3 | 56.025 | 343.975 | 郑家供电所 | 前屯5号公变 | 169890366 | 400 | 3 | 56.025
前屯5号公变 | 169890366 | 400 | 3 | 56.025 | 343.975 | 低压客户服务二班 | 10kV薛干线王屯新西煤改电台架变 | 165804416 | 400 | 4 | 114.42
10kV薛干线王屯新西煤改电台架变 | 165804416 | 400 | 4 | 114.42 | 285.58 | 低压客户服务二班 | 10kV薛干线王屯新西煤改电台架变 | 165804416 | 400 | 4 | 114.42
10kV薛干线王屯新西煤改电台架变 | 165804416 | 400 | 4 | 114.42 | 285.58 | 低压客户服务二班 | 10kV薛干线王屯新西煤改电台架变 | 165804416 | 400 | 4 | 114.42
10kV薛干线王屯新西煤改电台架变 | 165804416 | 400 | 4 | 114.42 | 285.58 | 低压客户服务二班 | 10kV薛干线王屯新西煤改电台架变 | 165804416 | 400 | 4 | 114.42
10kV薛干线王屯新西煤改电台架变 | 165804416 | 400 | 4 | 114.42 | 285.58 | 低压客户服务二班 | 122#公变白庄站路东容量500 | 1500000930 | 500 | 2 | 47.52
122#公变白庄站路东容量500 | 1500000930 | 500 | 2 | 47.52 | 452.48 | 低压客户服务二班 | 122#公变白庄站路东容量500 | 1500000930 | 500 | 2 | 47.52
122#公变白庄站路东容量500 | 1500000930 | 500 | 2 | 47.52 | 452.48 | 低压客户服务二班 | 280#公变香江光彩容量800 | 0000816114 | 800 | 1 | 30
280#公变香江光彩容量800 | 0000816114 | 800 | 1 | 30 | 770 | 低压客户服务二班 | 363#公变香江光彩Ⅱ期容量1000 | 0000816616 | 1000 | 1 | 5
363#公变香江光彩Ⅱ期容量1000 | 0000816616 | 1000 | 1 | 5 | 955 | 低压客户服务二班 | 463#公变闫庄新村容量315 | 0000816927 | 315 | 2 | 9.9
463#公变闫庄新村容量315 | 0000816927 | 315 | 2 | 9.9 | 305.1 | 低压客户服务二班 | 463#公变闫庄新村容量315 | 0000816927 | 315 | 2 | 21.08
463#公变闫庄新村容量315 | 0000816927 | 315 | 2 | 21.08 | 293.92 | 低压客户服务二班 | 464#公变北王屯村西容量315 | 0000816928 | 315 | 3 | 40.24
464#公变北王屯村西容量315 | 0000816928 | 315 | 3 | 40.24 | 274.76 | 低压客户服务二班 | 464#公变北王屯村西容量315 | 0000816928 | 315 | 3 | 40.24
464#公变北王屯村西容量315 | 0000816928 | 315 | 3 | 40.24 | 274.76 | 低压客户服务二班 | 464#公变北王屯村西容量315 | 0000816928 | 315 | 3 | 40.24
464#公变北王屯村西容量315 | 0000816928 | 315 | 3 | 40.24 | 274.76 | 低压客户服务二班 | 471公变库财刘南200 | 0000816954 | 315 | 1 | 41.44
471公变库财刘南200 | 0000816954 | 315 | 1 | 41.44 | 273.56 | 低压客户服务二班 | 473#公变王屯东容量315 | 0000816957 | 315 | 5 | 120.85
473#公变王屯东容量315 | 0000816957 | 315 | 5 | 120.85 | 194.15 | 低压客户服务二班 | 473#公变王屯东容量315 | 0000816957 | 315 | 5 | 120.85
473#公变王屯东容量315 | 0000816957 | 315 | 5 | 120.85 | 194.15 | 低压客户服务二班 | 473#公变王屯东容量315 | 0000816957 | 315 | 5 | 120.85
473#公变王屯东容量315 | 0000816957 | 315 | 5 | 120.85 | 194.15 | 低压客户服务二班 | 473#公变王屯东容量315 | 0000816957 | 315 | 5 | 120.85
473#公变王屯东容量315 | 0000816957 | 315 | 5 | 120.85 | 194.15 | 低压客户服务二班 | 473#公变王屯东容量315 | 0000816957 | 315 | 5 | 120.85
473#公变王屯东容量315 | 0000816957 | 315 | 5 | 120.85 | 194.15 | 低压客户服务二班 | 515#公变念窑北400 | 166489959 | 400 | 1 | 30.25
515#公变念窑北400 | 166489959 | 400 | 1 | 30.25 | 369.75 | 低压客户服务二班 | 523王屯西南容量500 | 0000817086 | 500 | 3 | 48.64
523王屯西南容量500 | 0000817086 | 500 | 3 | 48.64 | 451.36 | 低压客户服务二班 | 523王屯西南容量500 | 0000817086 | 500 | 3 | 48.64
523王屯西南容量500 | 0000817086 | 500 | 3 | 48.64 | 451.36 | 低压客户服务二班 | 523王屯西南容量500 | 0000817086 | 630 | 3 | 48.64
523王屯西南容量500 | 0000817086 | 630 | 3 | 48.64 | 581.36 | 低压客户服务二班 | 640#公变王屯容量630 | 0000979561 | 630 | 6 | 162.76
640#公变王屯容量630 | 0000979561 | 630 | 6 | 162.76 | 467.24 | 低压客户服务二班 | 640#公变王屯容量630 | 0000979561 | 630 | 6 | 162.76
640#公变王屯容量630 | 0000979561 | 630 | 6 | 162.76 | 467.24 | 低压客户服务二班 | 640#公变王屯容量630 | 0000979561 | 630 | 6 | 162.76
640#公变王屯容量630 | 0000979561 | 630 | 6 | 162.76 | 467.24 | 低压客户服务二班 | 640#公变王屯容量630 | 0000979561 | 630 | 6 | 162.76
640#公变王屯容量630 | 0000979561 | 630 | 6 | 162.76 | 467.24 | 低压客户服务二班 | 640#公变王屯容量630 | 0000979561 | 630 | 6 | 162.76
640#公变王屯容量630 | 0000979561 | 630 | 6 | 162.76 | 467.24 | 低压客户服务二班 | 640#公变王屯容量630 | 0000979561 | 630 | 6 | 162.76
640#公变王屯容量630 | 0000979561 | 630 | 6 | 162.76 | 467.24 | 低压客户服务二班 | 699#公变库财刘容量400 | 4178007 | 400 | 2 | 49.21
699#公变库财刘容量400 | 4178007 | 400 | 2 | 49.21 | 350.79 | 低压客户服务二班 | 699#公变库财刘容量400 | 4178007 | 400 | 2 | 49.21
699#公变库财刘容量400 | 4178007 | 400 | 2 | 49.21 | 350.79 | 低压客户服务二班 | 832王屯南煤改电台变容量400 | 165762307 | 400 | 2 | 64.16
832王屯南煤改电台变容量400 | 165762307 | 400 | 2 | 64.16 | 335.84 | 低压客户服务二班 | 832王屯南煤改电台变容量400 | 165762307 | 400 | 2 | 64.16
832王屯南煤改电台变容量400 | 165762307 | 400 | 2 | 64.16 | 335.84 | 低压客户服务二班 | 833王屯村中部煤改电台变400 | 165817508 | 400 | 4 | 56.32
833王屯村中部煤改电台变400 | 165817508 | 400 | 4 | 56.32 | 343.68 | 低压客户服务二班 | 833王屯村中部煤改电台变400 | 165817508 | 400 | 4 | 56.32
833王屯村中部煤改电台变400 | 165817508 | 400 | 4 | 56.32 | 343.68 | 低压客户服务二班 | 833王屯村中部煤改电台变400 | 165817508 | 400 | 4 | 56.32
833王屯村中部煤改电台变400 | 165817508 | 400 | 4 | 56.32 | 343.68 | 低压客户服务二班 | 833王屯村中部煤改电台变400 | 165817508 | 400 | 4 | 56.32
833王屯村中部煤改电台变400 | 165817508 | 400 | 4 | 56.32 | 343.68 | 低压客户服务二班 | 聊城市新水河污水处理厂 | 0001078935 | 1600 | 1 | 121.5
聊城市新水河污水处理厂 | 0001078935 | 1600 | 1 | 121.5 | 1478.5 | 堂邑供电所 | 教场李 | 1500060323 | 400 | 18 | 125.98
教场李 | 1500060323 | 400 | 18 | 125.98 | 274.02 | 堂邑供电所 | 西黄 | 1500060317 | 200 | 2 | 55.62
西黄 | 1500060317 | 200 | 2 | 55.62 | 144.38 | 堂邑供电所 | 南街 | 1500060105 | 315 | 1 | 5.1
南街 | 1500060105 | 315 | 1 | 5.1 | 309.9 | 堂邑供电所 | 西街 | 1500060104 | 400 | 4 | 77.02
西街 | 1500060104 | 400 | 4 | 77.02 | 322.98 | 堂邑供电所 | 西街 | 1500060104 | 400 | 4 | 77.02
西街 | 1500060104 | 400 | 4 | 77.02 | 322.98 | 堂邑供电所 | 10kV五里线北常庄支20-17-11G教场李西台架变 | 4235468 | 400 | 12 | 123.93
10kV五里线北常庄支20-17-11G教场李西台架变 | 4235468 | 400 | 12 | 123.93 | 276.07 | 堂邑供电所 | 教场李 | 1500060323 | 400 | 18 | 125.98
教场李 | 1500060323 | 400 | 18 | 125.98 | 274.02 | 堂邑供电所 | 教场李 | 1500060323 | 400 | 18 | 125.98
教场李 | 1500060323 | 400 | 18 | 125.98 | 274.02 | 堂邑供电所 | 10kV五里线北常庄支20-17-11G教场李西台架变 | 4235468 | 400 | 12 | 123.93
10kV五里线北常庄支20-17-11G教场李西台架变 | 4235468 | 400 | 12 | 123.93 | 276.07 | 堂邑供电所 | 教场李 | 1500060323 | 400 | 18 | 125.98
教场李 | 1500060323 | 400 | 18 | 125.98 | 274.02 | 堂邑供电所 | 教场李 | 1500060323 | 400 | 18 | 125.98
教场李 | 1500060323 | 400 | 18 | 125.98 | 274.02 | 堂邑供电所 | 10kV五里线北常庄支20-17-11G教场李西台架变 | 4235468 | 400 | 12 | 123.93
10kV五里线北常庄支20-17-11G教场李西台架变 | 4235468 | 400 | 12 | 123.93 | 276.07 | 堂邑供电所 | 10kV马棉线东关南台台架变 | 4167289 | 400 | 3 | 35.48
10kV马棉线东关南台台架变 | 4167289 | 400 | 3 | 35.48 | 364.52 | 堂邑供电所 | 10kV五里线北常庄支20-17-11G教场李西台架变 | 4235468 | 400 | 12 | 123.93
10kV五里线北常庄支20-17-11G教场李西台架变 | 4235468 | 400 | 12 | 123.93 | 276.07 | 堂邑供电所 | 乔庄东北 | 162811951 | 400 | 9 | 140.45
乔庄东北 | 162811951 | 400 | 9 | 140.45 | 259.55 | 堂邑供电所 | 110kV许堤线苏堤口支82-33-04G三合台架变 | 4229573 | 400 | 8 | 131.94
110kV许堤线苏堤口支82-33-04G三合台架变 | 4229573 | 400 | 8 | 131.94 | 268.06 | 堂邑供电所 | 教场李 | 1500060323 | 400 | 18 | 125.98
教场李 | 1500060323 | 400 | 18 | 125.98 | 274.02 | 堂邑供电所 | 教场李 | 1500060323 | 400 | 18 | 125.98
教场李 | 1500060323 | 400 | 18 | 125.98 | 274.02 | 堂邑供电所 | 教场李 | 1500060323 | 400 | 18 | 125.98
教场李 | 1500060323 | 400 | 18 | 125.98 | 274.02 | 堂邑供电所 | 教场李 | 1500060323 | 400 | 18 | 125.98
教场李 | 1500060323 | 400 | 18 | 125.98 | 274.02 | 堂邑供电所 | 教场李 | 1500060323 | 400 | 18 | 125.98
教场李 | 1500060323 | 400 | 18 | 125.98 | 274.02 | 堂邑供电所 | 教场李 | 1500060323 | 400 | 18 | 125.98
教场李 | 1500060323 | 400 | 18 | 125.98 | 274.02 | 堂邑供电所 | 乔庄东北 | 162811951 | 400 | 9 | 140.45
乔庄东北 | 162811951 | 400 | 9 | 140.45 | 259.55 | 堂邑供电所 | 10kV五里线北常庄支20-17-11G教场李西台架变 | 4235468 | 400 | 12 | 123.93
10kV五里线北常庄支20-17-11G教场李西台架变 | 4235468 | 400 | 12 | 123.93 | 276.07 | 堂邑供电所 | 10kV五里线北常庄支20-17-11G教场李西台架变 | 4235468 | 400 | 12 | 123.93
10kV五里线北常庄支20-17-11G教场李西台架变 | 4235468 | 400 | 12 | 123.93 | 276.07 | 堂邑供电所 | 10kV五里线北常庄支20-17-11G教场李西台架变 | 4235468 | 400 | 12 | 123.93
10kV五里线北常庄支20-17-11G教场李西台架变 | 4235468 | 400 | 12 | 123.93 | 276.07 | 堂邑供电所 | 南关中 | 1500060106 | 400 | 2 | 37.13
南关中 | 1500060106 | 400 | 2 | 37.13 | 362.87 | 堂邑供电所 | 10kV五里线北常庄支20-17-11G教场李西台架变 | 4235468 | 400 | 12 | 123.93
10kV五里线北常庄支20-17-11G教场李西台架变 | 4235468 | 400 | 12 | 123.93 | 276.07 | 堂邑供电所 | 10kV五里线北常庄支20-17-11G教场李西台架变 | 4235468 | 400 | 12 | 123.93
10kV五里线北常庄支20-17-11G教场李西台架变 | 4235468 | 400 | 12 | 123.93 | 276.07 | 堂邑供电所 | 教场李 | 1500060323 | 400 | 18 | 125.98
教场李 | 1500060323 | 400 | 18 | 125.98 | 274.02 | 堂邑供电所 | 教场李 | 1500060323 | 400 | 18 | 125.98
教场李 | 1500060323 | 400 | 18 | 125.98 | 274.02 | 堂邑供电所 | 10kV五里线北常庄支20-17-11G教场李西台架变 | 4235468 | 400 | 12 | 123.93
10kV五里线北常庄支20-17-11G教场李西台架变 | 4235468 | 400 | 12 | 123.93 | 276.07 | 堂邑供电所 | 教场李 | 1500060323 | 400 | 18 | 125.98
教场李 | 1500060323 | 400 | 18 | 125.98 | 274.02 | 堂邑供电所 | 教场李 | 1500060323 | 400 | 18 | 125.98
教场李 | 1500060323 | 400 | 18 | 125.98 | 274.02 | 堂邑供电所 | 教场李 | 1500060323 | 400 | 18 | 125.98
教场李 | 1500060323 | 400 | 18 | 125.98 | 274.02 | 堂邑供电所 | 教场李 | 1500060323 | 400 | 18 | 125.98
教场李 | 1500060323 | 400 | 18 | 125.98 | 274.02 | 堂邑供电所 | 10kV马棉线北街广场台架变 | 157021893 | 400 | 4 | 108.45
10kV马棉线北街广场台架变 | 157021893 | 400 | 4 | 108.45 | 291.55 | 堂邑供电所 | 10kV五里线北常庄支20-17-11G教场李西台架变 | 4235468 | 400 | 12 | 123.93
10kV五里线北常庄支20-17-11G教场李西台架变 | 4235468 | 400 | 12 | 123.93 | 276.07 | 堂邑供电所 | 10kV五里线北常庄支20-17-11G教场李西台架变 | 4235468 | 400 | 12 | 123.93
10kV五里线北常庄支20-17-11G教场李西台架变 | 4235468 | 400 | 12 | 123.93 | 276.07 | 堂邑供电所 | 教场李 | 1500060323 | 400 | 18 | 125.98
教场李 | 1500060323 | 400 | 18 | 125.98 | 274.02 | 堂邑供电所 | 罗屯南1台架 | 152998878 | 400 | 14 | 284.875
罗屯南1台架 | 152998878 | 400 | 14 | 284.875 | 115.125 | 堂邑供电所 | 张庄 | 1500120537 | 400 | 1 | 20
张庄 | 1500120537 | 400 | 1 | 20 | 380 | 堂邑供电所 | 乔庄东北 | 162811951 | 400 | 9 | 140.45
乔庄东北 | 162811951 | 400 | 9 | 140.45 | 259.55 | 堂邑供电所 | 聊城清源商贸有限公司 | 1503181802 | 160 | 1 | 40.04
聊城清源商贸有限公司 | 1503181802 | 160 | 1 | 40.04 | 119.96 | 堂邑供电所 | 马庄北台 | 1500060201 | 200 | 1 | 15.08
马庄北台 | 1500060201 | 200 | 1 | 15.08 | 184.92 | 堂邑供电所 | 乔庄东北 | 162811951 | 400 | 9 | 140.45
乔庄东北 | 162811951 | 400 | 9 | 140.45 | 259.55 | 堂邑供电所 | 周庄西台 | 1500060211 | 315 | 6 | 129.245
周庄西台 | 1500060211 | 315 | 6 | 129.245 | 185.755 | 堂邑供电所 | 周庄西台 | 1500060211 | 315 | 6 | 129.245
周庄西台 | 1500060211 | 315 | 6 | 129.245 | 185.755 | 堂邑供电所 | 周庄西台 | 1500060211 | 315 | 6 | 129.245
周庄西台 | 1500060211 | 315 | 6 | 129.245 | 185.755 | 堂邑供电所 | 10kV王铺Ⅱ线路西中台台架变 | 169416353 | 400 | 2 | 35.28
10kV王铺Ⅱ线路西中台台架变 | 169416353 | 400 | 2 | 35.28 | 364.72 | 堂邑供电所 | 周庄西台 | 1500060211 | 315 | 6 | 129.245
周庄西台 | 1500060211 | 315 | 6 | 129.245 | 185.755 | 堂邑供电所 | 10kV罗屯线罗屯北1台架变 | 154734905 | 200 | 7 | 137.94
10kV罗屯线罗屯北1台架变 | 154734905 | 200 | 7 | 137.94 | 62.06 | 堂邑供电所 | 10kV王铺Ⅱ线路西中台台架变 | 169416353 | 400 | 2 | 35.28
10kV王铺Ⅱ线路西中台台架变 | 169416353 | 400 | 2 | 35.28 | 364.72 | 堂邑供电所 | 合庄 | 1500060402 | 400 | 14 | 336.825
合庄 | 1500060402 | 400 | 14 | 336.825 | 63.175 | 堂邑供电所 | 合庄 | 1500060402 | 400 | 14 | 336.825
合庄 | 1500060402 | 400 | 14 | 336.825 | 63.175 | 堂邑供电所 | 合庄 | 1500060402 | 400 | 14 | 336.825
合庄 | 1500060402 | 400 | 14 | 336.825 | 63.175 | 堂邑供电所 | 10kV马棉线北街广场台架变 | 157021893 | 400 | 4 | 108.45
10kV马棉线北街广场台架变 | 157021893 | 400 | 4 | 108.45 | 291.55 | 堂邑供电所 | 北关西台 | 1500060339 | 200 | 2 | 23.65
北关西台 | 1500060339 | 200 | 2 | 23.65 | 176.35 | 堂邑供电所 | 常庄 | 4064362 | 400 | 4 | 73.275
常庄 | 4064362 | 400 | 4 | 73.275 | 326.725 | 堂邑供电所 | 乔庄东北 | 162811951 | 400 | 9 | 140.45
乔庄东北 | 162811951 | 400 | 9 | 140.45 | 259.55 | 堂邑供电所 | 10kV许堤线付庄支71-02-08G台架变 | 4231489 | 200 | 1 | 10.24
10kV许堤线付庄支71-02-08G台架变 | 4231489 | 200 | 1 | 10.24 | 189.76 | 堂邑供电所 | 北关西台 | 1500060339 | 200 | 2 | 23.65
北关西台 | 1500060339 | 200 | 2 | 23.65 | 176.35 | 堂邑供电所 | 10kV王铺Ⅰ线杨庙台架变 | 1500060207 | 200 | 15 | 240.345
10kV王铺Ⅰ线杨庙台架变 | 1500060207 | 200 | 15 | 240.345 | -40.345 | 堂邑供电所 | 10kV王铺Ⅰ线杨庙台架变 | 1500060207 | 200 | 15 | 240.345
10kV王铺Ⅰ线杨庙台架变 | 1500060207 | 200 | 15 | 240.345 | -40.345 | 堂邑供电所 | 赵营南台 | 1500060204 | 200 | 7 | 212.74
赵营南台 | 1500060204 | 200 | 7 | 212.74 | -12.74 | 堂邑供电所 | 罗屯北2台 | 154738195 | 400 | 13 | 266.66
罗屯北2台 | 154738195 | 400 | 13 | 266.66 | 133.34 | 堂邑供电所 | 周庄北西台 | 4135957 | 200 | 2 | 25.92
周庄北西台 | 4135957 | 200 | 2 | 25.92 | 174.08 | 堂邑供电所 | 周庄北西台 | 4135957 | 200 | 2 | 25.92
周庄北西台 | 4135957 | 200 | 2 | 25.92 | 174.08 | 堂邑供电所 | 肖李庄 | 1503188512 | 200 | 4 | 106.66
肖李庄 | 1503188512 | 200 | 4 | 106.66 | 93.34 | 堂邑供电所 | 西关南台 | 1500060309 | 400 | 6 | 119.92
西关南台 | 1500060309 | 400 | 6 | 119.92 | 280.08 | 堂邑供电所 | 合庄 | 1500060402 | 400 | 14 | 336.825
合庄 | 1500060402 | 400 | 14 | 336.825 | 63.175 | 堂邑供电所 | 合庄 | 1500060402 | 400 | 14 | 336.825
合庄 | 1500060402 | 400 | 14 | 336.825 | 63.175 | 堂邑供电所 | 罗屯南1台架 | 152998878 | 400 | 14 | 284.875
罗屯南1台架 | 152998878 | 400 | 14 | 284.875 | 115.125 | 堂邑供电所 | 罗屯南1台架 | 152998878 | 400 | 14 | 284.875
罗屯南1台架 | 152998878 | 400 | 14 | 284.875 | 115.125 | 堂邑供电所 | 罗屯北2台 | 154738195 | 400 | 13 | 266.66
罗屯北2台 | 154738195 | 400 | 13 | 266.66 | 133.34 | 堂邑供电所 | 乔庄东北 | 162811951 | 400 | 9 | 140.45
乔庄东北 | 162811951 | 400 | 9 | 140.45 | 259.55 | 堂邑供电所 | 10kV王铺Ⅱ线于庄东台架变 | 162810924 | 400 | 2 | 50.94
10kV王铺Ⅱ线于庄东台架变 | 162810924 | 400 | 2 | 50.94 | 349.06 | 堂邑供电所 | 中国移动通信集团山东有限公司聊城分公司 | 1503189482 | 10 | 1 | 6.57
中国移动通信集团山东有限公司聊城分公司 | 1503189482 | 10 | 1 | 6.57 | 3.43 | 堂邑供电所 | 陈庄东台架 | 31054817 | 315 | 11 | 295.18
陈庄东台架 | 31054817 | 315 | 11 | 295.18 | 19.82 | 堂邑供电所 | 10kV罗屯线陈庄东南支23-09A-07G陈庄东南台架变 | 31054818 | 400 | 9 | 249.235
10kV罗屯线陈庄东南支23-09A-07G陈庄东南台架变 | 31054818 | 400 | 9 | 249.235 | 150.765 | 堂邑供电所 | 陈庄东台架 | 31054817 | 315 | 11 | 295.18
陈庄东台架 | 31054817 | 315 | 11 | 295.18 | 19.82 | 堂邑供电所 | 10kV王铺线路西北台支110-08-05G路西北台台架变 | 4226976 | 200 | 1 | 6.57
10kV王铺线路西北台支110-08-05G路西北台台架变 | 4226976 | 200 | 1 | 6.57 | 193.43 | 堂邑供电所 | 斗西北 | 1500060407 | 400 | 13 | 196.41
斗西北 | 1500060407 | 400 | 13 | 196.41 | 203.59 | 堂邑供电所 | 斗东南台 | 0000936310 | 400 | 12 | 330.945
斗东南台 | 0000936310 | 400 | 12 | 330.945 | 69.055 | 堂邑供电所 | 常庄 | 4064362 | 400 | 4 | 73.275
常庄 | 4064362 | 400 | 4 | 73.275 | 326.725 | 堂邑供电所 | 陈庄东台架 | 31054817 | 315 | 11 | 295.18
陈庄东台架 | 31054817 | 315 | 11 | 295.18 | 19.82 | 堂邑供电所 | 肖庙 | 1500060418 | 200 | 3 | 66.68
肖庙 | 1500060418 | 200 | 3 | 66.68 | 133.32 | 堂邑供电所 | 闫洼 | 1500060210 | 315 | 7 | 147.47
闫洼 | 1500060210 | 315 | 7 | 147.47 | 167.53 | 堂邑供电所 | 于庄 | 1500060212 | 315 | 1 | 12.54
于庄 | 1500060212 | 315 | 1 | 12.54 | 302.46 | 堂邑供电所 | 路西 | 1500060209 | 315 | 1 | 25.08
路西 | 1500060209 | 315 | 1 | 25.08 | 289.92 | 堂邑供电所 | 许堤口 | 1500060321 | 400 | 1 | 12.54
许堤口 | 1500060321 | 400 | 1 | 12.54 | 387.46 | 堂邑供电所 | 10kV许堤线苏堤口支82-68G苏堤口西台架变 | 4235744 | 400 | 1 | 11.115
10kV许堤线苏堤口支82-68G苏堤口西台架变 | 4235744 | 400 | 1 | 11.115 | 388.885 | 堂邑供电所 | 罗屯社区 | 4096229 | 400 | 1 | 51.3
罗屯社区 | 4096229 | 400 | 1 | 51.3 | 348.7 | 堂邑供电所 | 高庄 | 4064361 | 400 | 3 | 68.835
高庄 | 4064361 | 400 | 3 | 68.835 | 331.165 | 堂邑供电所 | 合庄 | 1500060402 | 400 | 14 | 336.825
合庄 | 1500060402 | 400 | 14 | 336.825 | 63.175 | 堂邑供电所 | 10kV马棉线东关南台台架变 | 4167289 | 400 | 3 | 35.48
10kV马棉线东关南台台架变 | 4167289 | 400 | 3 | 35.48 | 364.52 | 堂邑供电所 | 10kV马棉线北街广场台架变 | 157021893 | 400 | 4 | 108.45
10kV马棉线北街广场台架变 | 157021893 | 400 | 4 | 108.45 | 291.55 | 堂邑供电所 | 苗庄 | 1500060413 | 400 | 11 | 299.88
苗庄 | 1500060413 | 400 | 11 | 299.88 | 100.12 | 堂邑供电所 | 苗庄 | 1500060413 | 400 | 11 | 299.88
苗庄 | 1500060413 | 400 | 11 | 299.88 | 100.12 | 堂邑供电所 | 苗庄 | 1500060413 | 400 | 11 | 299.88
苗庄 | 1500060413 | 400 | 11 | 299.88 | 100.12 | 堂邑供电所 | 苗庄 | 1500060413 | 400 | 11 | 299.88
苗庄 | 1500060413 | 400 | 11 | 299.88 | 100.12 | 堂邑供电所 | 罗屯北2台 | 154738195 | 400 | 13 | 266.66
罗屯北2台 | 154738195 | 400 | 13 | 266.66 | 133.34 | 堂邑供电所 | 10kV罗屯线罗屯中台架变 | 154721553 | 400 | 12 | 298.23
10kV罗屯线罗屯中台架变 | 154721553 | 400 | 12 | 298.23 | 101.77 | 堂邑供电所 | 罗屯北2台 | 154738195 | 400 | 13 | 266.66
罗屯北2台 | 154738195 | 400 | 13 | 266.66 | 133.34 | 堂邑供电所 | 10kV罗屯线罗屯中台架变 | 154721553 | 400 | 12 | 298.23
10kV罗屯线罗屯中台架变 | 154721553 | 400 | 12 | 298.23 | 101.77 | 堂邑供电所 | 10kV罗屯线罗屯中台架变 | 154721553 | 400 | 12 | 298.23
10kV罗屯线罗屯中台架变 | 154721553 | 400 | 12 | 298.23 | 101.77 | 堂邑供电所 | 罗屯北2台 | 154738195 | 400 | 13 | 266.66
罗屯北2台 | 154738195 | 400 | 13 | 266.66 | 133.34 | 堂邑供电所 | 罗屯北2台 | 154738195 | 400 | 13 | 266.66
罗屯北2台 | 154738195 | 400 | 13 | 266.66 | 133.34 | 堂邑供电所 | 罗屯北2台 | 154738195 | 400 | 13 | 266.66
罗屯北2台 | 154738195 | 400 | 13 | 266.66 | 133.34 | 堂邑供电所 | 罗屯北2台 | 154738195 | 400 | 13 | 266.66
罗屯北2台 | 154738195 | 400 | 13 | 266.66 | 133.34 | 堂邑供电所 | 斗西北 | 1500060407 | 400 | 13 | 196.41
斗西北 | 1500060407 | 400 | 13 | 196.41 | 203.59 | 堂邑供电所 | 10kV王铺Ⅰ线杨庙台架变 | 1500060207 | 200 | 15 | 240.345
10kV王铺Ⅰ线杨庙台架变 | 1500060207 | 200 | 15 | 240.345 | -40.345 | 堂邑供电所 | 南黄 | 1500060405 | 400 | 12 | 153.9
南黄 | 1500060405 | 400 | 12 | 153.9 | 246.1 | 堂邑供电所 | 南黄 | 1500060405 | 400 | 12 | 153.9
南黄 | 1500060405 | 400 | 12 | 153.9 | 246.1 | 堂邑供电所 | 南黄 | 1500060405 | 400 | 12 | 153.9
南黄 | 1500060405 | 400 | 12 | 153.9 | 246.1 | 堂邑供电所 | 南黄 | 1500060405 | 400 | 12 | 153.9
南黄 | 1500060405 | 400 | 12 | 153.9 | 246.1 | 堂邑供电所 | 斗西北 | 1500060407 | 400 | 13 | 196.41
斗西北 | 1500060407 | 400 | 13 | 196.41 | 203.59 | 堂邑供电所 | 南黄 | 1500060405 | 400 | 12 | 153.9
南黄 | 1500060405 | 400 | 12 | 153.9 | 246.1 | 堂邑供电所 | 10kV王铺Ⅰ线杨庙台架变 | 1500060207 | 200 | 15 | 240.345
10kV王铺Ⅰ线杨庙台架变 | 1500060207 | 200 | 15 | 240.345 | -40.345 | 堂邑供电所 | 10kV王铺Ⅰ线杨庙台架变 | 1500060207 | 200 | 15 | 240.345
10kV王铺Ⅰ线杨庙台架变 | 1500060207 | 200 | 15 | 240.345 | -40.345 | 堂邑供电所 | 陈庄东台架 | 31054817 | 315 | 11 | 295.18
陈庄东台架 | 31054817 | 315 | 11 | 295.18 | 19.82 | 堂邑供电所 | 陈庄东台架 | 31054817 | 315 | 11 | 295.18
陈庄东台架 | 31054817 | 315 | 11 | 295.18 | 19.82 | 堂邑供电所 | 10kV罗屯线罗屯北1台架变 | 154734905 | 200 | 7 | 137.94
10kV罗屯线罗屯北1台架变 | 154734905 | 200 | 7 | 137.94 | 62.06 | 堂邑供电所 | 罗屯北2台 | 154738195 | 400 | 13 | 266.66
罗屯北2台 | 154738195 | 400 | 13 | 266.66 | 133.34 | 堂邑供电所 | 陈庄东台架 | 31054817 | 315 | 11 | 295.18
陈庄东台架 | 31054817 | 315 | 11 | 295.18 | 19.82 | 堂邑供电所 | 10kV王铺Ⅰ线杨庙台架变 | 1500060207 | 200 | 15 | 240.345
10kV王铺Ⅰ线杨庙台架变 | 1500060207 | 200 | 15 | 240.345 | -40.345 | 堂邑供电所 | 10kV王铺Ⅰ线杨庙台架变 | 1500060207 | 200 | 15 | 240.345
10kV王铺Ⅰ线杨庙台架变 | 1500060207 | 200 | 15 | 240.345 | -40.345 | 堂邑供电所 | 10kV王铺Ⅰ线杨庙台架变 | 1500060207 | 200 | 15 | 240.345
10kV王铺Ⅰ线杨庙台架变 | 1500060207 | 200 | 15 | 240.345 | -40.345 | 堂邑供电所 | 南黄 | 1500060405 | 400 | 12 | 153.9
南黄 | 1500060405 | 400 | 12 | 153.9 | 246.1 | 堂邑供电所 | 南黄 | 1500060405 | 400 | 12 | 153.9
南黄 | 1500060405 | 400 | 12 | 153.9 | 246.1 | 堂邑供电所 | 罗屯南台 | 1500060415 | 315 | 8 | 200.935
罗屯南台 | 1500060415 | 315 | 8 | 200.935 | 114.065 | 堂邑供电所 | 罗屯南台 | 1500060415 | 315 | 8 | 200.935
罗屯南台 | 1500060415 | 315 | 8 | 200.935 | 114.065 | 堂邑供电所 | 10kV罗屯线罗屯中台架变 | 154721553 | 400 | 12 | 298.23
10kV罗屯线罗屯中台架变 | 154721553 | 400 | 12 | 298.23 | 101.77 | 堂邑供电所 | 10kV王铺Ⅰ线杨庙台架变 | 1500060207 | 200 | 15 | 240.345
10kV王铺Ⅰ线杨庙台架变 | 1500060207 | 200 | 15 | 240.345 | -40.345 | 堂邑供电所 | 斗西南台 | 0000935559 | 400 | 6 | 107.625
斗西南台 | 0000935559 | 400 | 6 | 107.625 | 292.375 | 堂邑供电所 | 南黄 | 1500060405 | 400 | 12 | 153.9
南黄 | 1500060405 | 400 | 12 | 153.9 | 246.1 | 堂邑供电所 | 10kV马棉线郝路庄支24-01G东关台架变 | 1500060101 | 400 | 2 | 47.13
10kV马棉线郝路庄支24-01G东关台架变 | 1500060101 | 400 | 2 | 47.13 | 352.87 | 堂邑供电所 | 10kV罗屯线罗屯北1台架变 | 154734905 | 200 | 7 | 137.94
10kV罗屯线罗屯北1台架变 | 154734905 | 200 | 7 | 137.94 | 62.06 | 堂邑供电所 | 斗西北 | 1500060407 | 400 | 13 | 196.41
斗西北 | 1500060407 | 400 | 13 | 196.41 | 203.59 | 堂邑供电所 | 罗屯南台 | 1500060415 | 315 | 8 | 200.935
罗屯南台 | 1500060415 | 315 | 8 | 200.935 | 114.065 | 堂邑供电所 | 10kV罗屯线陈庄东南支23-09A-07G陈庄东南台架变 | 31054818 | 400 | 9 | 249.235
10kV罗屯线陈庄东南支23-09A-07G陈庄东南台架变 | 31054818 | 400 | 9 | 249.235 | 150.765 | 堂邑供电所 | 陈庄东台架 | 31054817 | 315 | 11 | 295.18
陈庄东台架 | 31054817 | 315 | 11 | 295.18 | 19.82 | 堂邑供电所 | 10kV罗屯线罗屯中台架变 | 154721553 | 400 | 12 | 298.23
10kV罗屯线罗屯中台架变 | 154721553 | 400 | 12 | 298.23 | 101.77 | 堂邑供电所 | 10kV罗屯线罗屯中台架变 | 154721553 | 400 | 12 | 298.23
10kV罗屯线罗屯中台架变 | 154721553 | 400 | 12 | 298.23 | 101.77 | 堂邑供电所 | 10kV罗屯线陈庄东南支23-09A-07G陈庄东南台架变 | 31054818 | 400 | 9 | 249.235
10kV罗屯线陈庄东南支23-09A-07G陈庄东南台架变 | 31054818 | 400 | 9 | 249.235 | 150.765 | 堂邑供电所 | 10kV罗屯线陈庄东南支23-09A-07G陈庄东南台架变 | 31054818 | 400 | 9 | 249.235
10kV罗屯线陈庄东南支23-09A-07G陈庄东南台架变 | 31054818 | 400 | 9 | 249.235 | 150.765 | 堂邑供电所 | 10kV马棉线郝路庄支24-01G东关台架变 | 1500060101 | 400 | 2 | 47.13
10kV马棉线郝路庄支24-01G东关台架变 | 1500060101 | 400 | 2 | 47.13 | 352.87 | 堂邑供电所 | 塔下刘西 | 4236838 | 400 | 1 | 19.44
塔下刘西 | 4236838 | 400 | 1 | 19.44 | 380.56 | 堂邑供电所 | 南关南南台 | 1037126 | 400 | 1 | 41.28
南关南南台 | 1037126 | 400 | 1 | 41.28 | 358.72 | 堂邑供电所 | 斗东北 | 1500060408 | 400 | 5 | 80.19
斗东北 | 1500060408 | 400 | 5 | 80.19 | 319.81 | 堂邑供电所 | 斗东南台 | 0000936310 | 400 | 12 | 330.945
斗东南台 | 0000936310 | 400 | 12 | 330.945 | 69.055 | 堂邑供电所 | 斗东南台 | 0000936310 | 400 | 12 | 330.945
斗东南台 | 0000936310 | 400 | 12 | 330.945 | 69.055 | 堂邑供电所 | 10kV罗屯线合庄南台架变 | 152993806 | 400 | 12 | 287.025
10kV罗屯线合庄南台架变 | 152993806 | 400 | 12 | 287.025 | 112.975 | 堂邑供电所 | 10kV罗屯线陈庄东南支23-09A-07G陈庄东南台架变 | 31054818 | 400 | 9 | 249.235
10kV罗屯线陈庄东南支23-09A-07G陈庄东南台架变 | 31054818 | 400 | 9 | 249.235 | 150.765 | 堂邑供电所 | 陈庄东台架 | 31054817 | 315 | 11 | 295.18
陈庄东台架 | 31054817 | 315 | 11 | 295.18 | 19.82 | 堂邑供电所 | 菜园 | 1500060412 | 400 | 8 | 252.32
菜园 | 1500060412 | 400 | 8 | 252.32 | 147.68 | 堂邑供电所 | 赵营南台 | 1500060204 | 200 | 7 | 212.74
赵营南台 | 1500060204 | 200 | 7 | 212.74 | -12.74 | 堂邑供电所 | 赵营南台 | 1500060204 | 200 | 7 | 212.74
赵营南台 | 1500060204 | 200 | 7 | 212.74 | -12.74 | 堂邑供电所 | 赵营南台 | 1500060204 | 200 | 7 | 212.74
赵营南台 | 1500060204 | 200 | 7 | 212.74 | -12.74 | 堂邑供电所 | 10kV罗屯线罗屯中台架变 | 154721553 | 400 | 12 | 298.23
10kV罗屯线罗屯中台架变 | 154721553 | 400 | 12 | 298.23 | 101.77 | 堂邑供电所 | 陈庄东台架 | 31054817 | 315 | 11 | 295.18
陈庄东台架 | 31054817 | 315 | 11 | 295.18 | 19.82 | 堂邑供电所 | 菜园 | 1500060412 | 400 | 8 | 252.32
菜园 | 1500060412 | 400 | 8 | 252.32 | 147.68 | 堂邑供电所 | 菜园 | 1500060412 | 400 | 8 | 252.32
菜园 | 1500060412 | 400 | 8 | 252.32 | 147.68 | 堂邑供电所 | 菜园 | 1500060412 | 400 | 8 | 252.32
菜园 | 1500060412 | 400 | 8 | 252.32 | 147.68 | 堂邑供电所 | 10kV罗屯线罗屯北1台架变 | 154734905 | 200 | 7 | 137.94
10kV罗屯线罗屯北1台架变 | 154734905 | 200 | 7 | 137.94 | 62.06 | 堂邑供电所 | 南黄 | 1500060405 | 400 | 12 | 153.9
南黄 | 1500060405 | 400 | 12 | 153.9 | 246.1 | 堂邑供电所 | 南黄 | 1500060405 | 400 | 12 | 153.9
南黄 | 1500060405 | 400 | 12 | 153.9 | 246.1 | 堂邑供电所 | 南黄 | 1500060405 | 400 | 12 | 153.9
南黄 | 1500060405 | 400 | 12 | 153.9 | 246.1 | 堂邑供电所 | 斗西北 | 1500060407 | 400 | 13 | 196.41
斗西北 | 1500060407 | 400 | 13 | 196.41 | 203.59 | 堂邑供电所 | 斗西北 | 1500060407 | 400 | 13 | 196.41
斗西北 | 1500060407 | 400 | 13 | 196.41 | 203.59 | 堂邑供电所 | 斗东北 | 1500060408 | 400 | 5 | 80.19
斗东北 | 1500060408 | 400 | 5 | 80.19 | 319.81 | 堂邑供电所 | 斗西南台 | 0000935559 | 400 | 6 | 107.625
斗西南台 | 0000935559 | 400 | 6 | 107.625 | 292.375 | 堂邑供电所 | 斗西北 | 1500060407 | 400 | 13 | 196.41
斗西北 | 1500060407 | 400 | 13 | 196.41 | 203.59 | 堂邑供电所 | 斗西南台 | 0000935559 | 400 | 6 | 107.625
斗西南台 | 0000935559 | 400 | 6 | 107.625 | 292.375 | 堂邑供电所 | 斗西南台 | 0000935559 | 400 | 6 | 107.625
斗西南台 | 0000935559 | 400 | 6 | 107.625 | 292.375 | 堂邑供电所 | 高庄 | 4064361 | 400 | 3 | 68.835
高庄 | 4064361 | 400 | 3 | 68.835 | 331.165 | 堂邑供电所 | 10kV王铺Ⅰ线杨庙台架变 | 1500060207 | 200 | 15 | 240.345
10kV王铺Ⅰ线杨庙台架变 | 1500060207 | 200 | 15 | 240.345 | -40.345 | 堂邑供电所 | 10kV罗屯线罗屯北1台架变 | 154734905 | 200 | 7 | 137.94
10kV罗屯线罗屯北1台架变 | 154734905 | 200 | 7 | 137.94 | 62.06 | 堂邑供电所 | 10kV罗屯线陈庄东南支23-09A-07G陈庄东南台架变 | 31054818 | 400 | 9 | 249.235
10kV罗屯线陈庄东南支23-09A-07G陈庄东南台架变 | 31054818 | 400 | 9 | 249.235 | 150.765 | 堂邑供电所 | 陈庄东台架 | 31054817 | 315 | 11 | 295.18
陈庄东台架 | 31054817 | 315 | 11 | 295.18 | 19.82 | 堂邑供电所 | 陈庄东台架 | 31054817 | 315 | 11 | 295.18
陈庄东台架 | 31054817 | 315 | 11 | 295.18 | 19.82 | 堂邑供电所 | 陈庄南台 | 1503187292 | 200 | 3 | 62.96
陈庄南台 | 1503187292 | 200 | 3 | 62.96 | 137.04 | 堂邑供电所 | 陈庄北台 | 1500060414 | 200 | 5 | 126.82
陈庄北台 | 1500060414 | 200 | 5 | 126.82 | 73.18 | 堂邑供电所 | 闫洼 | 1500060210 | 315 | 7 | 147.47
闫洼 | 1500060210 | 315 | 7 | 147.47 | 167.53 | 堂邑供电所 | 陈庄北台 | 1500060414 | 200 | 5 | 126.82
陈庄北台 | 1500060414 | 200 | 5 | 126.82 | 73.18 | 堂邑供电所 | 陈庄北台 | 1500060414 | 200 | 5 | 126.82
陈庄北台 | 1500060414 | 200 | 5 | 126.82 | 73.18 | 堂邑供电所 | 10kV罗屯线陈庄东南支23-09A-07G陈庄东南台架变 | 31054818 | 400 | 9 | 249.235
10kV罗屯线陈庄东南支23-09A-07G陈庄东南台架变 | 31054818 | 400 | 9 | 249.235 | 150.765 | 堂邑供电所 | 陈庄北台 | 1500060414 | 200 | 5 | 126.82
陈庄北台 | 1500060414 | 200 | 5 | 126.82 | 73.18 | 堂邑供电所 | 陈庄南台 | 1503187292 | 200 | 3 | 62.96
陈庄南台 | 1503187292 | 200 | 3 | 62.96 | 137.04 | 堂邑供电所 | 陈庄北台 | 1500060414 | 200 | 5 | 126.82
陈庄北台 | 1500060414 | 200 | 5 | 126.82 | 73.18 | 堂邑供电所 | 10kV许堤线坦场北台架变 | 152960762 | 200 | 1 | 27.09
10kV许堤线坦场北台架变 | 152960762 | 200 | 1 | 27.09 | 172.91 | 堂邑供电所 | 常庄 | 4064362 | 400 | 4 | 73.275
常庄 | 4064362 | 400 | 4 | 73.275 | 326.725 | 堂邑供电所 | 肖庙 | 1500060418 | 200 | 3 | 66.68
肖庙 | 1500060418 | 200 | 3 | 66.68 | 133.32 | 堂邑供电所 | 10kV罗屯线合庄南台架变 | 152993806 | 400 | 12 | 287.025
10kV罗屯线合庄南台架变 | 152993806 | 400 | 12 | 287.025 | 112.975 | 堂邑供电所 | 10kV王铺Ⅱ线周庄东台架变 | 1503187122 | 400 | 1 | 25.76
10kV王铺Ⅱ线周庄东台架变 | 1503187122 | 400 | 1 | 25.76 | 374.24 | 堂邑供电所 | 10kV罗屯线罗屯中台架变 | 154721553 | 400 | 12 | 298.23
10kV罗屯线罗屯中台架变 | 154721553 | 400 | 12 | 298.23 | 101.77 | 堂邑供电所 | 南关中 | 1500060106 | 400 | 2 | 37.13
南关中 | 1500060106 | 400 | 2 | 37.13 | 362.87 | 堂邑供电所 | 斗西南台 | 0000935559 | 400 | 6 | 107.625
斗西南台 | 0000935559 | 400 | 6 | 107.625 | 292.375 | 堂邑供电所 | 斗西北 | 1500060407 | 400 | 13 | 196.41
斗西北 | 1500060407 | 400 | 13 | 196.41 | 203.59 | 堂邑供电所 | 西关南台 | 1500060309 | 400 | 6 | 119.92
西关南台 | 1500060309 | 400 | 6 | 119.92 | 280.08 | 堂邑供电所 | 西关南台 | 1500060309 | 400 | 6 | 119.92
西关南台 | 1500060309 | 400 | 6 | 119.92 | 280.08 | 堂邑供电所 | 乔庄西南 | 162811890 | 400 | 1 | 28.22
乔庄西南 | 162811890 | 400 | 1 | 28.22 | 371.78 | 堂邑供电所 | 斗西北 | 1500060407 | 400 | 13 | 196.41
斗西北 | 1500060407 | 400 | 13 | 196.41 | 203.59 | 堂邑供电所 | 斗西南台 | 0000935559 | 400 | 6 | 107.625
斗西南台 | 0000935559 | 400 | 6 | 107.625 | 292.375 | 堂邑供电所 | 花园 | 1500060315 | 400 | 2 | 26.24
花园 | 1500060315 | 400 | 2 | 26.24 | 373.76 | 堂邑供电所 | 花园 | 1500060315 | 400 | 2 | 26.24
花园 | 1500060315 | 400 | 2 | 26.24 | 373.76 | 堂邑供电所 | 西关南台 | 1500060309 | 400 | 6 | 119.92
西关南台 | 1500060309 | 400 | 6 | 119.92 | 280.08 | 堂邑供电所 | 西关南台 | 1500060309 | 400 | 6 | 119.92
西关南台 | 1500060309 | 400 | 6 | 119.92 | 280.08 | 堂邑供电所 | 10kV罗屯线曲庄配电变压器 | 1500060403 | 200 | 1 | 13.35
10kV罗屯线曲庄配电变压器 | 1500060403 | 200 | 1 | 13.35 | 186.65 | 堂邑供电所 | 斗西北 | 1500060407 | 400 | 13 | 196.41
斗西北 | 1500060407 | 400 | 13 | 196.41 | 203.59 | 堂邑供电所 | 蒲屯北台 | 1503187304 | 200 | 3 | 60.92
蒲屯北台 | 1503187304 | 200 | 3 | 60.92 | 139.08 | 堂邑供电所 | 宁庄 | 1500060202 | 100 | 1 | 22.14
宁庄 | 1500060202 | 100 | 1 | 22.14 | 77.86 | 堂邑供电所 | 10kV罗屯线合庄南台架变 | 152993806 | 400 | 12 | 287.025
10kV罗屯线合庄南台架变 | 152993806 | 400 | 12 | 287.025 | 112.975 | 堂邑供电所 | 10kV罗屯线合庄南台架变 | 152993806 | 400 | 12 | 287.025
10kV罗屯线合庄南台架变 | 152993806 | 400 | 12 | 287.025 | 112.975 | 堂邑供电所 | 10kV罗屯线合庄南台架变 | 152993806 | 400 | 12 | 287.025
10kV罗屯线合庄南台架变 | 152993806 | 400 | 12 | 287.025 | 112.975 | 堂邑供电所 | 斗西北 | 1500060407 | 400 | 13 | 196.41
斗西北 | 1500060407 | 400 | 13 | 196.41 | 203.59 | 堂邑供电所 | 金庄（井井通） | 1500060411 | 100 | 1 | 30.6
金庄（井井通） | 1500060411 | 100 | 1 | 30.6 | 69.4 | 堂邑供电所 | 罗屯北2台 | 154738195 | 400 | 13 | 266.66
罗屯北2台 | 154738195 | 400 | 13 | 266.66 | 133.34 | 堂邑供电所 | 罗屯南台 | 1500060415 | 315 | 8 | 200.935
罗屯南台 | 1500060415 | 315 | 8 | 200.935 | 114.065 | 堂邑供电所 | 肖庙 | 1500060418 | 200 | 3 | 66.68
肖庙 | 1500060418 | 200 | 3 | 66.68 | 133.32 | 堂邑供电所 | 常庄 | 4064362 | 400 | 4 | 73.275
常庄 | 4064362 | 400 | 4 | 73.275 | 326.725 | 堂邑供电所 | 10kV罗屯线朱庄台架变 | 152896932 | 200 | 1 | 27.6
10kV罗屯线朱庄台架变 | 152896932 | 200 | 1 | 27.6 | 172.4 | 堂邑供电所 | 10kV王铺Ⅰ线杨庙台架变 | 1500060207 | 200 | 15 | 240.345
10kV王铺Ⅰ线杨庙台架变 | 1500060207 | 200 | 15 | 240.345 | -40.345 | 堂邑供电所 | 10kV王铺Ⅰ线杨庙台架变 | 1500060207 | 200 | 15 | 240.345
10kV王铺Ⅰ线杨庙台架变 | 1500060207 | 200 | 15 | 240.345 | -40.345 | 堂邑供电所 | 乔庄东台 | 1500060205 | 315 | 5 | 125.46
乔庄东台 | 1500060205 | 315 | 5 | 125.46 | 189.54 | 堂邑供电所 | 乔庄东台 | 1500060205 | 315 | 5 | 125.46
乔庄东台 | 1500060205 | 315 | 5 | 125.46 | 189.54 | 堂邑供电所 | 周庄西台 | 1500060211 | 315 | 6 | 129.245
周庄西台 | 1500060211 | 315 | 6 | 129.245 | 185.755 | 堂邑供电所 | 罗屯北2台 | 154738195 | 400 | 13 | 266.66
罗屯北2台 | 154738195 | 400 | 13 | 266.66 | 133.34 | 堂邑供电所 | 10kV罗屯线罗屯中台架变 | 154721553 | 400 | 12 | 298.23
10kV罗屯线罗屯中台架变 | 154721553 | 400 | 12 | 298.23 | 101.77 | 堂邑供电所 | 10kV罗屯线陈庄东北支29-01-01G陈庄东北台架变 | 34409976 | 200 | 1 | 32.635
10kV罗屯线陈庄东北支29-01-01G陈庄东北台架变 | 34409976 | 200 | 1 | 32.635 | 167.365 | 堂邑供电所 | 10kV罗屯线陈庄东南支23-09A-07G陈庄东南台架变 | 31054818 | 400 | 9 | 249.235
10kV罗屯线陈庄东南支23-09A-07G陈庄东南台架变 | 31054818 | 400 | 9 | 249.235 | 150.765 | 堂邑供电所 | 10kV罗屯线陈庄东南支23-09A-07G陈庄东南台架变 | 31054818 | 400 | 9 | 249.235
10kV罗屯线陈庄东南支23-09A-07G陈庄东南台架变 | 31054818 | 400 | 9 | 249.235 | 150.765 | 堂邑供电所 | 斗东南台 | 0000936310 | 400 | 12 | 330.945
斗东南台 | 0000936310 | 400 | 12 | 330.945 | 69.055 | 堂邑供电所 | 斗东南台 | 0000936310 | 400 | 12 | 330.945
斗东南台 | 0000936310 | 400 | 12 | 330.945 | 69.055 | 堂邑供电所 | 斗东南台 | 0000936310 | 400 | 12 | 330.945
斗东南台 | 0000936310 | 400 | 12 | 330.945 | 69.055 | 堂邑供电所 | 菜园 | 1500060412 | 400 | 8 | 252.32
菜园 | 1500060412 | 400 | 8 | 252.32 | 147.68 | 堂邑供电所 | 罗屯北台 | 1500060416 | 315 | 3 | 81.86
罗屯北台 | 1500060416 | 315 | 3 | 81.86 | 233.14 | 堂邑供电所 | 罗屯北台 | 1500060416 | 315 | 3 | 81.86
罗屯北台 | 1500060416 | 315 | 3 | 81.86 | 233.14 | 堂邑供电所 | 乔庄东北 | 162811951 | 400 | 9 | 140.45
乔庄东北 | 162811951 | 400 | 9 | 140.45 | 259.55 | 堂邑供电所 | 10kV马棉线东关南台台架变 | 4167289 | 400 | 3 | 35.48
10kV马棉线东关南台台架变 | 4167289 | 400 | 3 | 35.48 | 364.52 | 堂邑供电所 | 10kV王铺Ⅰ线杨庙台架变 | 1500060207 | 200 | 15 | 240.345
10kV王铺Ⅰ线杨庙台架变 | 1500060207 | 200 | 15 | 240.345 | -40.345 | 堂邑供电所 | 合庄 | 1500060402 | 400 | 14 | 336.825
合庄 | 1500060402 | 400 | 14 | 336.825 | 63.175 | 堂邑供电所 | 合庄 | 1500060402 | 400 | 14 | 336.825
合庄 | 1500060402 | 400 | 14 | 336.825 | 63.175 | 堂邑供电所 | 塔下刘 | 1500060401 | 400 | 4 | 139.5
塔下刘 | 1500060401 | 400 | 4 | 139.5 | 260.5 | 堂邑供电所 | 塔下刘 | 1500060401 | 400 | 4 | 139.5
塔下刘 | 1500060401 | 400 | 4 | 139.5 | 260.5 | 堂邑供电所 | 塔下刘 | 1500060401 | 400 | 4 | 139.5
塔下刘 | 1500060401 | 400 | 4 | 139.5 | 260.5 | 堂邑供电所 | 西关西 | 4159641 | 200 | 1 | 21.6
西关西 | 4159641 | 200 | 1 | 21.6 | 178.4 | 堂邑供电所 | 10kV马棉线北街商业街台架变 | 0001003743 | 400 | 1 | 18
10kV马棉线北街商业街台架变 | 0001003743 | 400 | 1 | 18 | 382 | 堂邑供电所 | 乔庄东台 | 1500060205 | 315 | 5 | 125.46
乔庄东台 | 1500060205 | 315 | 5 | 125.46 | 189.54 | 堂邑供电所 | 10kV罗屯线苗庄南台架变 | 162811078 | 400 | 3 | 107.1
10kV罗屯线苗庄南台架变 | 162811078 | 400 | 3 | 107.1 | 292.9 | 堂邑供电所 | 10kV罗屯线苗庄南台架变 | 162811078 | 400 | 3 | 107.1
10kV罗屯线苗庄南台架变 | 162811078 | 400 | 3 | 107.1 | 292.9 | 堂邑供电所 | 10kV罗屯线苗庄南台架变 | 162811078 | 400 | 3 | 107.1
10kV罗屯线苗庄南台架变 | 162811078 | 400 | 3 | 107.1 | 292.9 | 堂邑供电所 | 苗庄 | 1500060413 | 400 | 11 | 299.88
苗庄 | 1500060413 | 400 | 11 | 299.88 | 100.12 | 堂邑供电所 | 路东北台 | 0000976967 | 400 | 2 | 68.31
路东北台 | 0000976967 | 400 | 2 | 68.31 | 331.69 | 堂邑供电所 | 苗庄 | 1500060413 | 400 | 11 | 299.88
苗庄 | 1500060413 | 400 | 11 | 299.88 | 100.12 | 堂邑供电所 | 塔下刘 | 1500060401 | 400 | 4 | 139.5
塔下刘 | 1500060401 | 400 | 4 | 139.5 | 260.5 | 堂邑供电所 | 10kV罗屯线合庄南台架变 | 152993806 | 400 | 12 | 287.025
10kV罗屯线合庄南台架变 | 152993806 | 400 | 12 | 287.025 | 112.975 | 堂邑供电所 | 菜园 | 1500060412 | 400 | 8 | 252.32
菜园 | 1500060412 | 400 | 8 | 252.32 | 147.68 | 堂邑供电所 | 肖李庄 | 1503188512 | 200 | 4 | 106.66
肖李庄 | 1503188512 | 200 | 4 | 106.66 | 93.34 | 堂邑供电所 | 肖李庄 | 1503188512 | 200 | 4 | 106.66
肖李庄 | 1503188512 | 200 | 4 | 106.66 | 93.34 | 堂邑供电所 | 10kV罗屯线合庄南台架变 | 152993806 | 400 | 12 | 287.025
10kV罗屯线合庄南台架变 | 152993806 | 400 | 12 | 287.025 | 112.975 | 堂邑供电所 | 10kV罗屯线合庄南台架变 | 152993806 | 400 | 12 | 287.025
10kV罗屯线合庄南台架变 | 152993806 | 400 | 12 | 287.025 | 112.975 | 堂邑供电所 | 合庄 | 1500060402 | 400 | 14 | 336.825
合庄 | 1500060402 | 400 | 14 | 336.825 | 63.175 | 堂邑供电所 | 10kV罗屯线合庄南台架变 | 152993806 | 400 | 12 | 287.025
10kV罗屯线合庄南台架变 | 152993806 | 400 | 12 | 287.025 | 112.975 | 堂邑供电所 | 10kV罗屯线合庄南台架变 | 152993806 | 400 | 12 | 287.025
10kV罗屯线合庄南台架变 | 152993806 | 400 | 12 | 287.025 | 112.975 | 堂邑供电所 | 罗屯南1台架 | 152998878 | 400 | 14 | 284.875
罗屯南1台架 | 152998878 | 400 | 14 | 284.875 | 115.125 | 堂邑供电所 | 罗屯南1台架 | 152998878 | 400 | 14 | 284.875
罗屯南1台架 | 152998878 | 400 | 14 | 284.875 | 115.125 | 堂邑供电所 | 罗屯南1台架 | 152998878 | 400 | 14 | 284.875
罗屯南1台架 | 152998878 | 400 | 14 | 284.875 | 115.125 | 堂邑供电所 | 罗屯南1台架 | 152998878 | 400 | 14 | 284.875
罗屯南1台架 | 152998878 | 400 | 14 | 284.875 | 115.125 | 堂邑供电所 | 斗西北 | 1500060407 | 400 | 13 | 196.41
斗西北 | 1500060407 | 400 | 13 | 196.41 | 203.59 | 堂邑供电所 | 斗西北 | 1500060407 | 400 | 13 | 196.41
斗西北 | 1500060407 | 400 | 13 | 196.41 | 203.59 | 堂邑供电所 | 前肖 | 1503187113 | 200 | 2 | 40.5
前肖 | 1503187113 | 200 | 2 | 40.5 | 159.5 | 堂邑供电所 | 菜园 | 1500060412 | 400 | 8 | 252.32
菜园 | 1500060412 | 400 | 8 | 252.32 | 147.68 | 堂邑供电所 | 前肖 | 1503187113 | 200 | 2 | 40.5
前肖 | 1503187113 | 200 | 2 | 40.5 | 159.5 | 堂邑供电所 | 路东北台 | 0000976967 | 400 | 2 | 68.31
路东北台 | 0000976967 | 400 | 2 | 68.31 | 331.69 | 堂邑供电所 | 乔庄东北 | 162811951 | 400 | 9 | 140.45
乔庄东北 | 162811951 | 400 | 9 | 140.45 | 259.55 | 堂邑供电所 | 10kV罗屯线罗屯中台架变 | 154721553 | 400 | 12 | 298.23
10kV罗屯线罗屯中台架变 | 154721553 | 400 | 12 | 298.23 | 101.77 | 堂邑供电所 | 罗屯南台 | 1500060415 | 315 | 8 | 200.935
罗屯南台 | 1500060415 | 315 | 8 | 200.935 | 114.065 | 堂邑供电所 | 罗屯南台 | 1500060415 | 315 | 8 | 200.935
罗屯南台 | 1500060415 | 315 | 8 | 200.935 | 114.065 | 堂邑供电所 | 吕庄西台 | 1500060340 | 100 | 1 | 46.5
吕庄西台 | 1500060340 | 100 | 1 | 46.5 | 53.5 | 堂邑供电所 | 斗东南台 | 0000936310 | 400 | 12 | 330.945
斗东南台 | 0000936310 | 400 | 12 | 330.945 | 69.055 | 堂邑供电所 | 罗屯南1台架 | 152998878 | 400 | 14 | 284.875
罗屯南1台架 | 152998878 | 400 | 14 | 284.875 | 115.125 | 堂邑供电所 | 菜园 | 1500060412 | 400 | 8 | 252.32
菜园 | 1500060412 | 400 | 8 | 252.32 | 147.68 | 堂邑供电所 | 10kV罗屯线罗屯中台架变 | 154721553 | 400 | 12 | 298.23
10kV罗屯线罗屯中台架变 | 154721553 | 400 | 12 | 298.23 | 101.77 | 堂邑供电所 | 10kV王铺Ⅰ线马庄1#台架变 | 150376324 | 200 | 1 | 22.05
10kV王铺Ⅰ线马庄1#台架变 | 150376324 | 200 | 1 | 22.05 | 177.95 | 堂邑供电所 | 110kV许堤线苏堤口支82-33-04G三合台架变 | 4229573 | 400 | 8 | 131.94
110kV许堤线苏堤口支82-33-04G三合台架变 | 4229573 | 400 | 8 | 131.94 | 268.06 | 堂邑供电所 | 蒲屯南台 | 1500060319 | 200 | 1 | 24.3
蒲屯南台 | 1500060319 | 200 | 1 | 24.3 | 175.7 | 堂邑供电所 | 苗庄 | 1500060413 | 400 | 11 | 299.88
苗庄 | 1500060413 | 400 | 11 | 299.88 | 100.12 | 堂邑供电所 | 苗庄 | 1500060413 | 400 | 11 | 299.88
苗庄 | 1500060413 | 400 | 11 | 299.88 | 100.12 | 堂邑供电所 | 苗庄 | 1500060413 | 400 | 11 | 299.88
苗庄 | 1500060413 | 400 | 11 | 299.88 | 100.12 | 堂邑供电所 | 苗庄 | 1500060413 | 400 | 11 | 299.88
苗庄 | 1500060413 | 400 | 11 | 299.88 | 100.12 | 堂邑供电所 | 罗屯南台 | 1500060415 | 315 | 8 | 200.935
罗屯南台 | 1500060415 | 315 | 8 | 200.935 | 114.065 | 堂邑供电所 | 罗屯南1台架 | 152998878 | 400 | 14 | 284.875
罗屯南1台架 | 152998878 | 400 | 14 | 284.875 | 115.125 | 堂邑供电所 | 蒲屯北台 | 1503187304 | 200 | 3 | 60.92
蒲屯北台 | 1503187304 | 200 | 3 | 60.92 | 139.08 | 堂邑供电所 | 蒲屯北台 | 1503187304 | 200 | 3 | 60.92
蒲屯北台 | 1503187304 | 200 | 3 | 60.92 | 139.08 | 堂邑供电所 | 乔庄东台 | 1500060205 | 315 | 5 | 125.46
乔庄东台 | 1500060205 | 315 | 5 | 125.46 | 189.54 | 堂邑供电所 | 斗东南台 | 0000936310 | 400 | 12 | 330.945
斗东南台 | 0000936310 | 400 | 12 | 330.945 | 69.055 | 堂邑供电所 | 斗东南台 | 0000936310 | 400 | 12 | 330.945
斗东南台 | 0000936310 | 400 | 12 | 330.945 | 69.055 | 堂邑供电所 | 斗东南台 | 0000936310 | 400 | 12 | 330.945
斗东南台 | 0000936310 | 400 | 12 | 330.945 | 69.055 | 堂邑供电所 | 斗东南台 | 0000936310 | 400 | 12 | 330.945
斗东南台 | 0000936310 | 400 | 12 | 330.945 | 69.055 | 堂邑供电所 | 乔庄东北 | 162811951 | 400 | 9 | 140.45
乔庄东北 | 162811951 | 400 | 9 | 140.45 | 259.55 | 堂邑供电所 | 10kV罗屯线罗屯北1台架变 | 154734905 | 200 | 7 | 137.94
10kV罗屯线罗屯北1台架变 | 154734905 | 200 | 7 | 137.94 | 62.06 | 堂邑供电所 | 陈庄南台 | 1503187292 | 200 | 3 | 62.96
陈庄南台 | 1503187292 | 200 | 3 | 62.96 | 137.04 | 堂邑供电所 | 10kV罗屯线罗屯中台架变 | 154721553 | 400 | 12 | 298.23
10kV罗屯线罗屯中台架变 | 154721553 | 400 | 12 | 298.23 | 101.77 | 堂邑供电所 | 栾庄 | 1500060417 | 400 | 7 | 201.8
栾庄 | 1500060417 | 400 | 7 | 201.8 | 198.2 | 堂邑供电所 | 栾庄 | 1500060417 | 400 | 7 | 201.8
栾庄 | 1500060417 | 400 | 7 | 201.8 | 198.2 | 堂邑供电所 | 斗东北 | 1500060408 | 400 | 5 | 80.19
斗东北 | 1500060408 | 400 | 5 | 80.19 | 319.81 | 堂邑供电所 | 栾庄 | 1500060417 | 400 | 7 | 201.8
栾庄 | 1500060417 | 400 | 7 | 201.8 | 198.2 | 堂邑供电所 | 斗东南台 | 0000936310 | 400 | 12 | 330.945
斗东南台 | 0000936310 | 400 | 12 | 330.945 | 69.055 | 堂邑供电所 | 闫洼 | 1500060210 | 315 | 7 | 147.47
闫洼 | 1500060210 | 315 | 7 | 147.47 | 167.53 | 堂邑供电所 | 闫洼 | 1500060210 | 315 | 7 | 147.47
闫洼 | 1500060210 | 315 | 7 | 147.47 | 167.53 | 堂邑供电所 | 闫洼 | 1500060210 | 315 | 7 | 147.47
闫洼 | 1500060210 | 315 | 7 | 147.47 | 167.53 | 堂邑供电所 | 斗东北 | 1500060408 | 400 | 5 | 80.19
斗东北 | 1500060408 | 400 | 5 | 80.19 | 319.81 | 堂邑供电所 | 斗东北 | 1500060408 | 400 | 5 | 80.19
斗东北 | 1500060408 | 400 | 5 | 80.19 | 319.81 | 堂邑供电所 | 罗屯南台 | 1500060415 | 315 | 8 | 200.935
罗屯南台 | 1500060415 | 315 | 8 | 200.935 | 114.065 | 堂邑供电所 | 罗屯南1台架 | 152998878 | 400 | 14 | 284.875
罗屯南1台架 | 152998878 | 400 | 14 | 284.875 | 115.125 | 堂邑供电所 | 罗屯南1台架 | 152998878 | 400 | 14 | 284.875
罗屯南1台架 | 152998878 | 400 | 14 | 284.875 | 115.125 | 堂邑供电所 | 罗屯南1台架 | 152998878 | 400 | 14 | 284.875
罗屯南1台架 | 152998878 | 400 | 14 | 284.875 | 115.125 | 堂邑供电所 | 罗屯北2台 | 154738195 | 400 | 13 | 266.66
罗屯北2台 | 154738195 | 400 | 13 | 266.66 | 133.34 | 堂邑供电所 | 牛庄台 | 159968042 | 200 | 1 | 35.64
牛庄台 | 159968042 | 200 | 1 | 35.64 | 164.36 | 堂邑供电所 | 罗屯北台 | 1500060416 | 315 | 3 | 81.86
罗屯北台 | 1500060416 | 315 | 3 | 81.86 | 233.14 | 堂邑供电所 | 罗屯北2台 | 154738195 | 400 | 13 | 266.66
罗屯北2台 | 154738195 | 400 | 13 | 266.66 | 133.34 | 堂邑供电所 | 10kV罗屯线罗屯北1台架变 | 154734905 | 200 | 7 | 137.94
10kV罗屯线罗屯北1台架变 | 154734905 | 200 | 7 | 137.94 | 62.06 | 堂邑供电所 | 110kV许堤线苏堤口支82-33-04G三合台架变 | 4229573 | 400 | 8 | 131.94
110kV许堤线苏堤口支82-33-04G三合台架变 | 4229573 | 400 | 8 | 131.94 | 268.06 | 堂邑供电所 | 110kV许堤线苏堤口支82-33-04G三合台架变 | 4229573 | 400 | 8 | 131.94
110kV许堤线苏堤口支82-33-04G三合台架变 | 4229573 | 400 | 8 | 131.94 | 268.06 | 堂邑供电所 | 110kV许堤线苏堤口支82-33-04G三合台架变 | 4229573 | 400 | 8 | 131.94
110kV许堤线苏堤口支82-33-04G三合台架变 | 4229573 | 400 | 8 | 131.94 | 268.06 | 堂邑供电所 | 110kV许堤线苏堤口支82-33-04G三合台架变 | 4229573 | 400 | 8 | 131.94
110kV许堤线苏堤口支82-33-04G三合台架变 | 4229573 | 400 | 8 | 131.94 | 268.06 | 堂邑供电所 | 110kV许堤线苏堤口支82-33-04G三合台架变 | 4229573 | 400 | 8 | 131.94
110kV许堤线苏堤口支82-33-04G三合台架变 | 4229573 | 400 | 8 | 131.94 | 268.06 | 堂邑供电所 | 合庄 | 1500060402 | 400 | 14 | 336.825
合庄 | 1500060402 | 400 | 14 | 336.825 | 63.175 | 堂邑供电所 | 苗庄 | 1500060413 | 400 | 11 | 299.88
苗庄 | 1500060413 | 400 | 11 | 299.88 | 100.12 | 堂邑供电所 | 10kV王铺Ⅱ线于庄东台架变 | 162810924 | 400 | 2 | 50.94
10kV王铺Ⅱ线于庄东台架变 | 162810924 | 400 | 2 | 50.94 | 349.06 | 堂邑供电所 | 栾庄 | 1500060417 | 400 | 7 | 201.8
栾庄 | 1500060417 | 400 | 7 | 201.8 | 198.2 | 堂邑供电所 | 110kV许堤线苏堤口支82-33-04G三合台架变 | 4229573 | 400 | 8 | 131.94
110kV许堤线苏堤口支82-33-04G三合台架变 | 4229573 | 400 | 8 | 131.94 | 268.06 | 堂邑供电所 | 合庄 | 1500060402 | 400 | 14 | 336.825
合庄 | 1500060402 | 400 | 14 | 336.825 | 63.175 | 堂邑供电所 | 赵营南台 | 1500060204 | 200 | 7 | 212.74
赵营南台 | 1500060204 | 200 | 7 | 212.74 | -12.74 | 堂邑供电所 | 10kV罗屯线合庄南台架变 | 152993806 | 400 | 12 | 287.025
10kV罗屯线合庄南台架变 | 152993806 | 400 | 12 | 287.025 | 112.975 | 堂邑供电所 | 合庄 | 1500060402 | 400 | 14 | 336.825
合庄 | 1500060402 | 400 | 14 | 336.825 | 63.175 | 堂邑供电所 | 合庄 | 1500060402 | 400 | 14 | 336.825
合庄 | 1500060402 | 400 | 14 | 336.825 | 63.175 | 堂邑供电所 | 合庄 | 1500060402 | 400 | 14 | 336.825
合庄 | 1500060402 | 400 | 14 | 336.825 | 63.175 | 堂邑供电所 | 南黄 | 1500060405 | 400 | 12 | 153.9
南黄 | 1500060405 | 400 | 12 | 153.9 | 246.1 | 堂邑供电所 | 西黄 | 1500060317 | 200 | 2 | 55.62
西黄 | 1500060317 | 200 | 2 | 55.62 | 144.38 | 堂邑供电所 | 肖刘 | 1500060410 | 200 | 1 | 48.51
肖刘 | 1500060410 | 200 | 1 | 48.51 | 151.49 | 堂邑供电所 | 栾庄 | 1500060417 | 400 | 7 | 201.8
栾庄 | 1500060417 | 400 | 7 | 201.8 | 198.2 | 堂邑供电所 | 罗屯南1台架 | 152998878 | 400 | 14 | 284.875
罗屯南1台架 | 152998878 | 400 | 14 | 284.875 | 115.125 | 堂邑供电所 | 10kV马棉线北街广场台架变 | 157021893 | 400 | 4 | 108.45
10kV马棉线北街广场台架变 | 157021893 | 400 | 4 | 108.45 | 291.55 | 堂邑供电所 | 周庄西台 | 1500060211 | 315 | 6 | 129.245
周庄西台 | 1500060211 | 315 | 6 | 129.245 | 185.755 | 堂邑供电所 | 罗屯南1台架 | 152998878 | 400 | 14 | 284.875
罗屯南1台架 | 152998878 | 400 | 14 | 284.875 | 115.125 | 堂邑供电所 | 西关南台 | 1500060309 | 400 | 6 | 119.92
西关南台 | 1500060309 | 400 | 6 | 119.92 | 280.08 | 堂邑供电所 | 张屯 | 1500060316 | 200 | 1 | 27.25
张屯 | 1500060316 | 200 | 1 | 27.25 | 172.75 | 堂邑供电所 | 乔庄东台 | 1500060205 | 315 | 5 | 125.46
乔庄东台 | 1500060205 | 315 | 5 | 125.46 | 189.54 | 堂邑供电所 | 10kV罗屯线合庄南台架变 | 152993806 | 400 | 12 | 287.025
10kV罗屯线合庄南台架变 | 152993806 | 400 | 12 | 287.025 | 112.975 | 堂邑供电所 | 肖李庄 | 1503188512 | 200 | 4 | 106.66
肖李庄 | 1503188512 | 200 | 4 | 106.66 | 93.34 | 堂邑供电所 | 高庄 | 4064361 | 400 | 3 | 68.835
高庄 | 4064361 | 400 | 3 | 68.835 | 331.165 | 堂邑供电所 | 赵营南台 | 1500060204 | 200 | 7 | 212.74
赵营南台 | 1500060204 | 200 | 7 | 212.74 | -12.74 | 堂邑供电所 | 赵营南台 | 1500060204 | 200 | 7 | 212.74
赵营南台 | 1500060204 | 200 | 7 | 212.74 | -12.74 | 堂邑供电所 | 栾庄 | 1500060417 | 400 | 7 | 201.8
栾庄 | 1500060417 | 400 | 7 | 201.8 | 198.2 | 堂邑供电所 | 西街 | 1500060104 | 400 | 4 | 77.02
西街 | 1500060104 | 400 | 4 | 77.02 | 322.98 | 堂邑供电所 | 北街南台 | 4106545 | 315 | 1 | 22.68
北街南台 | 4106545 | 315 | 1 | 22.68 | 292.32 | 堂邑供电所 | 栾庄 | 1500060417 | 400 | 7 | 201.8
栾庄 | 1500060417 | 400 | 7 | 201.8 | 198.2 | 堂邑供电所 | 闫洼 | 1500060210 | 315 | 7 | 147.47
闫洼 | 1500060210 | 315 | 7 | 147.47 | 167.53 | 堂邑供电所 | 闫洼 | 1500060210 | 315 | 7 | 147.47
闫洼 | 1500060210 | 315 | 7 | 147.47 | 167.53 | 堂邑供电所 | 西街 | 1500060104 | 400 | 4 | 77.02
西街 | 1500060104 | 400 | 4 | 77.02 | 322.98 | 堂邑供电所 | 10kV王铺Ⅰ线杨庙台架变 | 1500060207 | 200 | 15 | 240.345
10kV王铺Ⅰ线杨庙台架变 | 1500060207 | 200 | 15 | 240.345 | -40.345 | 堂邑供电所 | 10kV王铺Ⅰ线杨庙台架变 | 1500060207 | 200 | 15 | 240.345
10kV王铺Ⅰ线杨庙台架变 | 1500060207 | 200 | 15 | 240.345 | -40.345

## 附表 公用配变侧光伏可开放容量测算（张炉集） (hidden)
填报说明： |  |  |  |  | 统计范围为所有公变台区，附件中仅包含已接入光伏的公变台区情况，需补充未接入光伏的台区明细。 | 可由附件1导出数据 | 可由附件1导出数据 | 可由附件1导出数据 | 额定容量*0.8-已接入光伏容量
序号 | 单位 | 供电所 | 所属变电站 | 所属馈线 | 公变台区名称 | 额定容量 | 已接入发电户数 | 已接入光伏容量（含已申请） | 可开放容量容量(kW)
1 | 东昌供电中心 | 张炉集供电所 | 郑家站 | 10kV郑双线 | 辛庄 | 400 | 1 | 15.12 | 304.88
2 | 东昌供电中心 | 张炉集供电所 | 郑家站 | 10kV郑双线 | 张双阵北 | 400 | 0 | 0 | 320
3 | 东昌供电中心 | 张炉集供电所 | 张炉集站 | 10kV细马线 | 细马北 | 315 | 0 | 0 | 252
4 | 东昌供电中心 | 张炉集供电所 | 郑家站 | 10kV郑双线 | 10kV郑双线费庄台架变 | 400 | 3 | 54.43 | 265.57
5 | 东昌供电中心 | 张炉集供电所 | 张炉集站 | 10kV李西线(张炉集站) | 米楼中1 | 400 | 0 | 0 | 320
6 | 东昌供电中心 | 张炉集供电所 | 张炉集站 | 10kV段庄线 | 胡金堂 | 200 | 0 | 0 | 160
7 | 东昌供电中心 | 张炉集供电所 | 张炉集站 | 10kV细马线 | 细马南 | 400 | 0 | 0 | 320
8 | 东昌供电中心 | 张炉集供电所 | 张炉集站 | 10kV李西线(张炉集站) | 老贾村西 | 400 | 0 | 0 | 320
9 | 东昌供电中心 | 张炉集供电所 | 张炉集站 | 10kV毡张线 | 张炉集公变东2# | 400 | 1 | 22.95 | 297.05
10 | 东昌供电中心 | 张炉集供电所 | 张炉集站 | 10kV毡张线 | 后石南 | 400 | 0 | 0 | 320
11 | 东昌供电中心 | 张炉集供电所 | 张炉集站 | 10kV段庄线 | 段庄北台区200kVA | 400 | 0 | 0 | 320
12 | 东昌供电中心 | 张炉集供电所 | 张炉集站 | 10kV段庄线 | 关庙西台区200kVA | 200 | 2 | 52.32 | 107.68
13 | 东昌供电中心 | 张炉集供电所 | 张炉集站 | 10kV李西线(张炉集站) | 米楼中2# | 400 | 2 | 48.6 | 271.4
14 | 东昌供电中心 | 张炉集供电所 | 郑家站 | 10kV郑双线 | 10kV李西线（郑家站）张双阵2支61-51-08-08A-02G张双阵2#煤改电台架变 | 400 | 3 | 56.61 | 263.39
15 | 东昌供电中心 | 张炉集供电所 | 张炉集站 | 10kV细马线 | 高寺中台区 | 200 | 0 | 0 | 160
16 | 东昌供电中心 | 张炉集供电所 | 张炉集站 | 10kV李西线(张炉集站) | 王夫天北 | 400 | 0 | 0 | 320
17 | 东昌供电中心 | 张炉集供电所 | 张炉集站 | 10kV毡张线 | 10kV毡张线仁义礼台架变 | 400 | 20 | 344.535 | -24.535
18 | 东昌供电中心 | 张炉集供电所 | 张炉集站 | 10kV毡张线 | 10kV毡张线后石2号台架变 | 200 | 0 | 0 | 160
19 | 东昌供电中心 | 张炉集供电所 | 张炉集站 | 10kV细马线 | 高寺南200kVA | 200 | 0 | 0 | 160
20 | 东昌供电中心 | 张炉集供电所 | 张炉集站 | 10kV细马线 | 10kV细马线高寺1支27-18A-04G高寺1#煤改电台架变 | 400 | 0 | 0 | 320
21 | 东昌供电中心 | 张炉集供电所 | 张炉集站 | 10kV李西线(张炉集站) | 10kV李西线老贾南台架变 | 400 | 2 | 36.25 | 283.75
22 | 东昌供电中心 | 张炉集供电所 | 郑家站 | 10kV郑双线 | 10kV李西线大东支61-06-09G大东1#台架变 | 200 | 0 | 0 | 160
23 | 东昌供电中心 | 张炉集供电所 | 郑家站 | 10kV郑双线 | 姜庄 | 315 | 1 | 19.62 | 232.38
24 | 东昌供电中心 | 张炉集供电所 | 张炉集站 | 10kV李西线(张炉集站) | 10kV李西线米炉1#支51-30-03AG米炉1#煤改电台架变 | 200 | 0 | 0 | 160
25 | 东昌供电中心 | 张炉集供电所 | 郑家站 | 10kV郑双线 | 南双庙北台区 | 400 | 0 | 0 | 320
26 | 东昌供电中心 | 张炉集供电所 | 张炉集站 | 10kV李西线(张炉集站) | 老贾村 | 630 | 0 | 0 | 504
27 | 东昌供电中心 | 张炉集供电所 | 张炉集站 | 10kV段庄线 | 10kV段庄线段庄南台架变 | 400 | 15 | 428.5 | -108.5
28 | 东昌供电中心 | 张炉集供电所 | 张炉集站 | 10kV李西线(张炉集站) | 老贾北箱变配电变压器 | 315 | 2 | 32.83 | 219.17
29 | 东昌供电中心 | 张炉集供电所 | 张炉集站 | 10kV毡张线 | 10kV乡直线（张炉集）毡张北台架变 | 400 | 10 | 204.815 | 115.185
30 | 东昌供电中心 | 张炉集供电所 | 郑家站 | 10kV郑双线 | 10kV李西线（郑家站）北双庙北支61-75-31-04G北双庙北台架变 | 200 | 2 | 63.45 | 96.55
31 | 东昌供电中心 | 张炉集供电所 | 张炉集站 | 10kV毡张线 | 张炉集北台区 | 400 | 3 | 55.125 | 264.875
32 | 东昌供电中心 | 张炉集供电所 | 张炉集站 | 10kV毡张线 | 周庄 | 400 | 0 | 0 | 320
33 | 东昌供电中心 | 张炉集供电所 | 张炉集站 | 10kV段庄线 | 邓院北200kVA | 200 | 1 | 21.06 | 138.94
34 | 东昌供电中心 | 张炉集供电所 | 张炉集站 | 10kV李西线(张炉集站) | 葛庄西 | 400 | 0 | 0 | 320
35 | 东昌供电中心 | 张炉集供电所 | 张炉集站 | 10kV细马线 | 盛庙南 | 400 | 0 | 0 | 320
36 | 东昌供电中心 | 张炉集供电所 | 张炉集站 | 10kV段庄线 | 孙坊北台区 | 400 | 6 | 128.25 | 191.75
37 | 东昌供电中心 | 张炉集供电所 | 张炉集站 | 10kV毡张线 | 张炉集东南台区 | 315 | 6 | 157.325 | 94.675
38 | 东昌供电中心 | 张炉集供电所 | 张炉集站 | 10kV段庄线 | 张庄西台区400kVA | 400 | 0 | 0 | 320
39 | 东昌供电中心 | 张炉集供电所 | 张炉集站 | 10kV毡张线 | 张炉集 | 400 | 0 | 0 | 320
40 | 东昌供电中心 | 张炉集供电所 | 郑家站 | 10kV郑双线 | 10kV李西线（郑家站）姜庄1支61-61-08-08-02G姜庄1#煤改电台架变 | 200 | 1 | 22.89 | 137.11
41 | 东昌供电中心 | 张炉集供电所 | 郑家站 | 10kV郑双线 | 10kV郑双线李大西南1号台架变 | 400 | 1 | 10.26 | 309.74
42 | 东昌供电中心 | 张炉集供电所 | 张炉集站 | 10kV细马线 | 郭大庄 | 315 | 0 | 0 | 252
43 | 东昌供电中心 | 张炉集供电所 | 郑家站 | 10kV郑双线 | 北双庙 | 200 | 0 | 0 | 160
44 | 东昌供电中心 | 张炉集供电所 | 张炉集站 | 10kV李西线(张炉集站) | 10kV李西线（张炉集）王夫天支53-20G王夫天南台架变 | 200 | 0 | 0 | 160
45 | 东昌供电中心 | 张炉集供电所 | 张炉集站 | 10kV细马线 | 细马中 | 250 | 10 | 201.64 | -1.64
46 | 东昌供电中心 | 张炉集供电所 | 郑家站 | 10kV郑双线 | 10kV郑双线李大东台架变 | 400 | 1 | 42.7 | 277.3
47 | 东昌供电中心 | 张炉集供电所 | 张炉集站 | 10kV毡张线 | 周庄北1#台架变柱上变压器柱上变 | 400 | 18 | 457.36 | -137.36
48 | 东昌供电中心 | 张炉集供电所 | 张炉集站 | 10kV段庄线 | 孙坊中台区 | 400 | 8 | 176.34 | 143.66
49 | 东昌供电中心 | 张炉集供电所 | 郑家站 | 10kV郑双线 | 李刘 | 400 | 1 | 12.1 | 307.9
50 | 东昌供电中心 | 张炉集供电所 | 张炉集站 | 10kV毡张线 | 王双阵北 | 315 | 0 | 0 | 252
51 | 东昌供电中心 | 张炉集供电所 | 张炉集站 | 10kV段庄线 | 10kV段庄线赵庄200台架变柱上变 | 400 | 0 | 0 | 320
52 | 东昌供电中心 | 张炉集供电所 | 郑家站 | 10kV郑双线 | 10kV郑双线张双阵3号煤改电台架变 | 400 | 2 | 57.6 | 262.4
53 | 东昌供电中心 | 张炉集供电所 | 张炉集站 | 10kV段庄线 | 10kV段庄线张庄台架变 | 315 | 4 | 114.31 | 137.69
54 | 东昌供电中心 | 张炉集供电所 | 郑家站 | 10kV郑双线 | 齐庄 | 200 | 0 | 0 | 160
55 | 东昌供电中心 | 张炉集供电所 | 张炉集站 | 10kV细马线 | 花园2#公变 | 400 | 0 | 0 | 320
56 | 东昌供电中心 | 张炉集供电所 | 郑家站 | 10kV郑双线 | 10kV李西线前肖南支61-80-10G前肖南台架变 | 200 | 1 | 34.02 | 125.98
57 | 东昌供电中心 | 张炉集供电所 | 张炉集站 | 10kV李西线(张炉集站) | 前石 | 200 | 0 | 0 | 160
58 | 东昌供电中心 | 张炉集供电所 | 张炉集站 | 10kV李西线(张炉集站) | 10kV李西线殷堂西台架变 | 200 | 2 | 62.51 | 97.49
59 | 东昌供电中心 | 张炉集供电所 | 张炉集站 | 10kV毡张线 | 10kV毡张线后石支03-18-16-05G后石台架变 | 200 | 5 | 121.59 | 38.41
60 | 东昌供电中心 | 张炉集供电所 | 郑家站 | 10kV郑双线 | 10kV郑双线李大西北2#柱上变 | 400 | 0 | 0 | 320
61 | 东昌供电中心 | 张炉集供电所 | 张炉集站 | 10kV段庄线 | 王胡同 | 200 | 0 | 0 | 160
62 | 东昌供电中心 | 张炉集供电所 | 张炉集站 | 10kV细马线 | 花园 | 400 | 2 | 26.24 | 293.76
63 | 东昌供电中心 | 张炉集供电所 | 张炉集站 | 10kV李西线(张炉集站) | 连庄2#公变 | 200 | 1 | 16 | 144
64 | 东昌供电中心 | 张炉集供电所 | 张炉集站 | 10kV段庄线 | 段庄 | 400 | 12 | 301.325 | 18.675
65 | 东昌供电中心 | 张炉集供电所 | 郑家站 | 10kV郑双线 | 南双庙南台区 | 400 | 3 | 74.06 | 245.94
66 | 东昌供电中心 | 张炉集供电所 | 张炉集站 | 10kV李西线(张炉集站) | 10kV李西线葛庄东台架变 | 400 | 1 | 19.885 | 300.115
67 | 东昌供电中心 | 张炉集供电所 | 张炉集站 | 10kV毡张线 | 10kV毡张线张炉集南台架变 | 400 | 2 | 87.365 | 232.635
68 | 东昌供电中心 | 张炉集供电所 | 张炉集站 | 10kV李西线(张炉集站) | 王夫天南 | 315 | 0 | 0 | 252
69 | 东昌供电中心 | 张炉集供电所 | 郑家站 | 10kV郑双线 | 前肖 | 315 | 2 | 40.5 | 211.5
70 | 东昌供电中心 | 张炉集供电所 | 张炉集站 | 10kV毡张线 | 10kV毡张线毡张东南台架变 | 400 | 16 | 273.76 | 46.24
71 | 东昌供电中心 | 张炉集供电所 | 郑家站 | 10kV郑双线 | 张双阵南 | 400 | 0 | 0 | 320
72 | 东昌供电中心 | 张炉集供电所 | 张炉集站 | 10kV细马线 | 郭大东台区 | 400 | 0 | 0 | 320
73 | 东昌供电中心 | 张炉集供电所 | 张炉集站 | 10kV段庄线 | 宁庄西200kVA | 200 | 0 | 0 | 160
74 | 东昌供电中心 | 张炉集供电所 | 郑家站 | 10kV郑双线 | 10kV李西线（郑家站）北双庙1支61-75-31-05A-01G北双庙1#煤改电台架变 | 200 | 0 | 0 | 160
75 | 东昌供电中心 | 张炉集供电所 | 郑家站 | 10kV郑双线 | 10kV李西线（郑家站）南双庙2支86-07A-02G南双庙2#煤改电台架变 | 400 | 0 | 0 | 320
76 | 东昌供电中心 | 张炉集供电所 | 张炉集站 | 10kV李西线(张炉集站) | 10kV李西线前石西台架变 | 400 | 5 | 107.795 | 212.205
77 | 东昌供电中心 | 张炉集供电所 | 张炉集站 | 10kV细马线 | 10kV细马线细马1支33-04A-01G细马1#煤改电台架变 | 200 | 2 | 31.185 | 128.815
78 | 东昌供电中心 | 张炉集供电所 | 张炉集站 | 10kV毡张线 | 东后石 | 200 | 3 | 69.945 | 90.055
79 | 东昌供电中心 | 张炉集供电所 | 张炉集站 | 10kV毡张线 | 周庄南1#台架变柱上变 | 400 | 16 | 500.52 | -180.52
80 | 东昌供电中心 | 张炉集供电所 | 张炉集站 | 10kV细马线 | 10kV细马线高寺3号煤改电台架变 | 400 | 2 | 51.14 | 268.86
81 | 东昌供电中心 | 张炉集供电所 | 张炉集站 | 10kV细马线 | 10kV细马线细马2支33-01-03A-01G细马2#煤改电台架变 | 400 | 1 | 27.54 | 292.46
82 | 东昌供电中心 | 张炉集供电所 | 张炉集站 | 10kV毡张线 | 周庄南变压器 | 400 | 9 | 421.695 | -101.695
83 | 东昌供电中心 | 张炉集供电所 | 张炉集站 | 10kV毡张线 | 10kV毡张线毡张支03-40-04-23G毡张西台架变 | 200 | 0 | 0 | 160
84 | 东昌供电中心 | 张炉集供电所 | 郑家站 | 10kV郑双线 | 10kV李西线（郑家站）李双阵1支61-56-03A-02G李双阵1#煤改电台架变 | 400 | 1 | 21.255 | 298.745
85 | 东昌供电中心 | 张炉集供电所 | 郑家站 | 10kV郑双线 | 棉花桃 | 400 | 2 | 34.65 | 285.35
86 | 东昌供电中心 | 张炉集供电所 | 张炉集站 | 10kV细马线 | 姚楼 | 200 | 0 | 0 | 160
87 | 东昌供电中心 | 张炉集供电所 | 郑家站 | 10kV郑双线 | 费庄东 | 315 | 5 | 103.06 | 148.94
88 | 东昌供电中心 | 张炉集供电所 | 张炉集站 | 10kV细马线 | 10kV细马线路庄西台架变 | 400 | 11 | 290.61 | 29.39
89 | 东昌供电中心 | 张炉集供电所 | 张炉集站 | 10kV段庄线 | 关庙 | 200 | 0 | 0 | 160
90 | 东昌供电中心 | 张炉集供电所 | 张炉集站 | 10kV细马线 | 盛庙北400kVA | 400 | 1 | 12.73 | 307.27
91 | 东昌供电中心 | 张炉集供电所 | 张炉集站 | 10kV李西线(张炉集站) | 老贾四队 | 315 | 0 | 0 | 252
92 | 东昌供电中心 | 张炉集供电所 | 张炉集站 | 10kV李西线(张炉集站) | 10kV李西线王夫天台架变 | 400 | 2 | 38.375 | 281.625
93 | 东昌供电中心 | 张炉集供电所 | 张炉集站 | 10kV毡张线 | 后石北 | 400 | 0 | 0 | 320
94 | 东昌供电中心 | 张炉集供电所 | 张炉集站 | 10kV李西线(张炉集站) | 10kV李西线米楼南支51-36-03AG米炉3#煤改电台架变 | 400 | 1 | 20.7 | 299.3
95 | 东昌供电中心 | 张炉集供电所 | 张炉集站 | 10kV毡张线 | 仁义礼西柱上变 | 400 | 19 | 355.585 | -35.585
96 | 东昌供电中心 | 张炉集供电所 | 张炉集站 | 10kV细马线 | 花园3#台架变柱上变 | 400 | 5 | 135.115 | 184.885
97 | 东昌供电中心 | 张炉集供电所 | 郑家站 | 10kV郑双线 | 10kV李西线（郑家站）南双庙1支86-04-01G南双庙1#煤改电台架变 | 400 | 0 | 0 | 320
98 | 东昌供电中心 | 张炉集供电所 | 张炉集站 | 10kV李西线(张炉集站) | 10kV李西线葛庄支51-67-04A葛庄1#台架变 | 400 | 0 | 0 | 320
99 | 东昌供电中心 | 张炉集供电所 | 郑家站 | 10kV郑双线 | 周水 | 400 | 0 | 0 | 320
100 | 东昌供电中心 | 张炉集供电所 | 郑家站 | 10kV郑双线 | 李双阵 | 400 | 0 | 0 | 320
101 | 东昌供电中心 | 张炉集供电所 | 郑家站 | 10kV郑双线 | 李大东南台区315kVA | 315 | 0 | 0 | 252
102 | 东昌供电中心 | 张炉集供电所 | 张炉集站 | 10kV段庄线 | 10kV段庄线广店支37-13G广店北台架变 | 200 | 2 | 60.03 | 99.97
103 | 东昌供电中心 | 张炉集供电所 | 张炉集站 | 10kV毡张线 | 10kV毡张线周庄1号柱上变 | 400 | 13 | 472.845 | -152.845
104 | 东昌供电中心 | 张炉集供电所 | 张炉集站 | 10kV细马线 | 10kV细马线郭大庄支郭大1#台架变 | 200 | 1 | 22.86 | 137.14
105 | 东昌供电中心 | 张炉集供电所 | 郑家站 | 10kV郑双线 | 李大东中台区200kVA | 200 | 0 | 0 | 160
106 | 东昌供电中心 | 张炉集供电所 | 郑家站 | 10kV郑双线 | 10kV李西线（郑家站）齐庄1支109-04G齐庄1#煤改电台架变 | 400 | 0 | 0 | 320
107 | 东昌供电中心 | 张炉集供电所 | 张炉集站 | 10kV李西线(张炉集站) | 连庄 | 200 | 3 | 83.735 | 76.265
108 | 东昌供电中心 | 张炉集供电所 | 郑家站 | 10kV郑双线 | 李大西北台区315kVA | 315 | 0 | 0 | 252
109 | 东昌供电中心 | 张炉集供电所 | 张炉集站 | 10kV李西线(张炉集站) | 米楼南1 | 315 | 0 | 0 | 252
110 | 东昌供电中心 | 张炉集供电所 | 张炉集站 | 10kV细马线 | 高寺北200kVA | 200 | 0 | 0 | 160
111 | 东昌供电中心 | 张炉集供电所 | 郑家站 | 10kV郑双线 | 10kV李西线李大西北支李大西北台架变 | 400 | 0 | 0 | 320
112 | 东昌供电中心 | 张炉集供电所 | 张炉集站 | 10kV毡张线 | 10kV毡张线毡张二队台架变 | 400 | 13 | 273.55 | 46.45
113 | 东昌供电中心 | 张炉集供电所 | 张炉集站 | 10kV李西线(张炉集站) | 10kV李西线米炉2#支51-34-03AG米炉2#煤改电台架变 | 400 | 1 | 22.44 | 297.56
114 | 东昌供电中心 | 张炉集供电所 | 郑家站 | 10kV郑双线 | 10kV李西线（郑家站）北双庙2支61-75-31-07-03G北双庙2#煤改电台架变 | 200 | 0 | 0 | 160
115 | 东昌供电中心 | 张炉集供电所 | 张炉集站 | 10kV细马线 | 10kV细马线盛庙2支27-28-17-12-04G盛庙2#煤改电台架变 | 200 | 0 | 0 | 160
116 | 东昌供电中心 | 张炉集供电所 | 张炉集站 | 10kV李西线(张炉集站) | 老贾(北台区) | 400 | 0 | 0 | 320
117 | 东昌供电中心 | 张炉集供电所 | 张炉集站 | 10kV李西线(张炉集站) | 老贾(南台区) | 400 | 2 | 15.275 | 304.725
118 | 东昌供电中心 | 张炉集供电所 | 郑家站 | 10kV郑双线 | 于庄公变 | 400 | 1 | 10.6 | 309.4
119 | 东昌供电中心 | 张炉集供电所 | 张炉集站 | 10kV毡张线 | 毡张 | 315 | 0 | 0 | 252
120 | 东昌供电中心 | 张炉集供电所 | 张炉集站 | 10kV毡张线 | 10kV乡直线后石支03-18-08-04G后石4#台架变 | 400 | 4 | 84.04 | 235.96
121 | 东昌供电中心 | 张炉集供电所 | 张炉集站 | 10kV段庄线 | 宁庄 | 200 | 1 | 22.14 | 137.86
122 | 东昌供电中心 | 张炉集供电所 | 张炉集站 | 10kV毡张线 | 公变东 | 315 | 0 | 0 | 252
123 | 东昌供电中心 | 张炉集供电所 | 郑家站 | 10kV郑双线 | 10kV郑双线张念吴台架变 | 200 | 1 | 11.34 | 148.66
124 | 东昌供电中心 | 张炉集供电所 | 郑家站 | 10kV郑双线 | 10kV李西线（郑家站）张双阵1支61-51-08-08A-04G张双阵1#煤改电台架变 | 200 | 0 | 0 | 160
125 | 东昌供电中心 | 张炉集供电所 | 张炉集站 | 10kV李西线(张炉集站) | 米楼南2# | 200 | 0 | 0 | 160
126 | 东昌供电中心 | 张炉集供电所 | 张炉集站 | 10kV李西线(张炉集站) | 10kV李西线后石槽井井通台架变 | 100 | 0 | 0 | 80
127 | 东昌供电中心 | 张炉集供电所 | 张炉集站 | 10kV李西线(张炉集站) | 殷堂 | 200 | 0 | 0 | 160
128 | 东昌供电中心 | 张炉集供电所 | 张炉集站 | 10kV毡张线 | 10kV毡张线王双阵北2#柱上变 | 400 | 6 | 108.13 | 211.87
129 | 东昌供电中心 | 张炉集供电所 | 郑家站 | 10kV郑双线 | 于庄 | 200 | 1 | 12.54 | 147.46
130 | 东昌供电中心 | 张炉集供电所 | 张炉集站 | 10kV毡张线 | 10kV毡张线后石1号台架变 | 400 | 0 | 0 | 320
131 | 东昌供电中心 | 张炉集供电所 | 张炉集站 | 10kV毡张线 | 10kV毡张线王双阵台架变 | 400 | 5 | 107.62 | 212.38
132 | 东昌供电中心 | 张炉集供电所 | 张炉集站 | 10kV细马线 | 路庄 | 200 | 0 | 0 | 160
133 | 东昌供电中心 | 张炉集供电所 | 张炉集站 | 10kV毡张线 | 张炉集1#公变 | 315 | 5 | 125.42 | 126.58
134 | 东昌供电中心 | 张炉集供电所 | 张炉集站 | 10kV细马线 | 郭小庄变压器 | 400 | 0 | 0 | 320
135 | 东昌供电中心 | 张炉集供电所 | 张炉集站 | 10kV李西线(张炉集站) | 10kV李西线王夫天南台架变 | 400 | 1 | 29.97 | 290.03
136 | 东昌供电中心 | 张炉集供电所 | 张炉集站 | 10kV细马线 | 10kV细马线高寺2支27-18A-05G高寺2#煤改电台架变 | 400 | 1 | 24.75 | 295.25
137 | 东昌供电中心 | 张炉集供电所 | 张炉集站 | 10kV毡张线 | 王双阵南台区 | 400 | 2 | 43.545 | 276.455
138 | 东昌供电中心 | 张炉集供电所 | 张炉集站 | 10kV毡张线 | 10kV毡张线毡张支毡张东台架变 | 200 | 12 | 240.43 | -80.43
139 | 东昌供电中心 | 张炉集供电所 | 张炉集站 | 10kV细马线 | 郭大 | 400 | 0 | 0 | 320
140 | 东昌供电中心 | 张炉集供电所 | 张炉集站 | 10kV毡张线 | 公变西 | 400 | 0 | 0 | 320
141 | 东昌供电中心 | 张炉集供电所 | 郑家站 | 10kV郑双线 | 费庄 | 400 | 4 | 112.37 | 207.63
142 | 东昌供电中心 | 张炉集供电所 | 张炉集站 | 10kV李西线(张炉集站) | 米楼北 | 200 | 1 | 24.3 | 135.7
143 | 东昌供电中心 | 张炉集供电所 | 张炉集站 | 10kV段庄线 | 广店 | 200 | 0 | 0 | 160
144 | 东昌供电中心 | 张炉集供电所 | 张炉集站 | 10kV段庄线 | 王胡赵小区 | 500 | 1 | 182.4 | 217.6
145 | 东昌供电中心 | 张炉集供电所 | 张炉集站 | 10kV细马线 | 10kV细马线郭大4号台架变 | 400 | 0 | 27 | 293
146 | 东昌供电中心 | 张炉集供电所 | 郑家站 | 10kV郑双线 | 张念吴 | 400 | 0 | 0 | 320
147 | 东昌供电中心 | 张炉集供电所 | 郑家站 | 10kV郑双线 | 10kV郑双线祝庄台架变 | 400 | 0 | 0 | 320
148 | 东昌供电中心 | 张炉集供电所 | 郑家站 | 10kV郑双线 | 10kV李西线（郑家站）周水1支61-97-03-01G周水1#煤改电台架变 | 200 | 1 | 15.12 | 144.88
149 | 东昌供电中心 | 张炉集供电所 | 张炉集站 | 10kV毡张线 | 仁义礼 | 315 | 0 | 0 | 252
150 | 东昌供电中心 | 张炉集供电所 | 郑家站 | 10kV郑双线 | 李大西南台区400kVA | 400 | 0 | 0 | 320
151 | 东昌供电中心 | 张炉集供电所 | 张炉集站 | 10kV毡张线 | 张炉集东 | 400 | 0 | 0 | 320
152 | 东昌供电中心 | 张炉集供电所 | 张炉集站 | 10kV段庄线 | 邓院南台区200kVA | 200 | 5 | 157.125 | 2.875
153 | 东昌供电中心 | 张炉集供电所 | 张炉集站 | 10kV毡张线 | 张炉集南 | 400 | 8 | 138.89 | 181.11
154 | 东昌供电中心 | 张炉集供电所 | 张炉集站 | 10kV段庄线 | 孙坊南台区 | 400 | 6 | 142.075 | 177.925
155 | 东昌供电中心 | 张炉集供电所 | 张炉集站 | 10kV段庄线 | 马坊东台区 | 400 | 1 | 23.04 | 296.96
156 | 东昌供电中心 | 张炉集供电所 | 张炉集站 | 10kV毡张线 | 张炉集西台区 | 400 | 4 | 86.705 | 233.295
157 | 东昌供电中心 | 张炉集供电所 | 张炉集站 | 10kV细马线 | 10kV细马线盛庙1支27-28-17-06-02A-01G盛庙1#煤改电台架变 | 400 | 0 | 0 | 320
158 | 东昌供电中心 | 张炉集供电所 | 郑家站 | 10kV郑双线 | 10kV李西线（郑家站）姜庄2支61-61-08-08-02G姜庄2#煤改电台架变 | 200 | 1 | 21.06 | 138.94
159 | 东昌供电中心 | 张炉集供电所 | 郑家站 | 10kV郑双线 | 祝庄 | 200 | 0 | 0 | 160
160 | 东昌供电中心 | 张炉集供电所 | 郑家站 | 10kV郑双线 | 李双阵南 | 200 | 1 | 22.14 | 137.86
161 | 东昌供电中心 | 张炉集供电所 | 郑家站 | 10kV郑双线 | 李大东北台区200kVA | 200 | 0 | 0 | 160
162 | 东昌供电中心 | 张炉集供电所 | 郑家站 | 10kV郑双线 | 10kV李西线（郑家站）辛庄南支61-75-19A-01G辛庄南台架变 | 315 | 0 | 0 | 252
163 | 东昌供电中心 | 张炉集供电所 | 张炉集站 | 10kV毡张线 | 张炉集东南小区 | 400 | 3 | 61.215 | 258.785
164 | 东昌供电中心 | 张炉集供电所 | 张炉集站 | 10kV李西线(张炉集站) | 10kV李西线米楼南支51-36-10AG米炉4#煤改电台架变 | 400 | 4 | 83.85 | 236.15
165 | 东昌供电中心 | 张炉集供电所 | 张炉集站 | 10kV李西线(张炉集站) | 西后石3#公变 | 200 | 2 | 50.76 | 109.24
166 | 东昌供电中心 | 张炉集供电所 | 张炉集站 | 10kV段庄线 | 马坊西台区 | 400 | 0 | 0 | 320
167 | 东昌供电中心 | 张炉集供电所 | 张炉集站 | 10kV李西线(张炉集站) | 10kV李西线（张炉集站）老贾南支53-08-07-13G老贾南1#台架变 | 400 | 0 | 0 | 320
168 | 东昌供电中心 | 张炉集供电所 | 张炉集站 | 10kV细马线 | 10kV细马线姚楼1支27-28-23-01G姚楼1#煤改电台架变 | 200 | 6 | 167.15 | -7.15
169 | 东昌供电中心 | 配电运维班 | 郑家站 | 10kV郑双线 | 10kV郑双线肖天崇2号井井通台架变 | 100 | 0 | 0 | 80
170 | 东昌供电中心 | 配电运维班 | 郑家站 | 10kV郑双线 | 10kV郑双线肖天崇1号井井通台架变 | 100 | 0 | 0 | 80

## 附表 公用配变侧光伏可开放容量测算（道口铺） (hidden)
填报说明： |  |  |  |  | 统计范围为所有公变台区，附件中仅包含已接入光伏的公变台区情况，需补充未接入光伏的台区明细。 | 可由附件1导出数据 | 可由附件1导出数据 | 可由附件1导出数据 | 额定容量*0.8-已接入光伏容量
序号 | 单位 | 供电所 | 所属变电站 | 所属馈线 | 公变台区名称 | 额定容量 | 已接入发电户数 | 已接入光伏容量（含已申请） | 可开放容量容量(kW)
例1 | 东昌供电中心 | 候营供电所 | 候营站 | 10kV侯北Ⅱ线 | 张屯南 | 400 | 19 | 455.895 | -135.895
例2 | 东昌供电中心 | 候营供电所 | 候营站 | 10kV侯北Ⅱ线 | 孟庄西 | 400 | 17 | 507.89 | -187.89
1 | 东昌供电中心 | 道口铺供电所 | 道口铺站 | 10kV道西Ⅱ线 | 邵月河南 | 315 | 0 | 0 | 252
2 | 东昌供电中心 | 道口铺供电所 | 西郊站 | 10kV西堂Ⅰ线(西郊站) | 陈化屯前街西 | 200 | 7 | 176.74 | -16.74
3 | 东昌供电中心 | 道口铺供电所 | 道口铺站 | 10kV道南线 | 10kV道南线沙王庄西台架变 | 200 | 0 | 0 | 160
4 | 东昌供电中心 | 道口铺供电所 | 道口铺站 | 10kV道西线 | 道口铺七配电变压器 | 630 | 0 | 0 | 504
5 | 东昌供电中心 | 道口铺供电所 | 道口铺站 | 10kV任堤线 | 10kV任堤线胡谢三柱上变 | 400 | 1 | 28.2 | 291.8
6 | 东昌供电中心 | 道口铺供电所 | 道口铺站 | 10kV任堤线 | 胡谢北 | 400 | 0 | 0 | 320
7 | 东昌供电中心 | 道口铺供电所 | 道口铺站 | 10kV西道Ⅱ线 | 前马 | 200 | 2 | 50.34 | 109.66
8 | 东昌供电中心 | 道口铺供电所 | 道口铺站 | 10kV任堤线 | 王尔镇北 | 400 | 7 | 194.2 | 125.8
9 | 东昌供电中心 | 道口铺供电所 | 道口铺站 | 10kV道西Ⅱ线 | 10kV道西线苏楼西南台架变 | 400 | 4 | 82.165 | 237.835
10 | 东昌供电中心 | 道口铺供电所 | 道口铺站 | 10kV道西Ⅱ线 | 道口铺南 | 400 | 0 | 0 | 320
11 | 东昌供电中心 | 道口铺供电所 | 道口铺站 | 10kV道西Ⅱ线 | 10kV道西线王月河台架变 | 400 | 0 | 0 | 320
12 | 东昌供电中心 | 道口铺供电所 | 道口铺站 | 10kV顾庄线 | 道口铺东 | 400 | 0 | 0 | 320
13 | 东昌供电中心 | 道口铺供电所 | 道口铺站 | 10kV道西Ⅱ线 | 10kV道西Ⅱ线后月河南台架变 | 200 | 4 | 59.735 | 100.265
14 | 东昌供电中心 | 道口铺供电所 | 道口铺站 | 10kV西道Ⅱ线 | 后马 | 200 | 2 | 77.45 | 82.55
15 | 东昌供电中心 | 道口铺供电所 | 西郊站 | 10kV西堂Ⅱ线（西郊站） | 华能电厂东区2号配电变压器 | 800 | 0 | 0 | 640
16 | 东昌供电中心 | 道口铺供电所 | 西郊站 | 10kV西堂Ⅰ线(西郊站) | 10kV西堂Ⅰ线（西郊站）陈化屯支58-61-10G陈化屯五台架变 | 200 | 0 | 0 | 160
17 | 东昌供电中心 | 道口铺供电所 | 西郊站 | 10kV西堂Ⅱ线（西郊站） | 仙庄一期安置开闭所3号变压器 | 800 | 0 | 0 | 640
18 | 东昌供电中心 | 道口铺供电所 | 道口铺站 | 10kV顾庄线 | 王海贯 | 200 | 0 | 0 | 160
19 | 东昌供电中心 | 道口铺供电所 | 西郊站 | 10kV西堂Ⅰ线(西郊站) | 肖庄支58-39A-4G肖庄井井通台架变 | 100 | 0 | 0 | 80
20 | 东昌供电中心 | 道口铺供电所 | 道口铺站 | 10kV道西Ⅱ线 | 10kV道西Ⅱ线闫邵屯村3号井井通台架变 | 200 | 0 | 0 | 160
21 | 东昌供电中心 | 道口铺供电所 | 道口铺站 | 10kV西道Ⅱ线 | 10kV西堂Ⅱ线(道口铺站)高马庄2号支70-02-02G高马庄2号井井通台架变 | 50 | 0 | 0 | 40
22 | 东昌供电中心 | 道口铺供电所 | 西郊站 | 10kV西堂Ⅰ线(西郊站) | 肖庄西 | 200 | 0 | 0 | 160
23 | 东昌供电中心 | 道口铺供电所 | 道口铺站 | 10kV任堤线 | 10kV任堤线胡谢四柱上变 | 400 | 0 | 0 | 320
24 | 东昌供电中心 | 道口铺供电所 | 道口铺站 | 10kV道南线 | 10kV道南线代屯东台架变 | 400 | 0 | 0 | 320
25 | 东昌供电中心 | 道口铺供电所 | 道口铺站 | 10kV顾庄线 | 10kV顾庄线王海贯支59-23G王海贯南台架变 | 200 | 1 | 8.84 | 151.16
26 | 东昌供电中心 | 道口铺供电所 | 道口铺站 | 10kV道西Ⅱ线 | 10kV道西Ⅱ线宋月河北 | 200 | 3 | 87.92 | 72.08
27 | 东昌供电中心 | 道口铺供电所 | 西郊站 | 10kV西堂Ⅱ线（西郊站） | 华能电厂西区Ⅱ2号配电变压器 | 630 | 0 | 0 | 504
28 | 东昌供电中心 | 道口铺供电所 | 道口铺站 | 10kV顾庄线 | 10kV顾庄线黄瓜园1#台架变 | 400 | 0 | 0 | 320
29 | 东昌供电中心 | 道口铺供电所 | 道口铺站 | 10kV道南线 | 10kV道南线代屯南台架变 | 400 | 0 | 0 | 320
30 | 东昌供电中心 | 道口铺供电所 | 西郊站 | 10kV西堂Ⅰ线(西郊站) | 10kV西堂Ⅰ线邵屯03号支42A-09G邵屯03号井井通台架变 | 100 | 0 | 0 | 80
31 | 东昌供电中心 | 道口铺供电所 | 西郊站 | 10kV西堂Ⅰ线(西郊站) | 10kV西堂Ⅰ线(西郊站)邵屯1号支50-09-04G邵屯1号井井通台架变 | 50 | 0 | 0 | 40
32 | 东昌供电中心 | 道口铺供电所 | 西郊站 | 10kV西堂Ⅰ线(西郊站) | 10kV西堂Ⅰ线仙庄东支58-52-22-06-07G仙庄东台架变 | 200 | 0 | 0 | 160
33 | 东昌供电中心 | 道口铺供电所 | 西郊站 | 10kV西堂Ⅱ线（西郊站） | 仙庄一期安置开闭所1号变压器 | 800 | 0 | 0 | 640
34 | 东昌供电中心 | 道口铺供电所 | 道口铺站 | 10kV顾庄线 | 10kV顾庄线双庙中台架变 | 200 | 2 | 64.07 | 95.93
35 | 东昌供电中心 | 道口铺供电所 | 道口铺站 | 10kV道西线 | 梁刘 | 315 | 0 | 0 | 252
36 | 东昌供电中心 | 道口铺供电所 | 道口铺站 | 10kV西道Ⅰ线 | 田庙东 | 315 | 0 | 0 | 252
37 | 东昌供电中心 | 道口铺供电所 | 道口铺站 | 10kV顾庄线 | 道口铺西 | 400 | 0 | 0 | 320
38 | 东昌供电中心 | 道口铺供电所 | 道口铺站 | 10kV顾庄线 | 东风北 | 400 | 14 | 282.96 | 37.04
39 | 东昌供电中心 | 道口铺供电所 | 道口铺站 | 10kV道西Ⅱ线 | 前程 | 400 | 0 | 0 | 320
40 | 东昌供电中心 | 道口铺供电所 | 道口铺站 | 10kV道南线 | 10kV道南线代屯五台架变 | 200 | 0 | 0 | 160
41 | 东昌供电中心 | 道口铺供电所 | 道口铺站 | 10kV顾庄线 | 10kV顾庄线道口铺西北台架变 | 200 | 4 | 58.78 | 101.22
42 | 东昌供电中心 | 道口铺供电所 | 西郊站 | 10kV西堂Ⅰ线(西郊站) | 陈化屯（西台）400合井井通 | 400 | 8 | 268.755 | 51.245
43 | 东昌供电中心 | 道口铺供电所 | 道口铺站 | 10kV顾庄线 | 10kV顾庄线道口铺东风三台架变 | 200 | 3 | 50.43 | 109.57
44 | 东昌供电中心 | 道口铺供电所 | 道口铺站 | 10kV道南线 | 10kV道南线代屯北台架变 | 400 | 0 | 0 | 320
45 | 东昌供电中心 | 道口铺供电所 | 道口铺站 | 10kV道南线 | 10kV道南线沙王庄北台架变合井井通 | 400 | 0 | 0 | 320
46 | 东昌供电中心 | 道口铺供电所 | 西郊站 | 10kV西堂Ⅰ线(西郊站) | 10kV西堂Ⅰ线(西郊站)安庄南台架变 | 315 | 0 | 0 | 252
47 | 东昌供电中心 | 道口铺供电所 | 道口铺站 | 10kV道南线 | 道口铺街道办事处刘海子村1号 | 500 | 0 | 0 | 400
48 | 东昌供电中心 | 道口铺供电所 | 道口铺站 | 10kV道南线 | 王月河社区1号箱变变压器 | 800 | 0 | 0 | 640
49 | 东昌供电中心 | 道口铺供电所 | 西郊站 | 10kV西堂Ⅰ线(西郊站) | 10kV西堂Ⅰ线(西郊站)邵屯7号支40-02-04G邵屯7号井井通台架变 | 100 | 0 | 0 | 80
50 | 东昌供电中心 | 道口铺供电所 | 道口铺站 | 10kV道西Ⅱ线 | 10kV道西Ⅱ线闫邵屯村2号井井通台架变 | 100 | 0 | 0 | 80
51 | 东昌供电中心 | 道口铺供电所 | 西郊站 | 10kV西堂Ⅰ线(西郊站) | 10kV西堂Ⅰ线北臧3号支31-17-10G北臧3号井井通台架变 | 200 | 0 | 0 | 160
52 | 东昌供电中心 | 道口铺供电所 | 道口铺站 | 10kV顾庄线 | 10kV顾庄线顾庄01井井通台架变 | 50 | 0 | 0 | 40
53 | 东昌供电中心 | 道口铺供电所 | 西郊站 | 10kV西堂Ⅰ线(西郊站) | 仙庄北 | 400 | 0 | 0 | 320
54 | 东昌供电中心 | 道口铺供电所 | 道口铺站 | 10kV道西Ⅱ线 | 10kV道西Ⅱ线苏楼3号井井通台架变 | 50 | 0 | 0 | 40
55 | 东昌供电中心 | 道口铺供电所 | 道口铺站 | 10kV道南线 | 刘海子 | 200 | 0 | 0 | 160
56 | 东昌供电中心 | 道口铺供电所 | 西郊站 | 10kV西堂Ⅱ线（西郊站） | 10kV西堂Ⅱ线邵屯4号支41-19-07G邵屯4号井井通台架变 | 100 | 0 | 0 | 80
57 | 东昌供电中心 | 道口铺供电所 | 道口铺站 | 10kV西道Ⅰ线 | 道口铺供电所公变变压器 | 100 | 1 | 41.3 | 38.7
58 | 东昌供电中心 | 道口铺供电所 | 西郊站 | 10kV西堂Ⅱ线（西郊站） | 邵屯安置开闭所1号变压器 | 800 | 0 | 0 | 640
59 | 东昌供电中心 | 道口铺供电所 | 道口铺站 | 10kV顾庄线 | 10kV顾庄线双庙北台架变 | 200 | 5 | 78.225 | 81.775
60 | 东昌供电中心 | 道口铺供电所 | 道口铺站 | 10kV道西Ⅱ线 | 10kV道西Ⅱ线闫邵屯三台架变 | 200 | 0 | 0 | 160
61 | 东昌供电中心 | 道口铺供电所 | 道口铺站 | 10kV道西Ⅱ线 | 邵月河北 | 200 | 8 | 231.935 | -71.935
62 | 东昌供电中心 | 道口铺供电所 | 道口铺站 | 10kV道西线 | 10kV道西线道口铺八台架变 | 400 | 0 | 0 | 320
63 | 东昌供电中心 | 道口铺供电所 | 道口铺站 | 10kV道西Ⅱ线 | 苏楼东 | 400 | 0 | 0 | 320
64 | 东昌供电中心 | 道口铺供电所 | 道口铺站 | 10kV西道Ⅱ线 | 高马南箱式变1号配变 | 315 | 2 | 30 | 222
65 | 东昌供电中心 | 道口铺供电所 | 西郊站 | 10kV西堂Ⅰ线(西郊站) | 10kV西堂Ⅰ线（西郊站）陈化屯六台架变 | 200 | 6 | 164.71 | -4.71
66 | 东昌供电中心 | 道口铺供电所 | 道口铺站 | 10kV道西线 | 10kV道西线梁庄台架变 | 200 | 2 | 55.88 | 104.12
67 | 东昌供电中心 | 道口铺供电所 | 道口铺站 | 10kV顾庄线 | 王庄 | 200 | 3 | 50 | 110
68 | 东昌供电中心 | 道口铺供电所 | 道口铺站 | 10kV道西Ⅱ线 | 10kV道西线邵月河东支58-61-01-01G邵月河东台架变 | 200 | 1 | 6.48 | 153.52
69 | 东昌供电中心 | 道口铺供电所 | 道口铺站 | 10kV顾庄线 | 10kV顾庄线顾庄四台架变 | 400 | 9 | 272.39 | 47.61
70 | 东昌供电中心 | 道口铺供电所 | 道口铺站 | 10kV道西线 | 10kV道西线侯庄间隔配电变压器 | 200 | 4 | 112.4 | 47.6
71 | 东昌供电中心 | 道口铺供电所 | 道口铺站 | 10kV任堤线 | 王尔镇南 | 400 | 0 | 0 | 320
72 | 东昌供电中心 | 道口铺供电所 | 西郊站 | 10kV西堂Ⅰ线(西郊站) | 10kV西堂Ⅰ线北臧2号支31-11-11G北臧2号井井通台架变 | 100 | 0 | 0 | 80
73 | 东昌供电中心 | 道口铺供电所 | 西郊站 | 10kV西堂Ⅱ线（西郊站） | 邵屯安置开闭所2号变压器 | 800 | 0 | 0 | 640
74 | 东昌供电中心 | 道口铺供电所 | 西郊站 | 10kV西堂Ⅰ线(西郊站) | 10kV西堂Ⅰ线（西郊站）陈化屯村4号支58-61-26-16-19G陈化屯村4号井井通台架变 | 100 | 0 | 0 | 80
75 | 东昌供电中心 | 道口铺供电所 | 西郊站 | 10kV西堂Ⅰ线(西郊站) | 北臧南 | 200 | 0 | 0 | 160
76 | 东昌供电中心 | 道口铺供电所 | 西郊站 | 10kV西堂Ⅰ线(西郊站) | 10kV西堂Ⅰ线北臧4号支31-33G北臧4号井井通台架变 | 100 | 0 | 0 | 80
77 | 东昌供电中心 | 道口铺供电所 | 道口铺站 | 10kV顾庄线 | 10kV顾庄线顾庄02支35-15-13顾庄02井井通台架变 | 100 | 0 | 0 | 80
78 | 东昌供电中心 | 道口铺供电所 | 西郊站 | 10kV西堂Ⅰ线(西郊站) | 10kV西堂Ⅰ线（西郊站）陈化屯村3号支58-61-26-16G陈化屯村3号井井通台架变 | 200 | 0 | 0 | 160
79 | 东昌供电中心 | 道口铺供电所 | 道口铺站 | 10kV任堤线 | 10kV任堤线王尔镇农排支47-30-04G王尔镇井井通台架变 | 100 | 0 | 0 | 80
80 | 东昌供电中心 | 道口铺供电所 | 西郊站 | 10kV西堂Ⅰ线(西郊站) | 10kV西堂Ⅰ线北臧1号支31-07-05G北臧1号井井通台架变 | 100 | 0 | 0 | 80
81 | 东昌供电中心 | 道口铺供电所 | 西郊站 | 10kV西堂Ⅰ线(西郊站) | 姜庄（仙庄） | 100 | 0 | 0 | 80
82 | 东昌供电中心 | 道口铺供电所 | 道口铺站 | 10kV西道Ⅰ线 | 田庙南 | 400 | 5 | 76.53 | 243.47
83 | 东昌供电中心 | 道口铺供电所 | 道口铺站 | 10kV顾庄线 | 10kV顾庄线道口铺九台架变 | 200 | 0 | 0 | 160
84 | 东昌供电中心 | 道口铺供电所 | 道口铺站 | 10kV西道Ⅰ线 | 田庙北 | 400 | 1 | 5.4 | 314.6
85 | 东昌供电中心 | 道口铺供电所 | 道口铺站 | 10kV道西Ⅱ线 | 10kV道西线倪新庄分支58-79-04G倪新庄台架变 | 100 | 2 | 74.95 | 5.05
86 | 东昌供电中心 | 道口铺供电所 | 道口铺站 | 10kV道南线 | 10kV道南线沙王庄南台架变 | 200 | 0 | 0 | 160
87 | 东昌供电中心 | 道口铺供电所 | 道口铺站 | 10kV顾庄线 | 顾庄 | 200 | 0 | 0 | 160
88 | 东昌供电中心 | 道口铺供电所 | 道口铺站 | 10kV道西Ⅱ线 | 武庄 | 200 | 0 | 0 | 160
89 | 东昌供电中心 | 道口铺供电所 | 道口铺站 | 10kV顾庄线 | 双庙南 | 400 | 6 | 142.995 | 177.005
90 | 东昌供电中心 | 道口铺供电所 | 道口铺站 | 10kV任堤线 | 10kV任堤线王尔镇四台架变 | 400 | 12 | 357.02 | -37.02
91 | 东昌供电中心 | 道口铺供电所 | 道口铺站 | 10kV任堤线 | 10kV任堤线任堤口台架变 | 400 | 0 | 0 | 320
92 | 东昌供电中心 | 道口铺供电所 | 西郊站 | 10kV西堂Ⅰ线(西郊站) | 陈化屯东 | 200 | 0 | 0 | 160
93 | 东昌供电中心 | 道口铺供电所 | 道口铺站 | 10kV顾庄线 | 顾庄南合井井通 | 200 | 6 | 151.055 | 8.945
94 | 东昌供电中心 | 道口铺供电所 | 道口铺站 | 10kV道西Ⅱ线 | 10kV道西线闫邵屯村1号支58-29A-09G闫邵屯村1号井井通台架变 | 100 | 0 | 0 | 80
95 | 东昌供电中心 | 道口铺供电所 | 道口铺站 | 10kV任堤线 | 道口铺北 | 400 | 0 | 0 | 320
96 | 东昌供电中心 | 道口铺供电所 | 西郊站 | 10kV西堂Ⅱ线（西郊站） | 华能电厂东区1号配电变压器 | 800 | 0 | 0 | 640
97 | 东昌供电中心 | 道口铺供电所 | 道口铺站 | 10kV西道Ⅱ线 | 高马庄4号井井通台架变 | 200 | 0 | 0 | 160
98 | 东昌供电中心 | 道口铺供电所 | 道口铺站 | 10kV道西Ⅱ线 | 10kV道西Ⅱ线武庄1号井井通台架变 | 200 | 0 | 0 | 160
99 | 东昌供电中心 | 道口铺供电所 | 西郊站 | 10kV西堂Ⅰ线(西郊站) | 10kV西堂Ⅰ线邵屯02号支42A-06G邵屯02号井井通台架变 | 50 | 0 | 0 | 40
100 | 东昌供电中心 | 道口铺供电所 | 道口铺站 | 10kV道西Ⅱ线 | 10kV道西Ⅱ线闫邵屯村5号井井通台架变 | 100 | 0 | 0 | 80
101 | 东昌供电中心 | 道口铺供电所 | 西郊站 | 10kV西堂Ⅱ线（西郊站） | 10kV西堂Ⅱ线邵屯5号支41-24-12G邵屯5号井井通台架变 | 100 | 0 | 0 | 80
102 | 东昌供电中心 | 道口铺供电所 | 西郊站 | 10kV西堂Ⅰ线(西郊站) | 仙庄南 | 200 | 0 | 0 | 160
103 | 东昌供电中心 | 道口铺供电所 | 道口铺站 | 10kV顾庄线 | 10kV道口铺王庄井井通柱上变 | 200 | 0 | 0 | 160
104 | 东昌供电中心 | 道口铺供电所 | 道口铺站 | 10kV顾庄线 | 10kV顾庄线四甲里支68-6G四李北台架变 | 400 | 3 | 23.11 | 296.89
105 | 东昌供电中心 | 道口铺供电所 | 道口铺站 | 10kV顾庄线 | 10kV顾庄线四甲李东台架变 | 400 | 3 | 67.95 | 252.05
106 | 东昌供电中心 | 道口铺供电所 | 西郊站 | 10kV西堂Ⅰ线(西郊站) | 陈化屯七箱变配电变压器 | 315 | 2 | 51.03 | 200.97
107 | 东昌供电中心 | 道口铺供电所 | 西郊站 | 10kV西堂Ⅱ线（西郊站） | 邵屯 | 400 | 0 | 0 | 320
108 | 东昌供电中心 | 道口铺供电所 | 道口铺站 | 10kV西道Ⅱ线 | 高马 | 315 | 0 | 0 | 252
109 | 东昌供电中心 | 道口铺供电所 | 道口铺站 | 10kV道南线 | 10kV道南线代屯西 | 400 | 0 | 0 | 320
110 | 东昌供电中心 | 道口铺供电所 | 西郊站 | 10kV西堂Ⅰ线(西郊站) | 肖庄东配电变压器 | 200 | 0 | 0 | 160
111 | 东昌供电中心 | 道口铺供电所 | 道口铺站 | 10kV道西Ⅱ线 | 苏楼西 | 400 | 0 | 0 | 320
112 | 东昌供电中心 | 道口铺供电所 | 道口铺站 | 10kV道西Ⅱ线 | 程庄 | 315 | 0 | 0 | 252
113 | 东昌供电中心 | 道口铺供电所 | 道口铺站 | 10kV道西Ⅱ线 | 宋月河 | 400 | 0 | 0 | 320
114 | 东昌供电中心 | 道口铺供电所 | 道口铺站 | 10kV顾庄线 | 10kV顾庄线黄瓜园2#台架变 | 200 | 2 | 43.92 | 116.08
115 | 东昌供电中心 | 道口铺供电所 | 道口铺站 | 10kV西道Ⅰ线 | 田庙西 | 315 | 0 | 0 | 252
116 | 东昌供电中心 | 道口铺供电所 | 道口铺站 | 10kV西道Ⅱ线 | 10kV西堂Ⅱ线道口铺六支84-02G道口铺六台架变 | 400 | 0 | 0 | 320
117 | 东昌供电中心 | 道口铺供电所 | 道口铺站 | 10kV道西线 | 10kV道西线郭庄支43-08G郭庄台架变 | 200 | 4 | 90.52 | 69.48
118 | 东昌供电中心 | 道口铺供电所 | 道口铺站 | 10kV道南线 | 10kV道南线张堤口东台架变 | 400 | 0 | 0 | 320
119 | 东昌供电中心 | 道口铺供电所 | 道口铺站 | 10kV道西Ⅱ线 | 10kV道西Ⅱ线苏楼2号井井通台架变 | 400 | 0 | 0 | 320
120 | 东昌供电中心 | 道口铺供电所 | 道口铺站 | 10kV道西Ⅱ线 | 闫邵屯村 | 200 | 0 | 0 | 160
121 | 东昌供电中心 | 道口铺供电所 | 道口铺站 | 10kV道南线 | 道口铺街道办事处刘海子村2号 | 500 | 0 | 0 | 400
122 | 东昌供电中心 | 道口铺供电所 | 道口铺站 | 10kV道南线 | 10kV道南线沙王庄村2号井井通台架变 | 100 | 0 | 0 | 80
123 | 东昌供电中心 | 道口铺供电所 | 西郊站 | 10kV西堂Ⅰ线(西郊站) | 陈化屯村1号支58-61-06-16-17G陈化屯村1号井井通台架变 | 100 | 0 | 0 | 80
124 | 东昌供电中心 | 道口铺供电所 | 道口铺站 | 10kV道西Ⅱ线 | 10kV道西Ⅱ线苏楼1号井井通台架变 | 100 | 0 | 0 | 80
125 | 东昌供电中心 | 道口铺供电所 | 道口铺站 | 10kV道南线 | 10kV道南线沙王庄村3号井井通台架变 | 100 | 0 | 0 | 80
126 | 东昌供电中心 | 道口铺供电所 | 道口铺站 | 10kV道南线 | 10kV道南线沙王庄村4号井井通台架变 | 100 | 0 | 0 | 80
127 | 东昌供电中心 | 道口铺供电所 | 道口铺站 | 10kV西道Ⅱ线 | 10kV西堂Ⅱ线(道口铺站)高马庄1号支93-07-03G高马庄1号井井通台架变 | 100 | 0 | 0 | 80
128 | 东昌供电中心 | 道口铺供电所 | 道口铺站 | 10kV顾庄线 | 东风村 | 400 | 0 | 0 | 320
129 | 东昌供电中心 | 道口铺供电所 | 道口铺站 | 10kV道西Ⅱ线 | 道口铺闫邵屯变压器 | 315 | 0 | 0 | 252
130 | 东昌供电中心 | 道口铺供电所 | 道口铺站 | 10kV道西Ⅱ线 | 后月河南 | 400 | 4 | 67.865 | 252.135
131 | 东昌供电中心 | 道口铺供电所 | 西郊站 | 10kV西堂Ⅰ线(西郊站) | 10kV西堂Ⅰ线陈化屯八柱上变 | 200 | 4 | 130.77 | 29.23
132 | 东昌供电中心 | 道口铺供电所 | 道口铺站 | 10kV道南线 | 10kV道南线张堤口北台架变 | 200 | 0 | 0 | 160
133 | 东昌供电中心 | 道口铺供电所 | 西郊站 | 10kV西堂Ⅰ线(西郊站) | 十八里铺 | 100 | 0 | 0 | 80
134 | 东昌供电中心 | 道口铺供电所 | 道口铺站 | 10kV任堤线 | 10kV任堤线王尔镇三台架变 | 400 | 10 | 295.705 | 24.295
135 | 东昌供电中心 | 道口铺供电所 | 道口铺站 | 10kV道南线 | 10kV道南线刘海子南柱上变 | 400 | 0 | 0 | 320
136 | 东昌供电中心 | 道口铺供电所 | 西郊站 | 10kV西堂Ⅱ线（西郊站） | 10kV西堂Ⅱ线邵屯6号支41-09-12G邵屯6号井井通台架变 | 100 | 0 | 0 | 80
137 | 东昌供电中心 | 道口铺供电所 | 道口铺站 | 10kV道南线 | 10kV道南线张堤口中台架变 | 200 | 0 | 0 | 160
138 | 东昌供电中心 | 道口铺供电所 | 道口铺站 | 10kV西道Ⅰ线 | 10kV西道Ⅰ线田庙六台架变 | 200 | 2 | 40.67 | 119.33
139 | 东昌供电中心 | 道口铺供电所 | 西郊站 | 10kV西堂Ⅱ线（西郊站） | 仙庄一期安置开闭所2号变压器 | 800 | 0 | 0 | 640
140 | 东昌供电中心 | 道口铺供电所 | 道口铺站 | 10kV西道Ⅱ线 | 10kV西道Ⅱ线（道口铺站）前马支93-24-12G前马南台架变 | 200 | 0 | 0 | 160
141 | 东昌供电中心 | 道口铺供电所 | 道口铺站 | 10kV西道Ⅱ线 | 高马庄3号井井通台架变 | 100 | 0 | 0 | 80
142 | 东昌供电中心 | 道口铺供电所 | 道口铺站 | 10kV道西Ⅱ线 | 10kV道西Ⅱ线后月河北台架变 | 400 | 0 | 0 | 320
143 | 东昌供电中心 | 道口铺供电所 | 道口铺站 | 10kV道西Ⅱ线 | 10kV道西线苏楼4号支58-33-09G苏楼4号井井通台架变 | 50 | 0 | 0 | 40
144 | 东昌供电中心 | 道口铺供电所 | 西郊站 | 10kV西堂Ⅰ线(西郊站) | 陈化屯村2号支58-61-06-16G陈化屯村2号井井通台架变 | 200 | 0 | 0 | 160
145 | 东昌供电中心 | 道口铺供电所 | 道口铺站 | 10kV道西Ⅱ线 | 10kV道西Ⅱ线闫邵屯南台架变 | 200 | 0 | 0 | 160
146 | 东昌供电中心 | 道口铺供电所 | 道口铺站 | 10kV道西Ⅱ线 | 武庄南 | 200 | 6 | 100.875 | 59.125
147 | 东昌供电中心 | 道口铺供电所 | 道口铺站 | 10kV任堤线 | 胡谢南 | 200 | 2 | 22.96 | 137.04
148 | 东昌供电中心 | 道口铺供电所 | 道口铺站 | 10kV顾庄线 | 10kV顾庄线四李西北支68-10-06G四李西北台架变 | 200 | 3 | 38.49 | 121.51
149 | 东昌供电中心 | 道口铺供电所 | 道口铺站 | 10kV顾庄线 | 10kV顾庄线四李西台架变 | 400 | 4 | 73.02 | 246.98
150 | 东昌供电中心 | 道口铺供电所 | 道口铺站 | 10kV西道Ⅰ线 | 10kV西道Ⅰ线田庙五台架变 | 400 | 0 | 0 | 320
151 | 东昌供电中心 | 道口铺供电所 | 西郊站 | 10kV西堂Ⅰ线(西郊站) | 安庄 | 400 | 0 | 0 | 320
152 | 东昌供电中心 | 道口铺供电所 | 西郊站 | 10kV西堂Ⅱ线（西郊站） | 华能电厂西区Ⅰ1号配电变压器 | 630 | 0 | 0 | 504
153 | 东昌供电中心 | 道口铺供电所 | 西郊站 | 10kV西堂Ⅰ线(西郊站) | 陈化屯前街东 | 160 | 6 | 168.595 | -40.595
154 | 东昌供电中心 | 道口铺供电所 | 道口铺站 | 10kV道南线 | 10kV道南线张堤口南台架变 | 315 | 0 | 0 | 252
155 | 东昌供电中心 | 道口铺供电所 | 道口铺站 | 10kV顾庄线 | 10kV顾庄线顾庄三台架变 | 200 | 1 | 15.12 | 144.88
156 | 东昌供电中心 | 道口铺供电所 | 道口铺站 | 10kV道西Ⅱ线 | 10kV道西线苏楼东南台架变 | 400 | 9 | 248.52 | 71.48
157 | 东昌供电中心 | 道口铺供电所 | 道口铺站 | 10kV道南线 | 王月河社区2号箱变变压器 | 800 | 0 | 0 | 640
158 | 东昌供电中心 | 道口铺供电所 | 西郊站 | 10kV西堂Ⅰ线(西郊站) | 10kV西堂Ⅰ线(西郊站)姜庄（陈化屯）台架变 | 200 | 0 | 0 | 160
159 | 东昌供电中心 | 道口铺供电所 | 道口铺站 | 10kV道西线 | 10kV道西线梁刘1号支68-03-05G梁刘1号井井通台架变 | 200 | 0 | 0 | 160
160 | 东昌供电中心 | 道口铺供电所 | 道口铺站 | 10kV道西Ⅱ线 | 10kV道西Ⅱ线闫邵屯村4号井井通台架变 | 200 | 0 | 0 | 160
161 | 东昌供电中心 | 道口铺供电所 | 道口铺站 | 10kV道南线 | 10kV道南线沙王庄村1号井井通台架变 | 200 | 0 | 0 | 160
162 | [6 empty] | #N/A | #N/A | #N/A
163 | [6 empty] | #N/A | #N/A | #N/A
164 | [6 empty] | #N/A | #N/A | #N/A
165 | [6 empty] | #N/A | #N/A | #N/A
166 | [6 empty] | #N/A | #N/A | #N/A
167 | [6 empty] | #N/A | #N/A | #N/A
168 | [6 empty] | #N/A | #N/A | #N/A
169 | [6 empty] | #N/A | #N/A | #N/A
170 | [6 empty] | #N/A | #N/A | #N/A
171 | [6 empty] | #N/A | #N/A | #N/A
172 | [6 empty] | #N/A | #N/A | #N/A
173 | [6 empty] | #N/A | #N/A | #N/A
174 | [6 empty] | #N/A | #N/A | #N/A
175 | [6 empty] | #N/A | #N/A | #N/A
176 | [6 empty] | #N/A | #N/A | #N/A
177 | [6 empty] | #N/A | #N/A | #N/A
178 | [6 empty] | #N/A | #N/A | #N/A
179 | [6 empty] | #N/A | #N/A | #N/A
180 | [6 empty] | #N/A | #N/A | #N/A
181 | [6 empty] | #N/A | #N/A | #N/A
182 | [6 empty] | #N/A | #N/A | #N/A
183 | [6 empty] | #N/A | #N/A | #N/A
184 | [6 empty] | #N/A | #N/A | #N/A
185 | [6 empty] | #N/A | #N/A | #N/A
186 | [6 empty] | #N/A | #N/A | #N/A
187 | [6 empty] | #N/A | #N/A | #N/A
188 | [6 empty] | #N/A | #N/A | #N/A
189 | [6 empty] | #N/A | #N/A | #N/A
190 | [6 empty] | #N/A | #N/A | #N/A
191 | [6 empty] | #N/A | #N/A | #N/A
192 | [6 empty] | #N/A | #N/A | #N/A
193 | [6 empty] | #N/A | #N/A | #N/A
194 | [6 empty] | #N/A | #N/A | #N/A
195 | [6 empty] | #N/A | #N/A | #N/A
196 | [6 empty] | #N/A | #N/A | #N/A
197 | [6 empty] | #N/A | #N/A | #N/A
198 | [6 empty] | #N/A | #N/A | #N/A
199 | [6 empty] | #N/A | #N/A | #N/A
200 | [6 empty] | #N/A | #N/A | #N/A
201 | [6 empty] | #N/A | #N/A | #N/A
202 | [6 empty] | #N/A | #N/A | #N/A
203 | [6 empty] | #N/A | #N/A | #N/A
204 | [6 empty] | #N/A | #N/A | #N/A
205 | [6 empty] | #N/A | #N/A | #N/A
206 | [6 empty] | #N/A | #N/A | #N/A
207 | [6 empty] | #N/A | #N/A | #N/A
208 | [6 empty] | #N/A | #N/A | #N/A
209 | [6 empty] | #N/A | #N/A | #N/A
210 | [6 empty] | #N/A | #N/A | #N/A
211 | [6 empty] | #N/A | #N/A | #N/A
212 | [6 empty] | #N/A | #N/A | #N/A
213 | [6 empty] | #N/A | #N/A | #N/A
214 | [6 empty] | #N/A | #N/A | #N/A
215 | [6 empty] | #N/A | #N/A | #N/A
216 | [6 empty] | #N/A | #N/A | #N/A
217 | [6 empty] | #N/A | #N/A | #N/A
218 | [6 empty] | #N/A | #N/A | #N/A
219 | [6 empty] | #N/A | #N/A | #N/A
220 | [6 empty] | #N/A | #N/A | #N/A
221 | [6 empty] | #N/A | #N/A | #N/A
222 | [6 empty] | #N/A | #N/A | #N/A
223 | [6 empty] | #N/A | #N/A | #N/A
224 | [6 empty] | #N/A | #N/A | #N/A
225 | [6 empty] | #N/A | #N/A | #N/A
226 | [6 empty] | #N/A | #N/A | #N/A
227 | [6 empty] | #N/A | #N/A | #N/A
228 | [6 empty] | #N/A | #N/A | #N/A
229 | [6 empty] | #N/A | #N/A | #N/A
230 | [6 empty] | #N/A | #N/A | #N/A
231 | [6 empty] | #N/A | #N/A | #N/A
232 | [6 empty] | #N/A | #N/A | #N/A
233 | [6 empty] | #N/A | #N/A | #N/A
234 | [6 empty] | #N/A | #N/A | #N/A
235 | [6 empty] | #N/A | #N/A | #N/A
236 | [6 empty] | #N/A | #N/A | #N/A
237 | [6 empty] | #N/A | #N/A | #N/A
238 | [6 empty] | #N/A | #N/A | #N/A
239 | [6 empty] | #N/A | #N/A | #N/A
240 | [6 empty] | #N/A | #N/A | #N/A
241 | [6 empty] | #N/A | #N/A | #N/A
242 | [6 empty] | #N/A | #N/A | #N/A
243 | [6 empty] | #N/A | #N/A | #N/A
244 | [6 empty] | #N/A | #N/A | #N/A
245 | [6 empty] | #N/A | #N/A | #N/A
246 | [6 empty] | #N/A | #N/A | #N/A
247 | [6 empty] | #N/A | #N/A | #N/A
248 | [6 empty] | #N/A | #N/A | #N/A
249 | [6 empty] | #N/A | #N/A | #N/A
250 | [6 empty] | #N/A | #N/A | #N/A
251 | [6 empty] | #N/A | #N/A | #N/A
252 | [6 empty] | #N/A | #N/A | #N/A
253 | [6 empty] | #N/A | #N/A | #N/A
254 | [6 empty] | #N/A | #N/A | #N/A
255 | [6 empty] | #N/A | #N/A | #N/A
256 | [6 empty] | #N/A | #N/A | #N/A
257 | [6 empty] | #N/A | #N/A | #N/A
258 | [6 empty] | #N/A | #N/A | #N/A
259 | [6 empty] | #N/A | #N/A | #N/A
260 | [6 empty] | #N/A | #N/A | #N/A
261 | [6 empty] | #N/A | #N/A | #N/A
262 | [6 empty] | #N/A | #N/A | #N/A
263 | [6 empty] | #N/A | #N/A | #N/A
264 | [6 empty] | #N/A | #N/A | #N/A
265 | [6 empty] | #N/A | #N/A | #N/A
266 | [6 empty] | #N/A | #N/A | #N/A
267 | [6 empty] | #N/A | #N/A | #N/A
268 | [6 empty] | #N/A | #N/A | #N/A
269 | [6 empty] | #N/A | #N/A | #N/A
270 | [6 empty] | #N/A | #N/A | #N/A
271 | [6 empty] | #N/A | #N/A | #N/A
272 | [6 empty] | #N/A | #N/A | #N/A
273 | [6 empty] | #N/A | #N/A | #N/A
274 | [6 empty] | #N/A | #N/A | #N/A
275 | [6 empty] | #N/A | #N/A | #N/A
276 | [6 empty] | #N/A | #N/A | #N/A
277 | [6 empty] | #N/A | #N/A | #N/A
278 | [6 empty] | #N/A | #N/A | #N/A
279 | [6 empty] | #N/A | #N/A | #N/A
280 | [6 empty] | #N/A | #N/A | #N/A
281 | [6 empty] | #N/A | #N/A | #N/A
282 | [6 empty] | #N/A | #N/A | #N/A
283 | [6 empty] | #N/A | #N/A | #N/A
284 | [6 empty] | #N/A | #N/A | #N/A
285 | [6 empty] | #N/A | #N/A | #N/A
286 | [6 empty] | #N/A | #N/A | #N/A
287 | [6 empty] | #N/A | #N/A | #N/A
288 | [6 empty] | #N/A | #N/A | #N/A
289 | [6 empty] | #N/A | #N/A | #N/A
290 | [6 empty] | #N/A | #N/A | #N/A
291 | [6 empty] | #N/A | #N/A | #N/A
292 | [6 empty] | #N/A | #N/A | #N/A
293 | [6 empty] | #N/A | #N/A | #N/A
294 | [6 empty] | #N/A | #N/A | #N/A
295 | [6 empty] | #N/A | #N/A | #N/A
296 | [6 empty] | #N/A | #N/A | #N/A
297 | [6 empty] | #N/A | #N/A | #N/A
298 | [6 empty] | #N/A | #N/A | #N/A
299 | [6 empty] | #N/A | #N/A | #N/A
300 | [6 empty] | #N/A | #N/A | #N/A
301 | [6 empty] | #N/A | #N/A | #N/A
302 | [6 empty] | #N/A | #N/A | #N/A
303 | [6 empty] | #N/A | #N/A | #N/A
304 | [6 empty] | #N/A | #N/A | #N/A
305 | [6 empty] | #N/A | #N/A | #N/A
306 | [6 empty] | #N/A | #N/A | #N/A
307 | [6 empty] | #N/A | #N/A | #N/A
308 | [6 empty] | #N/A | #N/A | #N/A
309 | [6 empty] | #N/A | #N/A | #N/A
310 | [6 empty] | #N/A | #N/A | #N/A
311 | [6 empty] | #N/A | #N/A | #N/A
312 | [6 empty] | #N/A | #N/A | #N/A
313 | [6 empty] | #N/A | #N/A | #N/A
314 | [6 empty] | #N/A | #N/A | #N/A
315 | [6 empty] | #N/A | #N/A | #N/A
316 | [6 empty] | #N/A | #N/A | #N/A
317 | [6 empty] | #N/A | #N/A | #N/A
318 | [6 empty] | #N/A | #N/A | #N/A
319 | [6 empty] | #N/A | #N/A | #N/A
320 | [6 empty] | #N/A | #N/A | #N/A
321 | [6 empty] | #N/A | #N/A | #N/A
322 | [6 empty] | #N/A | #N/A | #N/A
323 | [6 empty] | #N/A | #N/A | #N/A
324 | [6 empty] | #N/A | #N/A | #N/A
325 | [6 empty] | #N/A | #N/A | #N/A
326 | [6 empty] | #N/A | #N/A | #N/A
327 | [6 empty] | #N/A | #N/A | #N/A
328 | [6 empty] | #N/A | #N/A | #N/A
329 | [6 empty] | #N/A | #N/A | #N/A
330 | [6 empty] | #N/A | #N/A | #N/A
331 | [6 empty] | #N/A | #N/A | #N/A
332 | [6 empty] | #N/A | #N/A | #N/A
333 | [6 empty] | #N/A | #N/A | #N/A
334 | [6 empty] | #N/A | #N/A | #N/A
335 | [6 empty] | #N/A | #N/A | #N/A
336 | [6 empty] | #N/A | #N/A | #N/A
337 | [6 empty] | #N/A | #N/A | #N/A
338 | [6 empty] | #N/A | #N/A | #N/A
339 | [6 empty] | #N/A | #N/A | #N/A
340 | [6 empty] | #N/A | #N/A | #N/A
341 | [6 empty] | #N/A | #N/A | #N/A
342 | [6 empty] | #N/A | #N/A | #N/A
343 | [6 empty] | #N/A | #N/A | #N/A
344 | [6 empty] | #N/A | #N/A | #N/A
345 | [6 empty] | #N/A | #N/A | #N/A
346 | [6 empty] | #N/A | #N/A | #N/A
347 | [6 empty] | #N/A | #N/A | #N/A
348 | [6 empty] | #N/A | #N/A | #N/A
349 | [6 empty] | #N/A | #N/A | #N/A
350 | [6 empty] | #N/A | #N/A | #N/A
351 | [6 empty] | #N/A | #N/A | #N/A
352 | [6 empty] | #N/A | #N/A | #N/A
353 | [6 empty] | #N/A | #N/A | #N/A
354 | [6 empty] | #N/A | #N/A | #N/A
355 | [6 empty] | #N/A | #N/A | #N/A
356 | [6 empty] | #N/A | #N/A | #N/A
357 | [6 empty] | #N/A | #N/A | #N/A
358 | [6 empty] | #N/A | #N/A | #N/A
359 | [6 empty] | #N/A | #N/A | #N/A
360 | [6 empty] | #N/A | #N/A | #N/A
361 | [6 empty] | #N/A | #N/A | #N/A
362 | [6 empty] | #N/A | #N/A | #N/A
363 | [6 empty] | #N/A | #N/A | #N/A
364 | [6 empty] | #N/A | #N/A | #N/A
365 | [6 empty] | #N/A | #N/A | #N/A
366 | [6 empty] | #N/A | #N/A | #N/A
367 | [6 empty] | #N/A | #N/A | #N/A
368 | [6 empty] | #N/A | #N/A | #N/A
369 | [6 empty] | #N/A | #N/A | #N/A
370 | [6 empty] | #N/A | #N/A | #N/A
371 | [6 empty] | #N/A | #N/A | #N/A
372 | [6 empty] | #N/A | #N/A | #N/A
373 | [6 empty] | #N/A | #N/A | #N/A
374 | [6 empty] | #N/A | #N/A | #N/A
375 | [6 empty] | #N/A | #N/A | #N/A
376 | [6 empty] | #N/A | #N/A | #N/A
377 | [6 empty] | #N/A | #N/A | #N/A
378 | [6 empty] | #N/A | #N/A | #N/A
379 | [6 empty] | #N/A | #N/A | #N/A
380 | [6 empty] | #N/A | #N/A | #N/A
381 | [6 empty] | #N/A | #N/A | #N/A
382 | [6 empty] | #N/A | #N/A | #N/A
383 | [6 empty] | #N/A | #N/A | #N/A
384 | [6 empty] | #N/A | #N/A | #N/A
385 | [6 empty] | #N/A | #N/A | #N/A
386 | [6 empty] | #N/A | #N/A | #N/A
387 | [6 empty] | #N/A | #N/A | #N/A
388 | [6 empty] | #N/A | #N/A | #N/A
389 | [6 empty] | #N/A | #N/A | #N/A
390 | [6 empty] | #N/A | #N/A | #N/A
391 | [6 empty] | #N/A | #N/A | #N/A
392 | [6 empty] | #N/A | #N/A | #N/A
393 | [6 empty] | #N/A | #N/A | #N/A
394 | [6 empty] | #N/A | #N/A | #N/A
395 | [6 empty] | #N/A | #N/A | #N/A
396 | [6 empty] | #N/A | #N/A | #N/A
397 | [6 empty] | #N/A | #N/A | #N/A
398 | [6 empty] | #N/A | #N/A | #N/A
399 | [6 empty] | #N/A | #N/A | #N/A
400 | [6 empty] | #N/A | #N/A | #N/A
401 | [6 empty] | #N/A | #N/A | #N/A
402 | [6 empty] | #N/A | #N/A | #N/A
403 | [6 empty] | #N/A | #N/A | #N/A
404 | [6 empty] | #N/A | #N/A | #N/A
405 | [6 empty] | #N/A | #N/A | #N/A
406 | [6 empty] | #N/A | #N/A | #N/A
407 | [6 empty] | #N/A | #N/A | #N/A
408 | [6 empty] | #N/A | #N/A | #N/A
409 | [6 empty] | #N/A | #N/A | #N/A
410 | [6 empty] | #N/A | #N/A | #N/A
411 | [6 empty] | #N/A | #N/A | #N/A
412 | [6 empty] | #N/A | #N/A | #N/A
413 | [6 empty] | #N/A | #N/A | #N/A
414 | [6 empty] | #N/A | #N/A | #N/A
415 | [6 empty] | #N/A | #N/A | #N/A
416 | [6 empty] | #N/A | #N/A | #N/A
417 | [6 empty] | #N/A | #N/A | #N/A
418 | [6 empty] | #N/A | #N/A | #N/A
419 | [6 empty] | #N/A | #N/A | #N/A
420 | [6 empty] | #N/A | #N/A | #N/A
421 | [6 empty] | #N/A | #N/A | #N/A
422 | [6 empty] | #N/A | #N/A | #N/A
423 | [6 empty] | #N/A | #N/A | #N/A
424 | [6 empty] | #N/A | #N/A | #N/A
425 | [6 empty] | #N/A | #N/A | #N/A
426 | [6 empty] | #N/A | #N/A | #N/A
427 | [6 empty] | #N/A | #N/A | #N/A
428 | [6 empty] | #N/A | #N/A | #N/A
429 | [6 empty] | #N/A | #N/A | #N/A
430 | [6 empty] | #N/A | #N/A | #N/A
431 | [6 empty] | #N/A | #N/A | #N/A
432 | [6 empty] | #N/A | #N/A | #N/A
433 | [6 empty] | #N/A | #N/A | #N/A
434 | [6 empty] | #N/A | #N/A | #N/A
435 | [6 empty] | #N/A | #N/A | #N/A
436 | [6 empty] | #N/A | #N/A | #N/A
437 | [6 empty] | #N/A | #N/A | #N/A
438 | [6 empty] | #N/A | #N/A | #N/A
439 | [6 empty] | #N/A | #N/A | #N/A
440 | [6 empty] | #N/A | #N/A | #N/A
441 | [6 empty] | #N/A | #N/A | #N/A
442 | [6 empty] | #N/A | #N/A | #N/A
443 | [6 empty] | #N/A | #N/A | #N/A
444 | [6 empty] | #N/A | #N/A | #N/A
445 | [6 empty] | #N/A | #N/A | #N/A
446 | [6 empty] | #N/A | #N/A | #N/A
447 | [6 empty] | #N/A | #N/A | #N/A
448 | [6 empty] | #N/A | #N/A | #N/A
449 | [6 empty] | #N/A | #N/A | #N/A
450 | [6 empty] | #N/A | #N/A | #N/A
451 | [6 empty] | #N/A | #N/A | #N/A
452 | [6 empty] | #N/A | #N/A | #N/A
453 | [6 empty] | #N/A | #N/A | #N/A
454 | [6 empty] | #N/A | #N/A | #N/A
455 | [6 empty] | #N/A | #N/A | #N/A
456 | [6 empty] | #N/A | #N/A | #N/A
457 | [6 empty] | #N/A | #N/A | #N/A
458 | [6 empty] | #N/A | #N/A | #N/A
459 | [6 empty] | #N/A | #N/A | #N/A
460 | [6 empty] | #N/A | #N/A | #N/A
461 | [6 empty] | #N/A | #N/A | #N/A
462 | [6 empty] | #N/A | #N/A | #N/A
463 | [6 empty] | #N/A | #N/A | #N/A
464 | [6 empty] | #N/A | #N/A | #N/A
465 | [6 empty] | #N/A | #N/A | #N/A
466 | [6 empty] | #N/A | #N/A | #N/A
467 | [6 empty] | #N/A | #N/A | #N/A
468 | [6 empty] | #N/A | #N/A | #N/A
469 | [6 empty] | #N/A | #N/A | #N/A
470 | [6 empty] | #N/A | #N/A | #N/A
471 | [6 empty] | #N/A | #N/A | #N/A
472 | [6 empty] | #N/A | #N/A | #N/A
473 | [6 empty] | #N/A | #N/A | #N/A
474 | [6 empty] | #N/A | #N/A | #N/A
475 | [6 empty] | #N/A | #N/A | #N/A
476 | [6 empty] | #N/A | #N/A | #N/A
477 | [6 empty] | #N/A | #N/A | #N/A
478 | [6 empty] | #N/A | #N/A | #N/A
479 | [6 empty] | #N/A | #N/A | #N/A
480 | [6 empty] | #N/A | #N/A | #N/A
481 | [6 empty] | #N/A | #N/A | #N/A
482 | [6 empty] | #N/A | #N/A | #N/A
483 | [6 empty] | #N/A | #N/A | #N/A
484 | [6 empty] | #N/A | #N/A | #N/A
485 | [6 empty] | #N/A | #N/A | #N/A
486 | [6 empty] | #N/A | #N/A | #N/A
487 | [6 empty] | #N/A | #N/A | #N/A
488 | [6 empty] | #N/A | #N/A | #N/A
489 | [6 empty] | #N/A | #N/A | #N/A
490 | [6 empty] | #N/A | #N/A | #N/A
491 | [6 empty] | #N/A | #N/A | #N/A
492 | [6 empty] | #N/A | #N/A | #N/A
493 | [6 empty] | #N/A | #N/A | #N/A
494 | [6 empty] | #N/A | #N/A | #N/A
495 | [6 empty] | #N/A | #N/A | #N/A
496 | [6 empty] | #N/A | #N/A | #N/A
497 | [6 empty] | #N/A | #N/A | #N/A
498 | [6 empty] | #N/A | #N/A | #N/A
499 | [6 empty] | #N/A | #N/A | #N/A
500 | [6 empty] | #N/A | #N/A | #N/A
501 | [6 empty] | #N/A | #N/A | #N/A
502 | [6 empty] | #N/A | #N/A | #N/A
503 | [6 empty] | #N/A | #N/A | #N/A
504 | [6 empty] | #N/A | #N/A | #N/A
505 | [6 empty] | #N/A | #N/A | #N/A
506 | [6 empty] | #N/A | #N/A | #N/A

## 阳谷
序号 | 单位 | 所属变电站 | 供电所 | 所属馈线 | 公变台区名称 | 台区变压器容量（kVA） | 分布式电源可开放容量 | 用电报装可开放容量
1 | 阳谷供电公司 | 35kV阿城变电站 | 阿城供电所 | 10kV古河线 | 镇东 | 400 | 0 | 5.243
2 | 阳谷供电公司 | 35kV阿城变电站 | 阿城供电所 | 10kV古河线 | 10kV0124古河线刘楼北台架变变压器 | 200 | 0 | 129.826
3 | 阳谷供电公司 | 35kV阿城变电站 | 阿城供电所 | 10kV古河线 | 林庄西 | 400 | 0 | 107.292
4 | 阳谷供电公司 | 35kV阿城变电站 | 阿城供电所 | 10kV古河线 | 林庄北 | 400 | 0 | 191.788
5 | 阳谷供电公司 | 35kV阿城变电站 | 阿城供电所 | 10kV古河线 | 皋门南台 | 200 | 0 | 78.468
6 | 阳谷供电公司 | 35kV阿城变电站 | 阿城供电所 | 10kV古河线 | 东方红南台 | 200 | 0 | 23.794
7 | 阳谷供电公司 | 35kV阿城变电站 | 阿城供电所 | 10kV古河线 | 皋门 | 400 | 0 | 237.18
8 | 阳谷供电公司 | 35kV阿城变电站 | 阿城供电所 | 10kV古河线 | 东方红 | 160 | 0 | 48.312
9 | 阳谷供电公司 | 35kV阿城变电站 | 阿城供电所 | 10kV古河线 | 双庙村北台 | 400 | 0 | 203.858
10 | 阳谷供电公司 | 35kV阿城变电站 | 阿城供电所 | 10kV古河线 | 刘楼南 | 200 | 0 | 121.01
11 | 阳谷供电公司 | 35kV阿城变电站 | 阿城供电所 | 10kV古河线 | 双庙村南台 | 200 | 0 | 35.252
12 | 阳谷供电公司 | 35kV阿城变电站 | 阿城供电所 | 10kV古河线 | 林庄 | 200 | 0 | 43.856
13 | 阳谷供电公司 | 35kV阿城变电站 | 阿城供电所 | 10kV古河线 | 东方红2号台区 | 200 | 0 | 62.23
14 | 阳谷供电公司 | 35kV阿城变电站 | 阿城供电所 | 10kV古河线 | 10kV古河线阿东村2号井井通 | 100 | 0 | 20.211
15 | 阳谷供电公司 | 35kV阿城变电站 | 阿城供电所 | 10kV古河线 | 阿城镇政府台 | 400 | 0 | 268.94
16 | 阳谷供电公司 | 35kV阿城变电站 | 阿城供电所 | 10kV古河线 | 皋门西 | 200 | 0 | 89.728
17 | 阳谷供电公司 | 35kV阿城变电站 | 阿城供电所 | 10kV古河线 | 刘楼 | 200 | 0 | 124.664
18 | 阳谷供电公司 | 35kV阿城变电站 | 阿城供电所 | 10kV古河线 | 10kV古河线林庄村1号井井通 | 200 | 0 | 47.724
19 | 阳谷供电公司 | 35kV阿城变电站 | 阿城供电所 | 10kV古河线 | 镇西 | 400 | 0 | 69.856
20 | 阳谷供电公司 | 35kV阿城变电站 | 阿城供电所 | 10kV古河线 | 阿东北台 | 200 | 0 | 72.804
21 | 阳谷供电公司 | 35kV阿城变电站 | 阿城供电所 | 10kV古河线 | 阿东南 | 200 | 0 | 114.312
22 | 阳谷供电公司 | 35kV阿城变电站 | 阿城供电所 | 10kV古河线 | 阿城南台 | 200 | 0 | 65.16
23 | 阳谷供电公司 | 35kV阿城变电站 | 阿城供电所 | 10kV古河线 | 皋门南2 | 200 | 0 | 97.402
24 | 阳谷供电公司 | 35kV阿城变电站 | 阿城供电所 | 10kV古河线 | 双庙村东台 | 200 | 0 | 111.986
25 | 阳谷供电公司 | 35kV阿城变电站 | 阿城供电所 | 10kV古河线 | 10kV0124古河线阿东西台架变变压器 | 200 | 0 | 92.972
26 | 阳谷供电公司 | 35kV阿城变电站 | 阿城供电所 | 10kV古河线 | 古河 | 200 | 0 | 112.468
27 | 阳谷供电公司 | 35kV阿城变电站 | 阿城供电所 | 10kV古河线 | 10kV1101古河线镇台西一 | 400 | 0 | 115.646
28 | 阳谷供电公司 | 35kV阿城变电站 | 阿城供电所 | 10kV古河线 | 镇台东02 | 200 | 0 | 112.384
29 | 阳谷供电公司 | 35kV阿城变电站 | 阿城供电所 | 10kV古河线 | 东风 | 160 | 0 | 41.576
30 | 阳谷供电公司 | 35kV阿城变电站 | 阿城供电所 | 10kV古河线 | 双庙东1 | 200 | 0 | 130.396
31 | 阳谷供电公司 | 35kV阿城变电站 | 阿城供电所 | 10kV古河线 | 阿城北台 | 400 | 0 | 117.264
32 | 阳谷供电公司 | 35kV阿城变电站 | 阿城供电所 | 10kV古河线 | 阿东 | 200 | 0 | 57.978
33 | 阳谷供电公司 | 35kV阿城变电站 | 阿城供电所 | 10kV古河线 | 10kV古河线古河支线古河北煤改电台架变 | 400 | 0 | 255.308
34 | 阳谷供电公司 | 35kV阿城变电站 | 阿城供电所 | 10kV古河线 | 10kV古河线古河支线古河二台煤改电台架变 | 200 | 0 | 121.896
35 | 阳谷供电公司 | 35kV阿城变电站 | 阿城供电所 | 10kV齐店线 | 董庄 | 200 | 0 | 83.558
36 | 阳谷供电公司 | 35kV阿城变电站 | 阿城供电所 | 10kV齐店线 | 10kV齐店线齐店村3号井井通 | 100 | 0 | 42.659
37 | 阳谷供电公司 | 35kV阿城变电站 | 阿城供电所 | 10kV齐店线 | 大洼里 | 200 | 0 | 87.214
38 | 阳谷供电公司 | 35kV阿城变电站 | 阿城供电所 | 10kV齐店线 | 大洼里北台 | 200 | 0 | 127.89
39 | 阳谷供电公司 | 35kV阿城变电站 | 阿城供电所 | 10kV齐店线 | 齐店 | 200 | 0 | 96.648
40 | 阳谷供电公司 | 35kV阿城变电站 | 阿城供电所 | 10kV齐店线 | 齐店西 | 200 | 0 | 31.802
41 | 阳谷供电公司 | 35kV阿城变电站 | 阿城供电所 | 10kV齐店线 | 10kV齐店线齐店村2号井井通 | 200 | 0 | 121.339
42 | 阳谷供电公司 | 35kV阿城变电站 | 阿城供电所 | 10kV齐店线 | 齐店东一 | 200 | 0 | 102.568
43 | 阳谷供电公司 | 35kV阿城变电站 | 阿城供电所 | 10kV齐店线 | 齐店东 | 200 | 0 | 95.722
44 | 阳谷供电公司 | 35kV阿城变电站 | 阿城供电所 | 10kV齐店线 | 10kV0121齐店线大洼里西台 | 400 | 0 | 266.024
45 | 阳谷供电公司 | 35kV阿城变电站 | 阿城供电所 | 10kV齐店线 | 大洼里南 | 200 | 0 | 95.918
46 | 阳谷供电公司 | 35kV阿城变电站 | 阿城供电所 | 10kV齐店线 | 10kV齐店线齐店村1号井井通 | 200 | 0 | 99.73
47 | 阳谷供电公司 | 35kV阿城变电站 | 阿城供电所 | 10kV齐店线 | 阿城所变 | 100 | 0 | 61.008
48 | 阳谷供电公司 | 35kV阿城变电站 | 阿城供电所 | 10kV齐店线 | 齐店南 | 200 | 0 | 55.669
49 | 阳谷供电公司 | 35kV阿城变电站 | 阿城供电所 | 10kV四铺线 | 刘什庄北 | 200 | 0 | 100.376
50 | 阳谷供电公司 | 35kV阿城变电站 | 阿城供电所 | 10kV四铺线 | 东铺西2 | 400 | 0 | 286.696
51 | 阳谷供电公司 | 35kV阿城变电站 | 阿城供电所 | 10kV四铺线 | 东堤南1 | 100 | 0 | 51.23
52 | 阳谷供电公司 | 35kV阿城变电站 | 阿城供电所 | 10kV四铺线 | 阿城变电站10kV1201四铺线岳庄东台台架 | 100 | 0 | 42.148
53 | 阳谷供电公司 | 35kV阿城变电站 | 阿城供电所 | 10kV四铺线 | 刘什庄南 | 200 | 0 | 97.954
54 | 阳谷供电公司 | 35kV阿城变电站 | 阿城供电所 | 10kV四铺线 | 西铺北 | 200 | 0 | 65.666
55 | 阳谷供电公司 | 35kV阿城变电站 | 阿城供电所 | 10kV四铺线 | 岳庄南台 | 200 | 0 | 99.45
56 | 阳谷供电公司 | 35kV阿城变电站 | 阿城供电所 | 10kV四铺线 | 10kV四铺线中铺南支线中铺4台煤改电台架变 | 200 | 0 | 138.232
57 | 阳谷供电公司 | 35kV阿城变电站 | 阿城供电所 | 10kV四铺线 | 10kV四铺线中铺东支线中铺东煤改电台架变 | 200 | 0 | 115.97
58 | 阳谷供电公司 | 35kV阿城变电站 | 阿城供电所 | 10kV四铺线 | 10kV四铺线东堤村1号井井通 | 200 | 0 | 99.73
59 | 阳谷供电公司 | 35kV阿城变电站 | 阿城供电所 | 10kV四铺线 | 10kV四铺线中铺村2号机井井通 | 100 | 0 | 51.869
60 | 阳谷供电公司 | 35kV阿城变电站 | 阿城供电所 | 10kV四铺线 | 10kV四铺线颜营新村支线颜营新农村公台煤改电台架变 | 400 | 0 | 178.304
61 | 阳谷供电公司 | 35kV阿城变电站 | 阿城供电所 | 10kV四铺线 | 刘什庄西 | 200 | 0 | 59.816
62 | 阳谷供电公司 | 35kV阿城变电站 | 阿城供电所 | 10kV四铺线 | 10kV四铺线颜营新村支线颜营新东台煤改电台架变 | 400 | 0 | 232.644
63 | 阳谷供电公司 | 35kV阿城变电站 | 阿城供电所 | 10kV四铺线 | 西铺东 | 200 | 0 | 112.716
64 | 阳谷供电公司 | 35kV阿城变电站 | 阿城供电所 | 10kV四铺线 | 东堤东台 | 100 | 0 | 50.738
65 | 阳谷供电公司 | 35kV阿城变电站 | 阿城供电所 | 10kV四铺线 | 岳庄 | 160 | 0 | 17.828
66 | 阳谷供电公司 | 35kV阿城变电站 | 阿城供电所 | 10kV四铺线 | 10kV四铺线颜营新村支线颜营新西台煤改电台架变 | 400 | 0 | 203.856
67 | 阳谷供电公司 | 35kV阿城变电站 | 阿城供电所 | 10kV四铺线 | 后铺中 | 200 | 0 | 94.234
68 | 阳谷供电公司 | 35kV阿城变电站 | 阿城供电所 | 10kV四铺线 | 10kV四铺线中铺南支线中铺南台煤改电台架变 | 200 | 0 | 97.184
69 | 阳谷供电公司 | 35kV阿城变电站 | 阿城供电所 | 10kV四铺线 | 10kV四铺线东堤支线东堤东2台架变 | 400 | 0 | 308.256
70 | 阳谷供电公司 | 35kV阿城变电站 | 阿城供电所 | 10kV四铺线 | 10kV四铺线东铺村1号机井井通 | 100 | 0 | 56.841
71 | 阳谷供电公司 | 35kV阿城变电站 | 阿城供电所 | 10kV四铺线 | 10kV四铺线刘什庄村1号井井通 | 200 | 0 | 121.426
72 | 阳谷供电公司 | 35kV阿城变电站 | 阿城供电所 | 10kV四铺线 | 东堤北 | 200 | 0 | 97.23
73 | 阳谷供电公司 | 35kV阿城变电站 | 阿城供电所 | 10kV四铺线 | 东铺西 | 100 | 0 | 49.655
74 | 阳谷供电公司 | 35kV阿城变电站 | 阿城供电所 | 10kV四铺线 | 10kV四铺线中铺村1号井井通 | 100 | 0 | 57.371
75 | 阳谷供电公司 | 35kV阿城变电站 | 阿城供电所 | 10kV四铺线 | 后铺西台 | 200 | 0 | 85.776
76 | 阳谷供电公司 | 35kV阿城变电站 | 阿城供电所 | 10kV四铺线 | 东铺 | 100 | 0 | 57.506
77 | 阳谷供电公司 | 35kV阿城变电站 | 阿城供电所 | 10kV四铺线 | 东堤南 | 200 | 0 | 122.243
78 | 阳谷供电公司 | 35kV阿城变电站 | 阿城供电所 | 10kV四铺线 | 刘什庄 | 400 | 0 | 156.331
79 | 阳谷供电公司 | 35kV阿城变电站 | 阿城供电所 | 10kV四铺线 | 10kV四铺线颜营支线颜营煤改电配电室变 | 200 | 0 | 110.468
80 | 阳谷供电公司 | 35kV阿城变电站 | 阿城供电所 | 10kV四铺线 | 中铺 | 200 | 0 | 99.14
81 | 阳谷供电公司 | 35kV阿城变电站 | 阿城供电所 | 10kV四铺线 | 西铺变压器 | 200 | 0 | 132.982
82 | 阳谷供电公司 | 35kV阿城变电站 | 阿城供电所 | 10kV四铺线 | 东堤 | 100 | 0 | 22.27
83 | 阳谷供电公司 | 35kV阿城变电站 | 阿城供电所 | 10kV四铺线 | 后铺 | 200 | 0 | 94.926
84 | 阳谷供电公司 | 35kV阿城变电站 | 阿城供电所 | 10kV赵店线 | 吴庄南 | 200 | 0 | 79.826
85 | 阳谷供电公司 | 35kV阿城变电站 | 阿城供电所 | 10kV赵店线 | 10kV赵店线史堂西支线袁庄台架变 | 400 | 0 | 252.496
86 | 阳谷供电公司 | 35kV阿城变电站 | 阿城供电所 | 10kV赵店线 | 赵店 | 100 | 0 | 9.288
87 | 阳谷供电公司 | 35kV阿城变电站 | 阿城供电所 | 10kV赵店线 | 10kV赵店线常庄支线常庄西台架变 | 400 | 0 | 122.9558
88 | 阳谷供电公司 | 35kV阿城变电站 | 阿城供电所 | 10kV赵店线 | 吴庄西 | 200 | 0 | 113.56
89 | 阳谷供电公司 | 35kV阿城变电站 | 阿城供电所 | 10kV赵店线 | 宋庄 | 160 | 0 | 37.182
90 | 阳谷供电公司 | 35kV阿城变电站 | 阿城供电所 | 10kV赵店线 | 赵店东台 | 200 | 0 | 88.618
91 | 阳谷供电公司 | 35kV阿城变电站 | 阿城供电所 | 10kV赵店线 | 上闸南台 | 200 | 0 | 102.387
92 | 阳谷供电公司 | 35kV阿城变电站 | 阿城供电所 | 10kV赵店线 | 下闸 | 200 | 0 | 107.077
93 | 阳谷供电公司 | 35kV阿城变电站 | 阿城供电所 | 10kV赵店线 | 韩海西 | 200 | 0 | 73.28
94 | 阳谷供电公司 | 35kV阿城变电站 | 阿城供电所 | 10kV赵店线 | 吴庄 | 200 | 0 | 115.512
95 | 阳谷供电公司 | 35kV阿城变电站 | 阿城供电所 | 10kV赵店线 | 史堂中台 | 200 | 0 | 91.364
96 | 阳谷供电公司 | 35kV阿城变电站 | 阿城供电所 | 10kV赵店线 | 赵店南 | 125 | 0 | 26.98
97 | 阳谷供电公司 | 35kV阿城变电站 | 阿城供电所 | 10kV赵店线 | 上闸 | 200 | 0 | 39.211
98 | 阳谷供电公司 | 35kV阿城变电站 | 阿城供电所 | 10kV赵店线 | 岳庄西 | 200 | 0 | 112.61
99 | 阳谷供电公司 | 35kV阿城变电站 | 阿城供电所 | 10kV赵店线 | 马湾西 | 200 | 0 | 78.348
100 | 阳谷供电公司 | 35kV阿城变电站 | 阿城供电所 | 10kV赵店线 | 10kV赵店线马湾东2支线马湾东2煤改电台架变 | 200 | 0 | 100.264
101 | 阳谷供电公司 | 35kV阿城变电站 | 阿城供电所 | 10kV赵店线 | 下闸南台 | 200 | 0 | 102.178
102 | 阳谷供电公司 | 35kV阿城变电站 | 阿城供电所 | 10kV赵店线 | 10kV赵店线小洼里支线小洼里北煤改电台架变 | 200 | 0 | 123.87
103 | 阳谷供电公司 | 35kV阿城变电站 | 阿城供电所 | 10kV赵店线 | 史堂西 | 200 | 0 | 14.434
104 | 阳谷供电公司 | 35kV阿城变电站 | 阿城供电所 | 10kV赵店线 | 10kV赵店线马湾煤改电台架变 | 200 | 0 | 129.291
105 | 阳谷供电公司 | 35kV阿城变电站 | 阿城供电所 | 10kV赵店线 | 韩海北台 | 200 | 0 | 69.728
106 | 阳谷供电公司 | 35kV阿城变电站 | 阿城供电所 | 10kV赵店线 | 10kV赵店线马湾南煤改电台架变 | 200 | 0 | 6.316
107 | 阳谷供电公司 | 35kV阿城变电站 | 阿城供电所 | 10kV赵店线 | 宋庄西 | 200 | 0 | 129.004
108 | 阳谷供电公司 | 35kV阿城变电站 | 阿城供电所 | 10kV赵店线 | 史堂北 | 200 | 0 | 97.378
109 | 阳谷供电公司 | 35kV阿城变电站 | 阿城供电所 | 10kV赵店线 | 10kV赵店线马湾北煤改电台架变 | 200 | 0 | 111.51
110 | 阳谷供电公司 | 35kV阿城变电站 | 阿城供电所 | 10kV赵店线 | 常庄 | 200 | 0 | 98.95
111 | 阳谷供电公司 | 35kV阿城变电站 | 阿城供电所 | 10kV赵店线 | 阿城袁庄南 | 200 | 0 | 113.08
112 | 阳谷供电公司 | 35kV阿城变电站 | 阿城供电所 | 10kV赵店线 | 赵店西台 | 200 | 0 | 80.24
113 | 阳谷供电公司 | 35kV阿城变电站 | 阿城供电所 | 10kV赵店线 | 10kV赵店线小洼里西支线小洼里西煤改电台架变 | 200 | 0 | 120.734
114 | 阳谷供电公司 | 35kV阿城变电站 | 阿城供电所 | 10kV赵店线 | 10kV赵店线马湾东支线马湾东煤改电台架变 | 200 | 0 | 95.658
115 | 阳谷供电公司 | 35kV阿城变电站 | 阿城供电所 | 10kV赵店线 | 史堂 | 200 | 0 | 65.186
116 | 阳谷供电公司 | 35kV阿城变电站 | 阿城供电所 | 10kV赵店线 | 10kV赵店线小洼里支线小洼里煤改电配电室变 | 200 | 0 | 106.256
117 | 阳谷供电公司 | 35kV阿城变电站 | 阿城供电所 | 10kV赵店线 | 韩海 | 200 | 0 | 47.594
118 | 阳谷供电公司 | 35kV阿城变电站 | 阿城供电所 | 10kV朱楼线 | 10kV朱楼线于庄支线阿城任庄煤改电台架变 | 200 | 0 | 95.854
119 | 阳谷供电公司 | 35kV阿城变电站 | 阿城供电所 | 10kV朱楼线 | 夏庄南台 | 200 | 0 | 87.324
120 | 阳谷供电公司 | 35kV阿城变电站 | 阿城供电所 | 10kV朱楼线 | 夏堂 | 315 | 0 | 135.024
121 | 阳谷供电公司 | 35kV阿城变电站 | 阿城供电所 | 10kV朱楼线 | 10kV朱楼线夏庄村2号井井通 | 100 | 0 | 56.044
122 | 阳谷供电公司 | 35kV阿城变电站 | 阿城供电所 | 10kV朱楼线 | 于庄东二台 | 200 | 0 | 88.31
123 | 阳谷供电公司 | 35kV阿城变电站 | 阿城供电所 | 10kV朱楼线 | 10kV朱楼线朱楼中支线朱楼中煤改电台架变 | 200 | 0 | 113.034
124 | 阳谷供电公司 | 35kV阿城变电站 | 阿城供电所 | 10kV朱楼线 | 10kV朱楼线于庄支线于庄北煤改电台架变 | 200 | 0 | 103.696
125 | 阳谷供电公司 | 35kV阿城变电站 | 阿城供电所 | 10kV朱楼线 | 10kV朱楼线朱楼南支线朱楼南煤改电台架变 | 400 | 0 | 227.948
126 | 阳谷供电公司 | 35kV阿城变电站 | 阿城供电所 | 10kV朱楼线 | 夏庄北 | 200 | 0 | 81.434
127 | 阳谷供电公司 | 35kV阿城变电站 | 阿城供电所 | 10kV朱楼线 | 10kV朱楼线于庄支线阿城于庄煤改电台架变 | 200 | 0 | 120.296
128 | 阳谷供电公司 | 35kV阿城变电站 | 阿城供电所 | 10kV朱楼线 | 夏庄 | 100 | 0 | 42.944
129 | 阳谷供电公司 | 35kV阿城变电站 | 阿城供电所 | 10kV朱楼线 | 10kV朱楼线朱楼北支线朱楼北煤改电台架变 | 200 | 0 | 106.818
130 | 阳谷供电公司 | 35kV阿城变电站 | 阿城供电所 | 10kV朱楼线 | 10kV朱楼线王庄村2号井井通 | 100 | 0 | 60.597
131 | 阳谷供电公司 | 35kV阿城变电站 | 阿城供电所 | 10kV朱楼线 | 10kV朱楼线王庄村1号井井通 | 200 | 0 | 29.196
132 | 阳谷供电公司 | 35kV阿城变电站 | 阿城供电所 | 10kV朱楼线 | 吕场东 | 200 | 0 | 103.192
133 | 阳谷供电公司 | 35kV阿城变电站 | 阿城供电所 | 10kV朱楼线 | 吕场新农村东 | 200 | 0 | 71.898
134 | 阳谷供电公司 | 35kV阿城变电站 | 阿城供电所 | 10kV朱楼线 | 10kV朱楼线于庄支线于庄中煤改电台架变 | 400 | 0 | 284.368
135 | 阳谷供电公司 | 35kV阿城变电站 | 阿城供电所 | 10kV朱楼线 | 10kV朱楼线夏庄村1号井井通 | 100 | 0 | 41.392
136 | 阳谷供电公司 | 35kV阿城变电站 | 阿城供电所 | 10kV朱楼线 | 夏堂北 | 200 | 0 | 87.443
137 | 阳谷供电公司 | 35kV阿城变电站 | 阿城供电所 | 10kV朱楼线 | 辛庄北阿城 | 100 | 0 | 65.714
138 | 阳谷供电公司 | 35kV阿城变电站 | 阿城供电所 | 10kV朱楼线 | 王庄新农村西台 | 100 | 0 | 62.257
139 | 阳谷供电公司 | 35kV阿城变电站 | 阿城供电所 | 10kV朱楼线 | 王庄新农村 | 400 | 0 | 73.078
140 | 阳谷供电公司 | 35kV阿城变电站 | 阿城供电所 | 10kV朱楼线 | 辛庄 | 100 | 0 | 62.256
141 | 阳谷供电公司 | 35kV阿城变电站 | 阿城供电所 | 10kV朱楼线 | 10kV朱楼线于庄东一支线于庄东一煤改电台架变 | 200 | 0 | 57.64
142 | 阳谷供电公司 | 35kV阿城变电站 | 阿城供电所 | 10kV朱楼线 | 10kV朱楼线朱楼支线朱楼煤改电配电室变 | 200 | 0 | 112.418
143 | 阳谷供电公司 | 35kV阿城变电站 | 阿城供电所 | 10kV朱楼线 | 吕场 | 100 | 0 | 40.351
144 | 阳谷供电公司 | 35kV范海变电站 | 阿城供电所 | 10kV范海线 | 10kV范海线武台支线武台北2煤改电台架变 | 400 | 0 | 282.275
145 | 阳谷供电公司 | 35kV范海变电站 | 阿城供电所 | 10kV范海线 | 富安镇北台 | 400 | 0 | 235.186
146 | 阳谷供电公司 | 35kV范海变电站 | 阿城供电所 | 10kV范海线 | 朱庄西台 | 200 | 0 | 87.256
147 | 阳谷供电公司 | 35kV范海变电站 | 阿城供电所 | 10kV范海线 | 袁楼 | 200 | 0 | 68.365
148 | 阳谷供电公司 | 35kV范海变电站 | 阿城供电所 | 10kV范海线 | 朱庄台 | 200 | 0 | 68.872
149 | 阳谷供电公司 | 35kV范海变电站 | 阿城供电所 | 10kV范海线 | 汤海 | 200 | 0 | 57.299
150 | 阳谷供电公司 | 35kV范海变电站 | 阿城供电所 | 10kV范海线 | 位庄东台 | 200 | 0 | 130.274
151 | 阳谷供电公司 | 35kV范海变电站 | 阿城供电所 | 10kV范海线 | 10kV范海线武台北支线武台北煤改电台架变 | 100 | 0 | 49.986
152 | 阳谷供电公司 | 35kV范海变电站 | 阿城供电所 | 10kV范海线 | 位黄西 | 200 | 0 | 63.85
153 | 阳谷供电公司 | 35kV范海变电站 | 阿城供电所 | 10kV范海线 | 真武庙南台 | 100 | 0 | 25.584
154 | 阳谷供电公司 | 35kV范海变电站 | 阿城供电所 | 10kV范海线 | 10kV051范海线庞楼南支线庞楼东煤改电台架变 | 200 | 0 | 127.573
155 | 阳谷供电公司 | 35kV范海变电站 | 阿城供电所 | 10kV范海线 | 10kV范海线范海村2号井井通 | 100 | 0 | 24.111
156 | 阳谷供电公司 | 35kV范海变电站 | 阿城供电所 | 10kV范海线 | 真武庙 | 100 | 0 | 63.245
157 | 阳谷供电公司 | 35kV范海变电站 | 阿城供电所 | 10kV范海线 | 10kV范海线范海村1号井井通 | 100 | 0 | 33.793
158 | 阳谷供电公司 | 35kV范海变电站 | 阿城供电所 | 10kV范海线 | 崔庄东台 | 200 | 0 | 100.11
159 | 阳谷供电公司 | 35kV范海变电站 | 阿城供电所 | 10kV范海线 | 10kV范海线古柳树中支线古柳树中煤改电台架变 | 200 | 0 | 108.35
160 | 阳谷供电公司 | 35kV范海变电站 | 阿城供电所 | 10kV范海线 | 杨庄 | 200 | 0 | 94.783
161 | 阳谷供电公司 | 35kV范海变电站 | 阿城供电所 | 10kV范海线 | 杨窑东 | 200 | 0 | 127.434
162 | 阳谷供电公司 | 35kV范海变电站 | 阿城供电所 | 10kV范海线 | 10kV范海线肖庄东煤改电支线肖庄煤改电台架变 | 200 | 0 | 108.572
163 | 阳谷供电公司 | 35kV范海变电站 | 阿城供电所 | 10kV范海线 | 10kV范海线富安镇村2号井井通 | 100 | 0 | 15.812
164 | 阳谷供电公司 | 35kV范海变电站 | 阿城供电所 | 10kV范海线 | 10kV范海线范海支线范海煤改电台架变 | 100 | 0 | 51.196
165 | 阳谷供电公司 | 35kV范海变电站 | 阿城供电所 | 10kV范海线 | 10kV范海线古柳树南支线古柳树南煤改电台架变 | 200 | 0 | 92.755
166 | 阳谷供电公司 | 35kV范海变电站 | 阿城供电所 | 10kV范海线 | 10kV范海线古柳树东支线古柳树东煤改电台架变 | 200 | 0 | 72.305
167 | 阳谷供电公司 | 35kV范海变电站 | 阿城供电所 | 10kV范海线 | 杨窑 | 200 | 0 | 119.021
168 | 阳谷供电公司 | 35kV范海变电站 | 阿城供电所 | 10kV范海线 | 10kV范海线范海西支线范海西煤改电台架变 | 200 | 0 | 106.1
169 | 阳谷供电公司 | 35kV范海变电站 | 阿城供电所 | 10kV范海线 | 10kV范海线富安镇村1号井井通 | 200 | 0 | 115.392
170 | 阳谷供电公司 | 35kV范海变电站 | 阿城供电所 | 10kV范海线 | 魏黄庄 | 200 | 0 | 118.23
171 | 阳谷供电公司 | 35kV范海变电站 | 阿城供电所 | 10kV范海线 | 真武庙北 | 200 | 0 | 106.228
172 | 阳谷供电公司 | 35kV范海变电站 | 阿城供电所 | 10kV范海线 | 10kV范海线富安镇村3号井井通 | 200 | 0 | 115.392
173 | 阳谷供电公司 | 35kV范海变电站 | 阿城供电所 | 10kV范海线 | 十王庙西台 | 200 | 0 | 117.94
174 | 阳谷供电公司 | 35kV范海变电站 | 阿城供电所 | 10kV范海线 | 10kV范海线武台支线武台煤改电台架变 | 200 | 0 | 115.756
175 | 阳谷供电公司 | 35kV范海变电站 | 阿城供电所 | 10kV范海线 | 袁楼西 | 200 | 0 | 91.8
176 | 阳谷供电公司 | 35kV范海变电站 | 阿城供电所 | 10kV范海线 | 汤海北2 | 200 | 0 | 120.59
177 | 阳谷供电公司 | 35kV范海变电站 | 阿城供电所 | 10kV范海线 | 10kV范海线古柳树南支线常楼北2煤改电台架变 | 200 | 0 | 97.456
178 | 阳谷供电公司 | 35kV范海变电站 | 阿城供电所 | 10kV范海线 | 10kV范海线古柳树西支线古柳树西煤改电台架变 | 200 | 0 | 72.835
179 | 阳谷供电公司 | 35kV范海变电站 | 阿城供电所 | 10kV范海线 | 10kV范海线范海北支线范海北2煤改电台架变 | 200 | 0 | 131.194
180 | 阳谷供电公司 | 35kV范海变电站 | 阿城供电所 | 10kV范海线 | 富安镇 | 200 | 0 | 122.522
181 | 阳谷供电公司 | 35kV范海变电站 | 阿城供电所 | 10kV范海线 | 庞楼 | 200 | 0 | 126.555
182 | 阳谷供电公司 | 35kV范海变电站 | 阿城供电所 | 10kV范海线 | 十王庙 | 200 | 0 | 102.83
183 | 阳谷供电公司 | 35kV范海变电站 | 阿城供电所 | 10kV范海线 | 富安镇北2台 | 200 | 0 | 119.488
184 | 阳谷供电公司 | 35kV范海变电站 | 阿城供电所 | 10kV范海线 | 10kV范海线富安镇村4号井井通 | 100 | 0 | 51.612
185 | 阳谷供电公司 | 35kV范海变电站 | 阿城供电所 | 10kV范海线 | 10kV范海线王楼支线王楼煤改电台架变 | 100 | 0 | 80
186 | 阳谷供电公司 | 35kV范海变电站 | 阿城供电所 | 10kV范海线 | 崔庄南台 | 200 | 0 | 82.808
187 | 阳谷供电公司 | 35kV范海变电站 | 阿城供电所 | 10kV范海线 | 10kV范海线古柳树北2支线古柳树北2煤改电台架变 | 200 | 0 | 121.458
188 | 阳谷供电公司 | 35kV范海变电站 | 阿城供电所 | 10kV范海线 | 10kV范海线王楼支线阿城王楼南煤改电台架变 | 200 | 0 | 98.632
189 | 阳谷供电公司 | 35kV范海变电站 | 阿城供电所 | 10kV范海线 | 10kV范海线陈庄西支线陈庄西煤改电台架变 | 400 | 0 | 59.11
190 | 阳谷供电公司 | 35kV范海变电站 | 阿城供电所 | 10kV范海线 | 10kV范海线陈庄支线陈庄煤改电台架变 | 400 | 0 | 247.273
191 | 阳谷供电公司 | 35kV范海变电站 | 阿城供电所 | 10kV范海线 | 社直西台 | 200 | 0 | 103.598
192 | 阳谷供电公司 | 35kV范海变电站 | 阿城供电所 | 10kV范海线 | 10kV范海线武台支线武台南煤改电台架变 | 200 | 0 | 100.772
193 | 阳谷供电公司 | 35kV范海变电站 | 阿城供电所 | 10kV范海线 | 10kV范海线汤海支线社直煤改电台架变 | 100 | 0 | 45.043
194 | 阳谷供电公司 | 35kV范海变电站 | 阿城供电所 | 10kV范海线 | 崔庄 | 100 | 0 | 22.931
195 | 阳谷供电公司 | 35kV范海变电站 | 阿城供电所 | 10kV范海线 | 郭庄北 | 200 | 0 | 92.436
196 | 阳谷供电公司 | 35kV范海变电站 | 阿城供电所 | 10kV范海线 | 曹庄台 | 200 | 0 | 121.586
197 | 阳谷供电公司 | 35kV范海变电站 | 阿城供电所 | 10kV范海线 | 曹庄南台 | 200 | 0 | 114.53
198 | 阳谷供电公司 | 35kV范海变电站 | 阿城供电所 | 10kV范海线 | 10kV范海线汤海支线社直南煤改电台架变 | 200 | 0 | 124.514
199 | 阳谷供电公司 | 35kV范海变电站 | 阿城供电所 | 10kV范海线 | 汤海北台 | 200 | 0 | 99.704
200 | 阳谷供电公司 | 35kV范海变电站 | 阿城供电所 | 10kV范海线 | 李庄 | 200 | 0 | 48.8
201 | 阳谷供电公司 | 35kV范海变电站 | 阿城供电所 | 10kV范海线 | 阿城杨庄北 | 100 | 0 | 0
202 | 阳谷供电公司 | 35kV范海变电站 | 阿城供电所 | 10kV范海线 | 义和 | 200 | 0 | 94.656
203 | 阳谷供电公司 | 35kV范海变电站 | 阿城供电所 | 10kV范海线 | 10kV范海线范海北支线范海北煤改电台架变 | 100 | 0 | 43.511
204 | 阳谷供电公司 | 35kV范海变电站 | 阿城供电所 | 10kV范海线 | 位庄 | 80 | 0 | 29.807
205 | 阳谷供电公司 | 35kV范海变电站 | 阿城供电所 | 10kV范海线 | 10kV051范海线庞楼南支线庞楼南煤改电台架变 | 400 | 0 | 245.148
206 | 阳谷供电公司 | 35kV范海变电站 | 阿城供电所 | 10kV范海线 | 10kV范海线十王庙村1号井井通 | 100 | 0 | 30.169
207 | 阳谷供电公司 | 35kV范海变电站 | 阿城供电所 | 10kV范海线 | 10kV范海线古柳树东2支线古柳树东2煤改电台架变 | 200 | 0 | 134.32
208 | 阳谷供电公司 | 35kV范海变电站 | 阿城供电所 | 10kV范海线 | 10kV范海线古柳树村3号井井通 | 200 | 0 | 91.071
209 | 阳谷供电公司 | 35kV范海变电站 | 阿城供电所 | 10kV范海线 | 10kV范海线古柳树西支线古柳树北煤改电台架变 | 200 | 0 | 142.482
210 | 阳谷供电公司 | 35kV范海变电站 | 阿城供电所 | 10kV范海线 | 阿城崔庄北 | 200 | 0 | 130.166
211 | 阳谷供电公司 | 35kV范海变电站 | 阿城供电所 | 10kV范海线 | 义和西台 | 200 | 0 | 91.51
212 | 阳谷供电公司 | 35kV范海变电站 | 阿城供电所 | 10kV范海线 | 石庄 | 100 | 0 | 34.339
213 | 阳谷供电公司 | 35kV范海变电站 | 阿城供电所 | 10kV范海线 | 10kV范海线庞楼村1号井井通 | 100 | 0 | 61.808
214 | 阳谷供电公司 | 35kV范海变电站 | 阿城供电所 | 10kV范海线 | 10kV范海线古柳树南2支线古柳树南2煤改电台架变 | 200 | 0 | 99.184
215 | 阳谷供电公司 | 35kV范海变电站 | 阿城供电所 | 10kV范海线 | 10kV范海线王楼支线王楼北煤改电台架变 | 200 | 0 | 127.772
216 | 阳谷供电公司 | 35kV范海变电站 | 阿城供电所 | 10kV范海线 | 杨窑南 | 200 | 0 | 118.336
217 | 阳谷供电公司 | 35kV范海变电站 | 阿城供电所 | 10kV范海线 | 袁楼南台 | 100 | 0 | 37.968
218 | 阳谷供电公司 | 35kV范海变电站 | 阿城供电所 | 10kV范海线 | 10kV范海线古柳树村2号井井通 | 100 | 0 | 2.943
219 | 阳谷供电公司 | 35kV范海变电站 | 阿城供电所 | 10kV范海线 | 10kV范海线肖庄煤改电支线肖庄东煤改电台架变 | 200 | 0 | 84.428
220 | 阳谷供电公司 | 35kV范海变电站 | 阿城供电所 | 10kV范海线 | 10kV范海线古柳树村1号井井通 | 100 | 0 | 39.821
221 | 阳谷供电公司 | 35kV范海变电站 | 阿城供电所 | 10kV范海线 | 10kV范海线庞楼2号井井通 | 100 | 0 | 54.237
222 | 阳谷供电公司 | 35kV范海变电站 | 阿城供电所 | 10kV范海线 | 10kV范海线朱庄北台架变 | 400 | 0 | 289.253
223 | 阳谷供电公司 | 35kV范海变电站 | 阿城供电所 | 10kV雷庄线 | 南刘庄 | 200 | 0 | 134.488
224 | 阳谷供电公司 | 35kV范海变电站 | 阿城供电所 | 10kV雷庄线 | 10kV雷庄线温碾南支线温碾南煤改电台架变 | 200 | 0 | 131.564
225 | 阳谷供电公司 | 35kV范海变电站 | 阿城供电所 | 10kV雷庄线 | 寇庄东 | 160 | 0 | 95.768
226 | 阳谷供电公司 | 35kV范海变电站 | 阿城供电所 | 10kV雷庄线 | 10kV雷庄线温碾村1号井井通 | 100 | 0 | 24.879
227 | 阳谷供电公司 | 35kV范海变电站 | 阿城供电所 | 10kV雷庄线 | 10kV孙楼线孙楼村3号井井通 | 200 | 0 | 120.906
228 | 阳谷供电公司 | 35kV范海变电站 | 阿城供电所 | 10kV雷庄线 | 白庄 | 200 | 0 | 117.306
229 | 阳谷供电公司 | 35kV范海变电站 | 阿城供电所 | 10kV雷庄线 | 南刘庄西台变压器 | 200 | 0 | 124.606
230 | 阳谷供电公司 | 35kV范海变电站 | 阿城供电所 | 10kV雷庄线 | 张八北台 | 200 | 0 | 43.418
231 | 阳谷供电公司 | 35kV范海变电站 | 阿城供电所 | 10kV雷庄线 | 新村 | 50 | 0 | 4.849
232 | 阳谷供电公司 | 35kV范海变电站 | 阿城供电所 | 10kV雷庄线 | 张八台 | 200 | 0 | 58.253
233 | 阳谷供电公司 | 35kV范海变电站 | 阿城供电所 | 10kV雷庄线 | 郭位陈西台 | 200 | 0 | 118.38
234 | 阳谷供电公司 | 35kV范海变电站 | 阿城供电所 | 10kV雷庄线 | 李炉西 | 200 | 0 | 58.504
235 | 阳谷供电公司 | 35kV范海变电站 | 阿城供电所 | 10kV雷庄线 | 雷庄西台 | 200 | 0 | 115.246
236 | 阳谷供电公司 | 35kV范海变电站 | 阿城供电所 | 10kV雷庄线 | 双庙 | 400 | 0 | 249.715
237 | 阳谷供电公司 | 35kV范海变电站 | 阿城供电所 | 10kV雷庄线 | 10kV雷庄线温碾支线温碾煤改电台架变 | 200 | 0 | 116.708
238 | 阳谷供电公司 | 35kV范海变电站 | 阿城供电所 | 10kV雷庄线 | 10kV雷庄线温碾北支线温碾北煤改电台架变 | 200 | 0 | 129.734
239 | 阳谷供电公司 | 35kV范海变电站 | 阿城供电所 | 10kV雷庄线 | 寇庄 | 200 | 0 | 111.246
240 | 阳谷供电公司 | 35kV范海变电站 | 阿城供电所 | 10kV雷庄线 | 汤洼东台 | 200 | 0 | 76.962
241 | 阳谷供电公司 | 35kV范海变电站 | 阿城供电所 | 10kV雷庄线 | 郭位陈东台 | 200 | 0 | 120.745
242 | 阳谷供电公司 | 35kV范海变电站 | 阿城供电所 | 10kV雷庄线 | 10kV雷庄线季井支线季井煤改电台架变 | 200 | 0 | 118.36
243 | 阳谷供电公司 | 35kV范海变电站 | 阿城供电所 | 10kV雷庄线 | 10kV孙楼线孙楼村4号井井通 | 100 | 0 | 49.897
244 | 阳谷供电公司 | 35kV范海变电站 | 阿城供电所 | 10kV雷庄线 | 10kV雷庄线郭位陈村1号井井通 | 100 | 0 | 25.017
245 | 阳谷供电公司 | 35kV范海变电站 | 阿城供电所 | 10kV雷庄线 | 10kV雷庄线季井东支线季井东煤改电台架变 | 200 | 0 | 119.392
246 | 阳谷供电公司 | 35kV范海变电站 | 阿城供电所 | 10kV雷庄线 | 武庄 | 200 | 0 | 24.263
247 | 阳谷供电公司 | 35kV范海变电站 | 阿城供电所 | 10kV雷庄线 | 李炉东 | 200 | 0 | 53.16
248 | 阳谷供电公司 | 35kV范海变电站 | 阿城供电所 | 10kV雷庄线 | 李炉南二 | 200 | 0 | 89.782
249 | 阳谷供电公司 | 35kV范海变电站 | 阿城供电所 | 10kV雷庄线 | 10kV孙楼线孙楼村5号井井通 | 200 | 0 | 126.552
250 | 阳谷供电公司 | 35kV范海变电站 | 阿城供电所 | 10kV雷庄线 | 李炉南一台 | 100 | 0 | 33.542
251 | 阳谷供电公司 | 35kV范海变电站 | 阿城供电所 | 10kV雷庄线 | 10kV雷庄线郭位陈村2号井井通 | 100 | 0 | 7.826
252 | 阳谷供电公司 | 35kV范海变电站 | 阿城供电所 | 10kV雷庄线 | 双庙刘西变压器 | 100 | 0 | 47.274
253 | 阳谷供电公司 | 35kV范海变电站 | 阿城供电所 | 10kV雷庄线 | 南张庄南台 | 200 | 0 | 102.802
254 | 阳谷供电公司 | 35kV范海变电站 | 阿城供电所 | 10kV雷庄线 | 10kV雷庄线温碾支线温碾东煤改电台架变 | 200 | 0 | 113.826
255 | 阳谷供电公司 | 35kV范海变电站 | 阿城供电所 | 10kV雷庄线 | 武庄北台 | 200 | 0 | 74.448
256 | 阳谷供电公司 | 35kV范海变电站 | 阿城供电所 | 10kV雷庄线 | 汤洼西台 | 100 | 0 | 43.379
257 | 阳谷供电公司 | 35kV范海变电站 | 阿城供电所 | 10kV雷庄线 | 张庄 | 100 | 0 | 32.928
258 | 阳谷供电公司 | 35kV范海变电站 | 阿城供电所 | 10kV雷庄线 | 南张庄 | 100 | 0 | 46.594
259 | 阳谷供电公司 | 35kV范海变电站 | 阿城供电所 | 10kV雷庄线 | 郭位陈 | 100 | 0 | 29.367
260 | 阳谷供电公司 | 35kV范海变电站 | 阿城供电所 | 10kV雷庄线 | 跌路头 | 200 | 0 | 67.795
261 | 阳谷供电公司 | 35kV范海变电站 | 阿城供电所 | 10kV雷庄线 | 雷庄 | 200 | 0 | 74.721
262 | 阳谷供电公司 | 35kV范海变电站 | 阿城供电所 | 10kV孙楼线 | 10kV孙楼线薛庄村3号井井通 | 100 | 0 | 0.213
263 | 阳谷供电公司 | 35kV范海变电站 | 阿城供电所 | 10kV孙楼线 | 薛庄 | 200 | 0 | 61.879
264 | 阳谷供电公司 | 35kV范海变电站 | 阿城供电所 | 10kV孙楼线 | 南李庄南台 | 200 | 0 | 111.454
265 | 阳谷供电公司 | 35kV范海变电站 | 阿城供电所 | 10kV孙楼线 | 10kV孙楼线孙楼村1号井井通 | 200 | 0 | 98.792
266 | 阳谷供电公司 | 35kV范海变电站 | 阿城供电所 | 10kV孙楼线 | 柴楼 | 100 | 0 | 18.169
267 | 阳谷供电公司 | 35kV范海变电站 | 阿城供电所 | 10kV孙楼线 | 10kV孙楼线孙楼中支线孙楼中煤改电台架变 | 400 | 0 | 210.632
268 | 阳谷供电公司 | 35kV范海变电站 | 阿城供电所 | 10kV孙楼线 | 10kV孙楼线古柳树村4号井井通 | 100 | 0 | 17.149
269 | 阳谷供电公司 | 35kV范海变电站 | 阿城供电所 | 10kV孙楼线 | 10kV孙楼线齐庄村1号井井通 | 100 | 0 | 63.883
270 | 阳谷供电公司 | 35kV范海变电站 | 阿城供电所 | 10kV孙楼线 | 尤楼 | 200 | 0 | 107.298
271 | 阳谷供电公司 | 35kV范海变电站 | 阿城供电所 | 10kV孙楼线 | 郭庄 | 200 | 0 | 86.742
272 | 阳谷供电公司 | 35kV范海变电站 | 阿城供电所 | 10kV孙楼线 | 10kV孙楼线主杆孙楼东煤改电台架变 | 200 | 0 | 102.226
273 | 阳谷供电公司 | 35kV范海变电站 | 阿城供电所 | 10kV孙楼线 | 10kV孙楼线孙楼东二支线孙楼东二煤改电台架变 | 200 | 0 | 87.544
274 | 阳谷供电公司 | 35kV范海变电站 | 阿城供电所 | 10kV孙楼线 | 10kV孙楼线孙楼北支线孙楼北煤改电台架变 | 200 | 0 | 84.662
275 | 阳谷供电公司 | 35kV范海变电站 | 阿城供电所 | 10kV孙楼线 | 10kV孙楼线齐庄支线齐庄煤改电台架变 | 250 | 0 | 55.918
276 | 阳谷供电公司 | 35kV范海变电站 | 阿城供电所 | 10kV孙楼线 | 薛庄北台 | 200 | 0 | 106.89
277 | 阳谷供电公司 | 35kV范海变电站 | 阿城供电所 | 10kV孙楼线 | 10kV孙楼线南李庄村2号井井通 | 100 | 0 | 63.696
278 | 阳谷供电公司 | 35kV范海变电站 | 阿城供电所 | 10kV孙楼线 | 殷坑东 | 100 | 0 | 40.694
279 | 阳谷供电公司 | 35kV范海变电站 | 阿城供电所 | 10kV孙楼线 | 后熬 | 100 | 0 | 45.428
280 | 阳谷供电公司 | 35kV范海变电站 | 阿城供电所 | 10kV孙楼线 | 10kV孙楼线孙楼村2号井井通 | 100 | 0 | 32.922
281 | 阳谷供电公司 | 35kV范海变电站 | 阿城供电所 | 10kV孙楼线 | 10kV孙楼线南李庄村1号井井通 | 200 | 0 | 123.006
282 | 阳谷供电公司 | 35kV范海变电站 | 阿城供电所 | 10kV孙楼线 | 10kV孙楼线齐庄东支线齐庄东煤改电台架变 | 200 | 0 | 116.37
283 | 阳谷供电公司 | 35kV范海变电站 | 阿城供电所 | 10kV孙楼线 | 10kV孙楼线薛庄村4号井井通 | 200 | 0 | 142.192
284 | 阳谷供电公司 | 35kV范海变电站 | 阿城供电所 | 10kV孙楼线 | 10kV孙楼线齐庄北支线齐庄北煤改电台架变 | 200 | 0 | 123.798
285 | 阳谷供电公司 | 35kV范海变电站 | 阿城供电所 | 10kV孙楼线 | 南李庄台 | 200 | 0 | 92.3
286 | 阳谷供电公司 | 35kV范海变电站 | 阿城供电所 | 10kV孙楼线 | 10kV孙楼线西齐支线西齐庄煤改电台架变 | 200 | 0 | 124.958
287 | 阳谷供电公司 | 35kV范海变电站 | 阿城供电所 | 10kV孙楼线 | 10kV孙楼线薛庄村1号井井通 | 100 | 0 | 32.16
288 | 阳谷供电公司 | 35kV范海变电站 | 阿城供电所 | 10kV孙楼线 | 10kV孙楼线乔楼支线乔楼南煤改电台架变 | 100 | 0 | 35.888
289 | 阳谷供电公司 | 35kV范海变电站 | 阿城供电所 | 10kV孙楼线 | 10kV孙楼线柴楼村2号井井通 | 100 | 0 | 35.52
290 | 阳谷供电公司 | 35kV范海变电站 | 阿城供电所 | 10kV孙楼线 | 10kV孙楼线主杆线乔楼西煤改电台架变 | 400 | 0 | 232.052
291 | 阳谷供电公司 | 35kV范海变电站 | 阿城供电所 | 10kV孙楼线 | 孙楼北2 | 100 | 0 | 65.113
292 | 阳谷供电公司 | 35kV范海变电站 | 阿城供电所 | 10kV孙楼线 | 10kV孙楼线薛庄村2号井井通 | 100 | 0 | 12.955
293 | 阳谷供电公司 | 35kV范海变电站 | 阿城供电所 | 10kV孙楼线 | 郭庄南 | 200 | 0 | 73.2
294 | 阳谷供电公司 | 35kV范海变电站 | 阿城供电所 | 10kV孙楼线 | 10kV孙楼线孙楼西支线孙楼西煤改电台架变 | 200 | 0 | 101.524
295 | 阳谷供电公司 | 35kV范海变电站 | 阿城供电所 | 10kV孙楼线 | 前熬北台 | 200 | 0 | 99.168
296 | 阳谷供电公司 | 35kV范海变电站 | 阿城供电所 | 10kV孙楼线 | 10kV孙楼线孙楼西2支线孙楼西2台煤改电台架变 | 200 | 0 | 103.724
297 | 阳谷供电公司 | 35kV范海变电站 | 阿城供电所 | 10kV孙楼线 | 10kV孙楼线孙楼南支线孙楼南煤改电台架变 | 200 | 0 | 47.924
298 | 阳谷供电公司 | 35kV范海变电站 | 阿城供电所 | 10kV孙楼线 | 郭辛庄东柱上变 | 200 | 0 | 144.299
299 | 阳谷供电公司 | 35kV范海变电站 | 阿城供电所 | 10kV孙楼线 | 柴楼东台 | 100 | 0 | 17.914
300 | 阳谷供电公司 | 35kV范海变电站 | 阿城供电所 | 10kV孙楼线 | 前熬 | 100 | 0 | 52.901
301 | 阳谷供电公司 | 35kV范海变电站 | 阿城供电所 | 10kV孙楼线 | 范海所变 | 200 | 0 | 126.179
302 | 阳谷供电公司 | 35kV范海变电站 | 阿城供电所 | 10kV孙楼线 | 殷坑 | 100 | 0 | 27.64
303 | 阳谷供电公司 | 35kV范海变电站 | 阿城供电所 | 10kV孙楼线 | 后熬东 | 200 | 0 | 100.98
304 | 阳谷供电公司 | 35kV范海变电站 | 阿城供电所 | 10kV孙楼线 | 10kV孙楼线孙楼南2支线孙楼南2煤改电台架变 | 400 | 0 | 220.7
305 | 阳谷供电公司 | 35kV范海变电站 | 阿城供电所 | 10kV孙楼线 | 10kV孙楼线齐庄南支线阿城齐庄南煤改电台架变 | 200 | 0 | 93.234
306 | 阳谷供电公司 | 35kV范海变电站 | 阿城供电所 | 10kV孙楼线 | 10kV孙楼线乔楼支线乔楼煤改电台架变 | 200 | 0 | 96.814
307 | 阳谷供电公司 | 35kV范海变电站 | 阿城供电所 | 10kV孙楼线 | 10kV孙楼线孙楼西一支线孙楼西一煤改电台架变 | 200 | 0 | 124.472
308 | 阳谷供电公司 | 35kV范海变电站 | 阿城供电所 | 10kV孙楼线 | 10kV孙楼线孙楼村6号井井通 | 200 | 0 | 86.1
309 | 阳谷供电公司 | 35kV范海变电站 | 阿城供电所 | 10kV孙楼线 | 10kV孙楼线柴楼村1号井井通 | 100 | 0 | 33.023
310 | 阳谷供电公司 | 35kV范海变电站 | 阿城供电所 | 10kV武庄线 | 王庄变压器 | 200 | 0 | 46.403
311 | 阳谷供电公司 | 35kV范海变电站 | 阿城供电所 | 10kV武庄线 | 毛坊东台 | 200 | 0 | 78.284
312 | 阳谷供电公司 | 35kV范海变电站 | 阿城供电所 | 10kV武庄线 | 10kV武庄线常楼支线常楼煤改电台架变 | 200 | 0 | 108.682
313 | 阳谷供电公司 | 35kV范海变电站 | 阿城供电所 | 10kV武庄线 | 10kV武庄线常楼东支线常楼东煤改电台架变 | 200 | 0 | 93.828
314 | 阳谷供电公司 | 35kV范海变电站 | 阿城供电所 | 10kV武庄线 | 毛坊菜市场 | 200 | 0 | 96.843
315 | 阳谷供电公司 | 35kV范海变电站 | 阿城供电所 | 10kV武庄线 | 10kV雷庄线闫庄东支线闫庄东煤改电台架变 | 400 | 0 | 280.9
316 | 阳谷供电公司 | 35kV范海变电站 | 阿城供电所 | 10kV武庄线 | 苑井南台 | 400 | 0 | 284.567
317 | 阳谷供电公司 | 35kV范海变电站 | 阿城供电所 | 10kV武庄线 | 毛坊菜市场东 | 200 | 0 | 102.803
318 | 阳谷供电公司 | 35kV范海变电站 | 阿城供电所 | 10kV武庄线 | 苑井西台 | 400 | 0 | 268.893
319 | 阳谷供电公司 | 35kV范海变电站 | 阿城供电所 | 10kV武庄线 | 10kV武庄线苑井村1号机井井通 | 200 | 0 | 121.515
320 | 阳谷供电公司 | 35kV范海变电站 | 阿城供电所 | 10kV武庄线 | 10kV武庄线常楼支线常楼西煤改电台架变 | 200 | 0 | 114.386
321 | 阳谷供电公司 | 35kV范海变电站 | 阿城供电所 | 10kV武庄线 | 10kV雷庄线闫庄支线闫庄煤改电台架变 | 160 | 0 | 95.615
322 | 阳谷供电公司 | 35kV范海变电站 | 阿城供电所 | 10kV武庄线 | 苑井 | 200 | 0 | 125.988
323 | 阳谷供电公司 | 35kV范海变电站 | 阿城供电所 | 10kV武庄线 | 毛坊南 | 200 | 0 | 11.002
324 | 阳谷供电公司 | 35kV范海变电站 | 阿城供电所 | 10kV武庄线 | 10kV雷庄线闫庄西支线闫庄西煤改电台架变 | 200 | 0 | 9.616
325 | 阳谷供电公司 | 35kV范海变电站 | 阿城供电所 | 10kV武庄线 | 10kV武庄线常楼西2支线常楼西二煤改电台架变 | 200 | 0 | 128.162
326 | 阳谷供电公司 | 35kV范海变电站 | 阿城供电所 | 10kV武庄线 | 徐庄南台 | 200 | 0 | 133.504
327 | 阳谷供电公司 | 35kV范海变电站 | 阿城供电所 | 10kV武庄线 | 10kV武庄线常楼支线常楼北煤改电台架 | 400 | 0 | 251.006
328 | 阳谷供电公司 | 35kV范海变电站 | 阿城供电所 | 10kV武庄线 | 毛坊 | 200 | 0 | 63.985
329 | 阳谷供电公司 | 35kV范海变电站 | 阿城供电所 | 10kV武庄线 | 前陈 | 200 | 0 | 84.877
330 | 阳谷供电公司 | 35kV范海变电站 | 阿城供电所 | 10kV武庄线 | 徐庄 | 200 | 0 | 207.95
331 | 阳谷供电公司 | 110kV安镇变电站 | 安镇供电所 | 10kV安镇线 | 东街台 | 200 | 0 | 57.974
332 | 阳谷供电公司 | 110kV安镇变电站 | 安镇供电所 | 10kV安镇线 | 东街南 | 200 | 0 | 58.51
333 | 阳谷供电公司 | 110kV安镇变电站 | 安镇供电所 | 10kV安镇线 | 刘庄 | 200 | 0 | 82.8
334 | 阳谷供电公司 | 110kV安镇变电站 | 安镇供电所 | 10kV安镇线 | 薛寨南3台 | 100 | 0 | 52.58
335 | 阳谷供电公司 | 110kV安镇变电站 | 安镇供电所 | 10kV安镇线 | 胡楼北台 | 100 | 0 | 55.641
336 | 阳谷供电公司 | 110kV安镇变电站 | 安镇供电所 | 10kV安镇线 | 蒋庄北台 | 200 | 0 | 100.878
337 | 阳谷供电公司 | 110kV安镇变电站 | 安镇供电所 | 10kV安镇线 | 北街3台 | 200 | 0 | 89.38
338 | 阳谷供电公司 | 110kV安镇变电站 | 安镇供电所 | 10kV安镇线 | 胡楼南 | 200 | 0 | 74.809
339 | 阳谷供电公司 | 110kV安镇变电站 | 安镇供电所 | 10kV安镇线 | 刘品 | 100 | 0 | 58.9
340 | 阳谷供电公司 | 110kV安镇变电站 | 安镇供电所 | 10kV安镇线 | 西街西 | 200 | 0 | 78.836
341 | 阳谷供电公司 | 110kV安镇变电站 | 安镇供电所 | 10kV安镇线 | 110kV安镇变电站10kV安镇线北街台台架变 | 400 | 0 | 182.412
342 | 阳谷供电公司 | 110kV安镇变电站 | 安镇供电所 | 10kV安镇线 | 薛寨东 | 200 | 0 | 110.094
343 | 阳谷供电公司 | 110kV安镇变电站 | 安镇供电所 | 10kV安镇线 | 大申 | 100 | 0 | 36.456
344 | 阳谷供电公司 | 110kV安镇变电站 | 安镇供电所 | 10kV安镇线 | 西街北变压器 | 400 | 0 | 262.992
345 | 阳谷供电公司 | 110kV安镇变电站 | 安镇供电所 | 10kV安镇线 | 北街4台变压器 | 200 | 0 | 79.61
346 | 阳谷供电公司 | 110kV安镇变电站 | 安镇供电所 | 10kV安镇线 | 10kV安镇线大申东煤改电支线大申东台区煤改电台架变 | 200 | 0 | 252.928
347 | 阳谷供电公司 | 110kV安镇变电站 | 安镇供电所 | 10kV安镇线 | 南街南 | 400 | 0 | 183.392
348 | 阳谷供电公司 | 110kV安镇变电站 | 安镇供电所 | 10kV安镇线 | 薛寨北 | 200 | 0 | 57.776
349 | 阳谷供电公司 | 110kV安镇变电站 | 安镇供电所 | 10kV安镇线 | 南街 | 400 | 0 | 155.02
350 | 阳谷供电公司 | 110kV安镇变电站 | 安镇供电所 | 10kV安镇线 | 大申南台变压器 | 200 | 0 | 121.63
351 | 阳谷供电公司 | 110kV安镇变电站 | 安镇供电所 | 10kV安镇线 | 王铁匠 | 200 | 0 | 113.502
352 | 阳谷供电公司 | 110kV安镇变电站 | 安镇供电所 | 10kV安镇线 | 葛庄 | 200 | 0 | 220.697
353 | 阳谷供电公司 | 110kV安镇变电站 | 安镇供电所 | 10kV安镇线 | 薛寨中 | 200 | 0 | 50.406
354 | 阳谷供电公司 | 110kV安镇变电站 | 安镇供电所 | 10kV安镇线 | 周庄南 | 200 | 0 | 94.873
355 | 阳谷供电公司 | 110kV安镇变电站 | 安镇供电所 | 10kV安镇线 | 周庄 | 160 | 0 | 86.445
356 | 阳谷供电公司 | 110kV安镇变电站 | 安镇供电所 | 10kV安镇线 | 王铁匠北 | 200 | 0 | 98.876
357 | 阳谷供电公司 | 110kV安镇变电站 | 安镇供电所 | 10kV安镇线 | 薛寨东2台区 | 200 | 0 | 241.789
358 | 阳谷供电公司 | 110kV安镇变电站 | 安镇供电所 | 10kV安镇线 | 南街中台 | 200 | 0 | 69.92
359 | 阳谷供电公司 | 110kV安镇变电站 | 安镇供电所 | 10kV安镇线 | 薛寨南2 | 200 | 0 | 111.604
360 | 阳谷供电公司 | 110kV安镇变电站 | 安镇供电所 | 10kV安镇线 | 西街南 | 160 | 0 | 69.4
361 | 阳谷供电公司 | 110kV安镇变电站 | 安镇供电所 | 10kV安镇线 | 薛寨南变压器 | 200 | 0 | 53.766
362 | 阳谷供电公司 | 110kV安镇变电站 | 安镇供电所 | 10kV安镇线 | 东街南2台 | 200 | 0 | 56.392
363 | 阳谷供电公司 | 110kV安镇变电站 | 安镇供电所 | 10kV安镇线 | 薛寨北2台 | 200 | 0 | 62.144
364 | 阳谷供电公司 | 110kV安镇变电站 | 安镇供电所 | 10kV安镇线 | 西街台 | 200 | 0 | 85.758
365 | 阳谷供电公司 | 110kV安镇变电站 | 安镇供电所 | 10kV安镇线 | 10kV安镇线刘庄北支线刘庄北台煤改电台架变 | 400 | 0 | 91.64
366 | 阳谷供电公司 | 110kV安镇变电站 | 安镇供电所 | 10kV安镇线 | 10kV安镇线肖庄南台架变变压器 | 200 | 0 | 140.89
367 | 阳谷供电公司 | 110kV安镇变电站 | 安镇供电所 | 10kV安镇线 | 北街北 | 160 | 0 | 47.363
368 | 阳谷供电公司 | 110kV安镇变电站 | 安镇供电所 | 10kV安镇线 | 10kV安镇线刘庄东台区煤改电台架变 | 200 | 0 | 120.596
369 | 阳谷供电公司 | 110kV安镇变电站 | 安镇供电所 | 10kV安镇线 | 胡楼 | 160 | 0 | 68.757
370 | 阳谷供电公司 | 110kV安镇变电站 | 安镇供电所 | 10kV安镇线 | 胡楼北2台 | 200 | 0 | 115.676
371 | 阳谷供电公司 | 110kV安镇变电站 | 安镇供电所 | 10kV安镇线 | 肖庄 | 200 | 0 | 62.462
372 | 阳谷供电公司 | 110kV安镇变电站 | 安镇供电所 | 10kV安镇线 | 10kV安镇线胡楼村1号井井通 | 100 | 0 | 46.266
373 | 阳谷供电公司 | 110kV安镇变电站 | 安镇供电所 | 10kV安镇线 | 胡楼西南 | 200 | 0 | 126.12
374 | 阳谷供电公司 | 110kV安镇变电站 | 安镇供电所 | 10kV安镇线 | 10kV安镇线北街西台架变变压器 | 200 | 0 | 91.035
375 | 阳谷供电公司 | 110kV安镇变电站 | 安镇供电所 | 10kV安镇线 | 张党 | 400 | 0 | 222.813
376 | 阳谷供电公司 | 110kV安镇变电站 | 安镇供电所 | 10kV安镇线 | 崔葛新村 | 250 | 0 | 130.26
377 | 阳谷供电公司 | 110kV安镇变电站 | 安镇供电所 | 10kV安镇线 | 蒋庄 | 100 | 0 | 41.303
378 | 阳谷供电公司 | 110kV安镇变电站 | 安镇供电所 | 10kV胡楼线 | 雷楼变压器 | 200 | 0 | 79.256
379 | 阳谷供电公司 | 110kV安镇变电站 | 安镇供电所 | 10kV胡楼线 | 孙孟刘南2台 | 200 | 0 | 119.757
380 | 阳谷供电公司 | 110kV安镇变电站 | 安镇供电所 | 10kV胡楼线 | 七里河南台 | 200 | 0 | 116.452
381 | 阳谷供电公司 | 110kV安镇变电站 | 安镇供电所 | 10kV胡楼线 | 七里河西台 | 200 | 0 | 115.355
382 | 阳谷供电公司 | 110kV安镇变电站 | 安镇供电所 | 10kV胡楼线 | 10kV胡楼线蒿铺村2号井井通 | 200 | 0 | 93.697
383 | 阳谷供电公司 | 110kV安镇变电站 | 安镇供电所 | 10kV胡楼线 | 10kV胡楼线三庙村1号井井通 | 100 | 0 | 39.43
384 | 阳谷供电公司 | 110kV安镇变电站 | 安镇供电所 | 10kV胡楼线 | 10kV胡楼线七里河村1号井井通 | 200 | 0 | 120.444
385 | 阳谷供电公司 | 110kV安镇变电站 | 安镇供电所 | 10kV胡楼线 | 10kV胡楼线孙孟刘台区台架变 | 160 | 0 | 54.788
386 | 阳谷供电公司 | 110kV安镇变电站 | 安镇供电所 | 10kV胡楼线 | 蒿铺南台 | 200 | 0 | 120.3
387 | 阳谷供电公司 | 110kV安镇变电站 | 安镇供电所 | 10kV胡楼线 | 10kV胡楼线周英台架变 | 200 | 0 | 90.029
388 | 阳谷供电公司 | 110kV安镇变电站 | 安镇供电所 | 10kV胡楼线 | 孙孟刘北台 | 200 | 0 | 129.434
389 | 阳谷供电公司 | 110kV安镇变电站 | 安镇供电所 | 10kV胡楼线 | 东刘庄 | 100 | 0 | 44.763
390 | 阳谷供电公司 | 110kV安镇变电站 | 安镇供电所 | 10kV胡楼线 | 10kV胡楼线南姜屯支线南姜屯台煤改电台架变 | 200 | 0 | 131.651
391 | 阳谷供电公司 | 110kV安镇变电站 | 安镇供电所 | 10kV胡楼线 | 七里河 | 200 | 0 | 92.794
392 | 阳谷供电公司 | 110kV安镇变电站 | 安镇供电所 | 10kV胡楼线 | 东刘庄北台 | 200 | 0 | 115.016
393 | 阳谷供电公司 | 110kV安镇变电站 | 安镇供电所 | 10kV胡楼线 | 10kV胡楼线南姜屯支线南姜屯南台区煤改电台架变 | 200 | 0 | 113.446
394 | 阳谷供电公司 | 110kV安镇变电站 | 安镇供电所 | 10kV胡楼线 | 10kV胡楼线范庄村2号井井通 | 200 | 0 | 112.834
395 | 阳谷供电公司 | 110kV安镇变电站 | 安镇供电所 | 10kV胡楼线 | 10kV胡楼线周英村2号井井通 | 100 | 0 | 42.444
396 | 阳谷供电公司 | 110kV安镇变电站 | 安镇供电所 | 10kV胡楼线 | 10kV胡楼线三庙东煤改电支线三庙东台区煤改电台架变 | 200 | 0 | 119.686
397 | 阳谷供电公司 | 110kV安镇变电站 | 安镇供电所 | 10kV胡楼线 | 10kV胡楼线南姜屯东支线南姜屯东台煤改电台架变 | 200 | 0 | 136.774
398 | 阳谷供电公司 | 110kV安镇变电站 | 安镇供电所 | 10kV胡楼线 | 三庙 | 200 | 0 | 93.196
399 | 阳谷供电公司 | 110kV安镇变电站 | 安镇供电所 | 10kV胡楼线 | 10kV胡楼线孙孟刘村1号井井通 | 100 | 0 | 47.03
400 | 阳谷供电公司 | 110kV安镇变电站 | 安镇供电所 | 10kV胡楼线 | 10kV胡楼线东刘村1号井井通 | 100 | 0 | 43.987
401 | 阳谷供电公司 | 110kV安镇变电站 | 安镇供电所 | 10kV胡楼线 | 红旗 | 400 | 0 | 97.489
402 | 阳谷供电公司 | 110kV安镇变电站 | 安镇供电所 | 10kV胡楼线 | 刘品新村 | 200 | 0 | 76.98
403 | 阳谷供电公司 | 110kV安镇变电站 | 安镇供电所 | 10kV胡楼线 | 10kV胡楼线七里河村2号井井通 | 200 | 0 | 97.76
404 | 阳谷供电公司 | 110kV安镇变电站 | 安镇供电所 | 10kV胡楼线 | 10kV胡楼线雷楼村3号井井通 | 100 | 0 | 45.441
405 | 阳谷供电公司 | 110kV安镇变电站 | 安镇供电所 | 10kV胡楼线 | 10kV胡楼线东李楼村1号井井通 | 100 | 0 | 56.8
406 | 阳谷供电公司 | 110kV安镇变电站 | 安镇供电所 | 10kV胡楼线 | 10kV胡楼线蒿铺村3号井井通 | 200 | 0 | 80.188
407 | 阳谷供电公司 | 110kV安镇变电站 | 安镇供电所 | 10kV胡楼线 | 10kV胡楼线东刘村2号井井通 | 100 | 0 | 37.337
408 | 阳谷供电公司 | 110kV安镇变电站 | 安镇供电所 | 10kV胡楼线 | 10kV胡楼线三庙村2号井井通 | 100 | 0 | 35.857
409 | 阳谷供电公司 | 110kV安镇变电站 | 安镇供电所 | 10kV胡楼线 | 10kV胡楼线蒿铺村1号井井通 | 100 | 0 | 45.509
410 | 阳谷供电公司 | 110kV安镇变电站 | 安镇供电所 | 10kV胡楼线 | 10kV胡楼线周英村1号井井通 | 200 | 0 | 84.836
411 | 阳谷供电公司 | 110kV安镇变电站 | 安镇供电所 | 10kV胡楼线 | 东雷 | 100 | 0 | 47.842
412 | 阳谷供电公司 | 110kV安镇变电站 | 安镇供电所 | 10kV胡楼线 | 10kV胡楼线孙孟刘村2号井井通 | 200 | 0 | 84.064
413 | 阳谷供电公司 | 110kV安镇变电站 | 安镇供电所 | 10kV胡楼线 | 10kV胡楼线东刘庄东煤改电支线东刘庄东台区煤改电台架变 | 200 | 0 | 115.03
414 | 阳谷供电公司 | 110kV安镇变电站 | 安镇供电所 | 10kV胡楼线 | 10kV胡楼线蒿铺村4号井井通 | 200 | 0 | 123.276
415 | 阳谷供电公司 | 110kV安镇变电站 | 安镇供电所 | 10kV胡楼线 | 10kV胡楼线雷楼村1号井井通 | 100 | 0 | 46.737
416 | 阳谷供电公司 | 110kV安镇变电站 | 安镇供电所 | 10kV胡楼线 | 范楼北台 | 200 | 0 | 121.382
417 | 阳谷供电公司 | 110kV安镇变电站 | 安镇供电所 | 10kV胡楼线 | 范楼 | 200 | 0 | 102.818
418 | 阳谷供电公司 | 110kV安镇变电站 | 安镇供电所 | 10kV胡楼线 | 东李楼北台 | 200 | 0 | 84.41
419 | 阳谷供电公司 | 110kV安镇变电站 | 安镇供电所 | 10kV胡楼线 | 申洼 | 100 | 0 | 58.51
420 | 阳谷供电公司 | 110kV安镇变电站 | 安镇供电所 | 10kV胡楼线 | 范庄 | 400 | 0 | 80.536
421 | 阳谷供电公司 | 110kV安镇变电站 | 安镇供电所 | 10kV胡楼线 | 10kV胡楼线东李楼南煤改电支线东李楼南台区煤改电台架变 | 400 | 0 | 277.584
422 | 阳谷供电公司 | 110kV安镇变电站 | 安镇供电所 | 10kV胡楼线 | 10kV胡楼线雷楼村2号井井通 | 200 | 0 | 97.916
423 | 阳谷供电公司 | 110kV安镇变电站 | 安镇供电所 | 10kV胡楼线 | 三庙北 | 200 | 0 | 74.208
424 | 阳谷供电公司 | 110kV安镇变电站 | 安镇供电所 | 10kV胡楼线 | 10kV胡楼线三庙村3号井井通 | 100 | 0 | 40.396
425 | 阳谷供电公司 | 110kV安镇变电站 | 安镇供电所 | 10kV胡楼线 | 10kV胡楼线三庙南煤改电支线三庙南台区煤改电台架变 | 400 | 0 | 270.56
426 | 阳谷供电公司 | 110kV安镇变电站 | 安镇供电所 | 10kV胡楼线 | 10kV胡楼线范楼南台架变变压器 | 200 | 0 | 110.644
427 | 阳谷供电公司 | 110kV安镇变电站 | 安镇供电所 | 10kV胡楼线 | 东雷南台区 | 200 | 0 | 120.716
428 | 阳谷供电公司 | 110kV安镇变电站 | 安镇供电所 | 10kV胡楼线 | 孙孟刘南台 | 160 | 0 | 90.665
429 | 阳谷供电公司 | 110kV安镇变电站 | 安镇供电所 | 10kV胡楼线 | 10kV胡楼线东李楼村2号井井通 | 100 | 0 | 54.45
430 | 阳谷供电公司 | 110kV安镇变电站 | 安镇供电所 | 10kV胡楼线 | 10kV胡楼线范庄村1号井井通 | 200 | 0 | 80.536
431 | 阳谷供电公司 | 110kV安镇变电站 | 安镇供电所 | 10kV胡楼线 | 东李楼 | 200 | 0 | 85.471
432 | 阳谷供电公司 | 110kV安镇变电站 | 安镇供电所 | 10kV胡楼线 | 蒿铺西 | 200 | 0 | 77.335
433 | 阳谷供电公司 | 110kV安镇变电站 | 安镇供电所 | 10kV胡楼线 | 蒿铺 | 160 | 0 | 51.585
434 | 阳谷供电公司 | 110kV安镇变电站 | 安镇供电所 | 10kV林场线 | 左洼 | 200 | 0 | 91.342
435 | 阳谷供电公司 | 110kV安镇变电站 | 安镇供电所 | 10kV林场线 | 左洼北台 | 200 | 0 | 121.35
436 | 阳谷供电公司 | 110kV安镇变电站 | 安镇供电所 | 10kV林场线 | 丁庄 | 100 | 0 | 48.6
437 | 阳谷供电公司 | 110kV安镇变电站 | 安镇供电所 | 10kV林场线 | 刘子英南 | 200 | 0 | 142.966
438 | 阳谷供电公司 | 110kV安镇变电站 | 安镇供电所 | 10kV林场线 | 刘子英北 | 200 | 0 | 97.313
439 | 阳谷供电公司 | 110kV安镇变电站 | 安镇供电所 | 10kV林场线 | 孟洼3台 | 200 | 0 | 111.986
440 | 阳谷供电公司 | 110kV安镇变电站 | 安镇供电所 | 10kV林场线 | 刘子英 | 315 | 0 | 141.49
441 | 阳谷供电公司 | 110kV安镇变电站 | 安镇供电所 | 10kV林场线 | 孟洼南台 | 200 | 0 | 80.971
442 | 阳谷供电公司 | 110kV安镇变电站 | 安镇供电所 | 10kV林场线 | 辛庄台 | 200 | 0 | 96.859
443 | 阳谷供电公司 | 110kV安镇变电站 | 安镇供电所 | 10kV林场线 | 辛庄南变压器 | 100 | 0 | 44.444
444 | 阳谷供电公司 | 110kV安镇变电站 | 安镇供电所 | 10kV林场线 | 孟洼4台 | 200 | 0 | 94.444
445 | 阳谷供电公司 | 110kV安镇变电站 | 安镇供电所 | 10kV林场线 | 孟洼北台 | 200 | 0 | 120.368
446 | 阳谷供电公司 | 110kV安镇变电站 | 安镇供电所 | 10kV林场线 | 杨庄台 | 200 | 0 | 92.822
447 | 阳谷供电公司 | 110kV安镇变电站 | 安镇供电所 | 10kV刘庙线 | 刘庙南 | 200 | 0 | 98.336
448 | 阳谷供电公司 | 110kV安镇变电站 | 安镇供电所 | 10kV刘庙线 | 安镇张庄 | 100 | 0 | 56.559
449 | 阳谷供电公司 | 110kV安镇变电站 | 安镇供电所 | 10kV刘庙线 | 前屯 | 100 | 0 | 42.163
450 | 阳谷供电公司 | 110kV安镇变电站 | 安镇供电所 | 10kV刘庙线 | 袁庄西公台 | 200 | 0 | 85.096
451 | 阳谷供电公司 | 110kV安镇变电站 | 安镇供电所 | 10kV刘庙线 | 10kV刘庙线袁庄村1号井井通 | 200 | 0 | 98.036
452 | 阳谷供电公司 | 110kV安镇变电站 | 安镇供电所 | 10kV刘庙线 | 张庄南 | 200 | 0 | 111.499
453 | 阳谷供电公司 | 110kV安镇变电站 | 安镇供电所 | 10kV刘庙线 | 安镇所自用变 | 100 | 0 | 50.255
454 | 阳谷供电公司 | 110kV安镇变电站 | 安镇供电所 | 10kV刘庙线 | 袁庄南 | 200 | 0 | 121.531
455 | 阳谷供电公司 | 110kV安镇变电站 | 安镇供电所 | 10kV刘庙线 | 10kV刘庙线袁庄南支线袁庄南二台区煤改电台架变 | 200 | 0 | 113.816
456 | 阳谷供电公司 | 110kV安镇变电站 | 安镇供电所 | 10kV刘庙线 | 后屯西 | 200 | 0 | 84.772
457 | 阳谷供电公司 | 110kV安镇变电站 | 安镇供电所 | 10kV刘庙线 | 前屯西 | 200 | 0 | 76.81
458 | 阳谷供电公司 | 110kV安镇变电站 | 安镇供电所 | 10kV刘庙线 | 10kV刘庙线袁庄中煤改电支线袁庄中台区煤改电台架变 | 200 | 0 | 138.482
459 | 阳谷供电公司 | 110kV安镇变电站 | 安镇供电所 | 10kV刘庙线 | 后屯南 | 200 | 0 | 89.688
460 | 阳谷供电公司 | 110kV安镇变电站 | 安镇供电所 | 10kV刘庙线 | 后屯 | 200 | 0 | 118.883
461 | 阳谷供电公司 | 110kV安镇变电站 | 安镇供电所 | 10kV刘庙线 | 后屯东 | 200 | 0 | 124.698
462 | 阳谷供电公司 | 110kV安镇变电站 | 安镇供电所 | 10kV刘庙线 | 前张庄 | 100 | 0 | 59.148
463 | 阳谷供电公司 | 110kV安镇变电站 | 安镇供电所 | 10kV刘庙线 | 10kV刘庙线袁庄支线袁庄东台区煤改电台架变 | 200 | 0 | 114.042
464 | 阳谷供电公司 | 110kV安镇变电站 | 安镇供电所 | 10kV刘庙线 | 前张庄南 | 200 | 0 | 101.666
465 | 阳谷供电公司 | 110kV安镇变电站 | 安镇供电所 | 10kV刘庙线 | 刘庙商业街北台 | 200 | 0 | 45.731
466 | 阳谷供电公司 | 110kV安镇变电站 | 安镇供电所 | 10kV刘庙线 | 刘庙东 | 200 | 0 | 46.086
467 | 阳谷供电公司 | 110kV安镇变电站 | 安镇供电所 | 10kV刘庙线 | 安镇刘庙充电站箱变间隔配电变压器 | 400 | 0 | 215.748
468 | 阳谷供电公司 | 110kV安镇变电站 | 安镇供电所 | 10kV刘庙线 | 刘庙商业街变压器间隔配电变压器 | 400 | 0 | 67.58
469 | 阳谷供电公司 | 110kV安镇变电站 | 安镇供电所 | 10kV刘庙线 | 刘庙 | 315 | 0 | 74.027
470 | 阳谷供电公司 | 110kV安镇变电站 | 安镇供电所 | 10kV刘庙线 | 刘庙中台 | 400 | 0 | 221.916
471 | 阳谷供电公司 | 110kV安镇变电站 | 安镇供电所 | 10kV刘庙线 | 刘庙北台 | 315 | 0 | 150.475
472 | 阳谷供电公司 | 110kV安镇变电站 | 安镇供电所 | 10kV刘庙线 | 袁庄变压器 | 200 | 0 | 127.1
473 | 阳谷供电公司 | 110kV安镇变电站 | 安镇供电所 | 10kV刘庙线 | 10kV061刘庙线刘庙西北箱变 | 400 | 0 | 167.273
474 | 阳谷供电公司 | 110kV安镇变电站 | 安镇供电所 | 10kV刘铺线 | 肖坑台 | 200 | 0 | 65.508
475 | 阳谷供电公司 | 110kV安镇变电站 | 安镇供电所 | 10kV刘铺线 | 10kV066刘铺线西李楼北支线西李楼东台区煤改电台架变 | 400 | 0 | 225.764
476 | 阳谷供电公司 | 110kV安镇变电站 | 安镇供电所 | 10kV刘铺线 | 肖坑东 | 100 | 0 | 45.887
477 | 阳谷供电公司 | 110kV安镇变电站 | 安镇供电所 | 10kV刘铺线 | 徐楼北 | 315 | 0 | 237.082
478 | 阳谷供电公司 | 110kV安镇变电站 | 安镇供电所 | 10kV刘铺线 | 10kV066刘铺线邢庄西台区煤改电台架变 | 200 | 0 | 122.77
479 | 阳谷供电公司 | 110kV安镇变电站 | 安镇供电所 | 10kV刘铺线 | 10kV066刘铺线邢庄南支线邢庄南2台区煤改电台架变 | 200 | 0 | 129.52
480 | 阳谷供电公司 | 110kV安镇变电站 | 安镇供电所 | 10kV刘铺线 | 西李楼中 | 200 | 0 | 117.306
481 | 阳谷供电公司 | 110kV安镇变电站 | 安镇供电所 | 10kV刘铺线 | 肖坑6台 | 200 | 0 | 129.38
482 | 阳谷供电公司 | 110kV安镇变电站 | 安镇供电所 | 10kV刘铺线 | 肖坑3台 | 200 | 0 | 85.132
483 | 阳谷供电公司 | 110kV安镇变电站 | 安镇供电所 | 10kV刘铺线 | 10kV066刘铺线西李楼北支线西李楼北台煤改电台架变 | 200 | 0 | 96.486
484 | 阳谷供电公司 | 110kV安镇变电站 | 安镇供电所 | 10kV刘铺线 | 10kV066刘铺线邢庄北支线邢庄东2台区煤改电台架变 | 200 | 0 | 82.255
485 | 阳谷供电公司 | 110kV安镇变电站 | 安镇供电所 | 10kV刘铺线 | 西李楼 | 200 | 0 | 110.464
486 | 阳谷供电公司 | 110kV安镇变电站 | 安镇供电所 | 10kV刘铺线 | 刘铺东南台 | 200 | 0 | 106.864
487 | 阳谷供电公司 | 110kV安镇变电站 | 安镇供电所 | 10kV刘铺线 | 邢庄 | 100 | 0 | 45.945
488 | 阳谷供电公司 | 110kV安镇变电站 | 安镇供电所 | 10kV刘铺线 | 肖坑2台 | 100 | 0 | 39.771
489 | 阳谷供电公司 | 110kV安镇变电站 | 安镇供电所 | 10kV刘铺线 | 肖坑5台 | 200 | 0 | 148.876
490 | 阳谷供电公司 | 110kV安镇变电站 | 安镇供电所 | 10kV刘铺线 | 10kV刘铺线西街村3号井井通 | 100 | 0 | 39.584
491 | 阳谷供电公司 | 110kV安镇变电站 | 安镇供电所 | 10kV刘铺线 | 董营西台 | 315 | 0 | 205.363
492 | 阳谷供电公司 | 110kV安镇变电站 | 安镇供电所 | 10kV刘铺线 | 10kV066刘铺线西李楼西支线西李楼西2台区煤改电台架变 | 200 | 0 | 136.186
493 | 阳谷供电公司 | 110kV安镇变电站 | 安镇供电所 | 10kV刘铺线 | 徐楼 | 80 | 0 | 55.75
494 | 阳谷供电公司 | 110kV安镇变电站 | 安镇供电所 | 10kV刘铺线 | 10kV刘铺线西街村2号井井通 | 100 | 0 | 34.827
495 | 阳谷供电公司 | 110kV安镇变电站 | 安镇供电所 | 10kV刘铺线 | 10kV刘铺线西街村1号井井通 | 100 | 0 | 38.349
496 | 阳谷供电公司 | 110kV安镇变电站 | 安镇供电所 | 10kV刘铺线 | 刘铺东台 | 200 | 0 | 81.95
497 | 阳谷供电公司 | 110kV安镇变电站 | 安镇供电所 | 10kV刘铺线 | 刘铺 | 160 | 0 | 50.556
498 | 阳谷供电公司 | 110kV安镇变电站 | 安镇供电所 | 10kV刘铺线 | 邢庄南台 | 200 | 0 | 130.284
499 | 阳谷供电公司 | 110kV安镇变电站 | 安镇供电所 | 10kV刘铺线 | 肖坑4台 | 200 | 0 | 113.281
500 | 阳谷供电公司 | 110kV安镇变电站 | 安镇供电所 | 10kV刘铺线 | 董营 | 200 | 0 | 85.216
501 | 阳谷供电公司 | 110kV安镇变电站 | 安镇供电所 | 10kV刘铺线 | 刘铺南 | 400 | 0 | 171.7
502 | 阳谷供电公司 | 110kV安镇变电站 | 安镇供电所 | 10kV刘铺线 | 西李楼西 | 200 | 0 | 102.796
503 | 阳谷供电公司 | 110kV安镇变电站 | 安镇供电所 | 10kV刘铺线 | 邢庄东台 | 100 | 0 | 139.708
504 | 阳谷供电公司 | 110kV安镇变电站 | 安镇供电所 | 10kV刘铺线 | 四合 | 100 | 0 | 45.032
505 | 阳谷供电公司 | 110kV安镇变电站 | 安镇供电所 | 10kV刘铺线 | 刘铺小区公台 | 630 | 0 | 242.52
506 | 阳谷供电公司 | 110kV安镇变电站 | 安镇供电所 | 10kV袁楼线 | 于营变压器 | 200 | 0 | 99.046
507 | 阳谷供电公司 | 110kV安镇变电站 | 安镇供电所 | 10kV袁楼线 | 于营南 | 200 | 0 | 51.41
508 | 阳谷供电公司 | 110kV安镇变电站 | 安镇供电所 | 10kV袁楼线 | 刘乍胡 | 200 | 0 | 36.719
509 | 阳谷供电公司 | 110kV安镇变电站 | 安镇供电所 | 10kV袁楼线 | 于营北台 | 200 | 0 | 87.482
510 | 阳谷供电公司 | 110kV安镇变电站 | 安镇供电所 | 10kV袁楼线 | 袁楼西台 | 200 | 0 | 86.76
511 | 阳谷供电公司 | 110kV安镇变电站 | 安镇供电所 | 10kV袁楼线 | 史楼南 | 100 | 0 | 43.805
512 | 阳谷供电公司 | 110kV安镇变电站 | 安镇供电所 | 10kV袁楼线 | 史楼 | 200 | 0 | 83.477
513 | 阳谷供电公司 | 110kV安镇变电站 | 安镇供电所 | 10kV袁楼线 | 10kV袁楼线马庄台架变 | 315 | 0 | 220.766
514 | 阳谷供电公司 | 110kV安镇变电站 | 安镇供电所 | 10kV袁楼线 | 袁楼台 | 200 | 0 | 65.374
515 | 阳谷供电公司 | 110kV安镇变电站 | 安镇供电所 | 10kV袁楼线 | 10kV袁楼线马庄西煤改电支线马庄西台区煤改电台架变 | 315 | 0 | 145.914
516 | 阳谷供电公司 | 110kV蔡伦变电站 | 城区供电中心 | 10kV蔡付南一线 | 西八北 | 200 | 0 | 54.336
517 | 阳谷供电公司 | 110kV蔡伦变电站 | 城区供电中心 | 10kV蔡燕北线 | 10kV蔡燕北线线明珠嘉苑二期1号配电变 | 630 | 0 | 362.253
518 | 阳谷供电公司 | 110kV蔡伦变电站 | 城区供电中心 | 10kV蔡燕北线 | 城角徐南 | 200 | 0 | 146.168
519 | 阳谷供电公司 | 110kV蔡伦变电站 | 城区供电中心 | 10kV蔡燕北线 | 10kV蔡燕北线五里庙小区3号变压器 | 800 | 0 | 457.53
520 | 阳谷供电公司 | 110kV蔡伦变电站 | 城区供电中心 | 10kV蔡燕北线 | 西八东台 | 200 | 0 | 37.191
521 | 阳谷供电公司 | 110kV蔡伦变电站 | 城区供电中心 | 10kV蔡燕北线 | 政法委公台 | 50 | 0 | 28.678
522 | 阳谷供电公司 | 110kV蔡伦变电站 | 城区供电中心 | 10kV蔡燕北线 | 城角徐东 | 200 | 0 | 96.838
523 | 阳谷供电公司 | 110kV蔡伦变电站 | 城区供电中心 | 10kV蔡燕北线 | 西八1 | 400 | 0 | 185.052
524 | 阳谷供电公司 | 110kV蔡伦变电站 | 城区供电中心 | 10kV蔡燕北线 | 谷庄 | 315 | 0 | 231.452
525 | 阳谷供电公司 | 110kV蔡伦变电站 | 城区供电中心 | 10kV蔡燕北线 | 郭庄 | 200 | 0 | 120
526 | 阳谷供电公司 | 110kV蔡伦变电站 | 城区供电中心 | 10kV蔡燕北线 | 10kV蔡燕北线西八3#井井通柱上变 | 200 | 0 | 159.987
527 | 阳谷供电公司 | 110kV蔡伦变电站 | 城区供电中心 | 10kV蔡燕北线 | 郭庄北台 | 200 | 0 | 90.265
528 | 阳谷供电公司 | 110kV蔡伦变电站 | 城区供电中心 | 10kV蔡燕北线 | 阳谷澳林五金建材装饰城配电变压器 | 630 | 0 | 123.53
529 | 阳谷供电公司 | 110kV蔡伦变电站 | 城区供电中心 | 10kV蔡燕北线 | 金凤华府1号 | 1000 | 0 | 146.379
530 | 阳谷供电公司 | 110kV蔡伦变电站 | 城区供电中心 | 10kV蔡燕北线 | 凤祥小区 | 200 | 0 | 209.9
531 | 阳谷供电公司 | 110kV蔡伦变电站 | 城区供电中心 | 10kV蔡燕北线 | 明珠嘉苑小区2#变 | 630 | 0 | 199.064
532 | 阳谷供电公司 | 110kV蔡伦变电站 | 城区供电中心 | 10kV蔡燕北线 | 10kV蔡燕北线五里庙小区1号 | 800 | 0 | 153.9
533 | 阳谷供电公司 | 110kV蔡伦变电站 | 城区供电中心 | 10kV蔡燕北线 | 澳林公馆 | 800 | 0 | 90.265
534 | 阳谷供电公司 | 110kV蔡伦变电站 | 城区供电中心 | 10kV蔡燕北线 | 10kV王楼变燕山澳林商贸城快速充电站箱式变电站 | 630 | 0 | 123.53
535 | 阳谷供电公司 | 110kV蔡伦变电站 | 城区供电中心 | 10kV蔡燕北线 | 平安东台 | 100 | 0 | 146.379
536 | 阳谷供电公司 | 110kV蔡伦变电站 | 城区供电中心 | 10kV蔡燕北线 | 10kV蔡燕北线五里庙小区5号 | 630 | 0 | 209.9
537 | 阳谷供电公司 | 110kV蔡伦变电站 | 城区供电中心 | 10kV蔡燕北线 | 明珠嘉苑小区配电变压器 | 630 | 0 | 199.064
538 | 阳谷供电公司 | 110kV蔡伦变电站 | 城区供电中心 | 10kV蔡燕南线 | 10kV蔡燕南线柴庄商业街柱上变 | 400 | 0 | 153.9
539 | 阳谷供电公司 | 110kV蔡伦变电站 | 城区供电中心 | 10kV蔡燕南线 | 张楼凤凰苑公台 | 1250 | 0 | 563.467
540 | 阳谷供电公司 | 110kV蔡伦变电站 | 城区供电中心 | 10kV蔡燕南线 | 10kV蔡燕南线司营六台架变柱上变 | 400 | 0 | 262.196
541 | 阳谷供电公司 | 110kV蔡伦变电站 | 城区供电中心 | 10kV蔡燕南线 | 10kV蔡燕南线司营三组2台柱上变 | 400 | 0 | 226.768
542 | 阳谷供电公司 | 110kV蔡伦变电站 | 城区供电中心 | 10kV蔡燕南线 | 东环公变 | 630 | 0 | 296.223
543 | 阳谷供电公司 | 110kV蔡伦变电站 | 城区供电中心 | 10kV蔡燕南线 | 司营商业街西 | 400 | 0 | 182.193
544 | 阳谷供电公司 | 110kV蔡伦变电站 | 城区供电中心 | 10kV蔡燕南线 | 景阳路铁路涵洞台 | 50 | 0 | 31.046
545 | 阳谷供电公司 | 110kV蔡伦变电站 | 城区供电中心 | 10kV蔡燕南线 | 司营三组 | 400 | 0 | 39.648
546 | 阳谷供电公司 | 110kV蔡伦变电站 | 城区供电中心 | 10kV蔡燕南线 | 司营南台 | 400 | 0 | 80.576
547 | 阳谷供电公司 | 110kV蔡伦变电站 | 城区供电中心 | 10kV蔡燕南线 | 柴庄步行街2 | 630 | 0 | 131.867
548 | 阳谷供电公司 | 110kV蔡伦变电站 | 城区供电中心 | 10kV蔡燕南线 | 柴庄步行街 | 315 | 0 | 90.265
549 | 阳谷供电公司 | 110kV蔡伦变电站 | 城区供电中心 | 10kV蔡燕南线 | 张楼东 | 500 | 0 | 123.53
550 | 阳谷供电公司 | 110kV蔡伦变电站 | 城区供电中心 | 10kV蔡燕南线 | 司营2#台 | 315 | 0 | 146.379
551 | 阳谷供电公司 | 110kV蔡伦变电站 | 城区供电中心 | 10kV蔡燕南线 | 10kV蔡燕南线张楼东2台架变 | 400 | 0 | 209.9
552 | 阳谷供电公司 | 110kV蔡伦变电站 | 城区供电中心 | 10kV蔡燕南线 | 东环公变2台区 | 400 | 0 | 199.064
553 | 阳谷供电公司 | 110kV蔡伦变电站 | 城区供电中心 | 10kV蔡燕南线 | 司营商业街东 | 400 | 0 | 153.9
554 | 阳谷供电公司 | 110kV蔡伦变电站 | 城区供电中心 | 10kV蔡燕南线 | 柴庄商业街2 | 630 | 0 | 6.307
555 | 阳谷供电公司 | 110kV蔡伦变电站 | 城区供电中心 | 10kV蔡燕南线 | 10kV蔡燕南线司营家园小区北区6号配电变压器 | 630 | 0 | 459.65
556 | 阳谷供电公司 | 110kV蔡伦变电站 | 城区供电中心 | 10kV蔡燕南线 | 10kV蔡燕南线司营家园小区北区3号配电变 | 630 | 0 | 282.02
557 | 阳谷供电公司 | 110kV蔡伦变电站 | 城区供电中心 | 10kV蔡燕南线 | 柴庄 | 315 | 0 | 115
558 | 阳谷供电公司 | 110kV蔡伦变电站 | 城区供电中心 | 10kV蔡燕南线 | 10kV蔡燕南线司营家园小区北区8号配电变压器 | 630 | 0 | 421.51
559 | 阳谷供电公司 | 110kV付唐变电站 | 城区供电中心 | 10kV付北二线 | 110kV付唐站10kV付北二线杜庄支线杜庄煤改电台架变 | 400 | 0 | 229.683
560 | 阳谷供电公司 | 110kV付唐变电站 | 城区供电中心 | 10kV付北二线 | 110kV付唐站10kV付北二线杜庄支线杜庄西台煤改电台架变 | 400 | 0 | 234.27
561 | 阳谷供电公司 | 110kV付唐变电站 | 城区供电中心 | 10kV付东一线 | 10kV付东一线付唐西分支线付唐西台煤改电台架变 | 200 | 0 | 110.956
562 | 阳谷供电公司 | 110kV付唐变电站 | 城区供电中心 | 10kV付东一线 | 10kV付东一线付唐支线付唐煤改电台架变 | 200 | 0 | 128.95
563 | 阳谷供电公司 | 110kV付唐变电站 | 城区供电中心 | 10kV付东一线 | 10kV付东一线付唐南1分支付唐南1台煤改电台架变 | 200 | 0 | 132.888
564 | 阳谷供电公司 | 110kV付唐变电站 | 城区供电中心 | 10kV付东一线 | 10kV付东一线付唐南支线付唐南2台煤改电台架变 | 400 | 0 | 136.301
565 | 阳谷供电公司 | 110kV付唐变电站 | 城区供电中心 | 10kV付东一线 | 10kV付东一线付唐支线付唐东台煤改电台架变 | 200 | 0 | 128.27
566 | 阳谷供电公司 | 110kV付唐变电站 | 城区供电中心 | 10kV付南三线 | 10kV付南三线东焦西二支线东焦海西2台煤改电台架变 | 400 | 0 | 220.824
567 | 阳谷供电公司 | 110kV付唐变电站 | 城区供电中心 | 10kV付南三线 | 10kV付南三线东焦支线东焦海2煤改电台架变 | 400 | 0 | 251.86
568 | 阳谷供电公司 | 110kV付唐变电站 | 城区供电中心 | 10kV付南三线 | 10kV付南三线东焦东一支线东焦海东1台煤改电台架变 | 400 | 0 | 263.4
569 | 阳谷供电公司 | 110kV付唐变电站 | 城区供电中心 | 10kV付南三线 | 10kV付南三线东焦东二支线东焦海东2台煤改电台架变 | 400 | 0 | 247.82
570 | 阳谷供电公司 | 110kV付唐变电站 | 城区供电中心 | 10kV付南三线 | 10kV付南三线东焦东三支线东焦海东3台煤改电台架变 | 400 | 0 | 285.788
571 | 阳谷供电公司 | 110kV付唐变电站 | 城区供电中心 | 10kV付南三线 | 10kV付南三线东焦西一支线东焦海西1台煤改电台架变 | 400 | 0 | 243.436
572 | 阳谷供电公司 | 110kV付唐变电站 | 城区供电中心 | 10kV付南三线 | 10kV付南三线东焦支线东焦煤改电台架变 | 400 | 0 | 290.532
573 | 阳谷供电公司 | 110kV付唐变电站 | 城区供电中心 | 10kV付南一线 | 老唐南1台 | 315 | 0 | 157.686
574 | 阳谷供电公司 | 110kV付唐变电站 | 城区供电中心 | 10kV付南一线 | 老唐南2台 | 400 | 0 | 238.503
575 | 阳谷供电公司 | 110kV付唐变电站 | 城区供电中心 | 10kV付南一线 | 老唐西2台 | 400 | 0 | 216.128
576 | 阳谷供电公司 | 110kV付唐变电站 | 城区供电中心 | 10kV付南一线 | 老唐2台 | 400 | 0 | 90.265
577 | 阳谷供电公司 | 110kV付唐变电站 | 城区供电中心 | 10kV付南一线 | 10kV付南一线老唐东台 | 400 | 0 | 123.53
578 | 阳谷供电公司 | 110kV付唐变电站 | 城区供电中心 | 10kV付南一线 | 10kV付南一线老唐西台 | 400 | 0 | 146.379
579 | 阳谷供电公司 | 110kV付唐变电站 | 城区供电中心 | 10kV付南一线 | 10kV付南一线老唐北台 | 200 | 0 | 209.9
580 | 阳谷供电公司 | 110kV付唐变电站 | 城区供电中心 | 10kV付南一线 | 老唐东2台 | 200 | 0 | 22.14
581 | 阳谷供电公司 | 110kV付唐变电站 | 城区供电中心 | 10kV付南一线 | 老唐北2台 | 200 | 0 | 34.52
582 | 阳谷供电公司 | 110kV付唐变电站 | 城区供电中心 | 10kV付南一线 | 老唐 | 400 | 0 | 98.21
583 | 阳谷供电公司 | 110kV付唐变电站 | 城区供电中心 | 10kV付唐变顺河线 | 10kV付唐变顺河线孙庄北支线孙庄北煤改电台架变 | 200 | 0 | 160
584 | 阳谷供电公司 | 110kV付唐变电站 | 城区供电中心 | 10kV付唐变顺河线 | 10kV付唐变顺河线大迷阵支线大迷阵煤改电配电变压器 | 400 | 0 | 209.975
585 | 阳谷供电公司 | 110kV付唐变电站 | 城区供电中心 | 10kV付唐变顺河线 | 10付唐变顺河线秦海支线孙庄煤改电台架变 | 400 | 0 | 46.503
586 | 阳谷供电公司 | 110kV付唐变电站 | 城区供电中心 | 10kV付唐变顺河线 | 10付唐变顺河线秦海支线秦海煤改电台架变 | 200 | 0 | 58.993
587 | 阳谷供电公司 | 110kV付唐变电站 | 城区供电中心 | 10kV付唐变顺河线 | 10kV付唐顺河线东外环支线秦海南二台架变 | 400 | 0 | 263.928
588 | 阳谷供电公司 | 110kV付唐变电站 | 城区供电中心 | 10kV付唐变顺河线 | 10kV付唐顺河线孙庄2支线孙庄2台煤改电台架变 | 200 | 0 | 138.576
589 | 阳谷供电公司 | 110kV付唐变电站 | 城区供电中心 | 10kV付唐变顺河线 | 10kV付唐顺河线秦海支线孙庄东台煤改电台架变 | 400 | 0 | 90.894
590 | 阳谷供电公司 | 110kV付唐变电站 | 城区供电中心 | 10kV付唐变顺河线 | 10kV付唐变顺河线大迷阵支线大迷西台煤改电台架变 | 400 | 0 | 167.628
591 | 阳谷供电公司 | 110kV付唐变电站 | 城区供电中心 | 10kV付唐变顺河线 | 10kV付唐变顺河线大迷阵交运驾校支线大迷北台煤改电台架变 | 400 | 0 | 222.56
592 | 阳谷供电公司 | 110kV付唐变电站 | 城区供电中心 | 10kV付唐变顺河线 | 10kV付唐顺河线秦海南支线秦海南台煤改电台架变 | 200 | 0 | 115.708
593 | 阳谷供电公司 | 110kV付唐变电站 | 城区供电中心 | 10kV付唐变顺河线 | 10kV付唐变顺河线东润路公变 | 400 | 0 | 206.288
594 | 阳谷供电公司 | 110kV付唐变电站 | 城区供电中心 | 10kV付唐变顺河线 | 交运驾校公台 | 315 | 0 | 207.23
595 | 阳谷供电公司 | 110kV付唐变电站 | 城区供电中心 | 10kV付西二线 | 10kV付西二线厦工支线西焦支西焦西支线西焦北台煤改电台架 | 400 | 0 | 246.224
596 | 阳谷供电公司 | 110kV付唐变电站 | 城区供电中心 | 10kV付西二线 | 10kV付西二线厦工支线西焦支西焦西支线西焦海Ⅱ煤改电台架 | 400 | 0 | 239.056
597 | 阳谷供电公司 | 110kV付唐变电站 | 城区供电中心 | 10kV付西二线 | 10kV付西二线厦工支线西焦支西焦南支线西焦煤改电台架 | 400 | 0 | 115.708
598 | 阳谷供电公司 | 110kV付唐变电站 | 城区供电中心 | 10kV付西二线 | 10kV付西二线厦工支线西焦支西焦南支线西焦南台煤改电台架 | 400 | 0 | 115.708
599 | 阳谷供电公司 | 110kV王楼变电站 | 城区供电中心 | 10kV宁津北线 | 平安2台 | 200 | 0 | 42.992
600 | 阳谷供电公司 | 110kV王楼变电站 | 城区供电中心 | 10kV宁津北线 | 人大台 | 100 | 0 | 56.881
601 | 阳谷供电公司 | 110kV王楼变电站 | 城区供电中心 | 10kV宁津北线 | 化肥厂家属院台区 | 200 | 0 | 66.721
602 | 阳谷供电公司 | 110kV王楼变电站 | 城区供电中心 | 10kV宁津北线 | 惠泽园北台 | 400 | 0 | 181.58
603 | 阳谷供电公司 | 110kV王楼变电站 | 城区供电中心 | 10kV宁津北线 | 万和城1配1号变 | 800 | 0 | 0
604 | 阳谷供电公司 | 110kV王楼变电站 | 城区供电中心 | 10kV宁津北线 | 10kV王楼变顺河线盛世名门6#箱式变电站 | 1000 | 0 | 511.69
605 | 阳谷供电公司 | 110kV王楼变电站 | 城区供电中心 | 10kV宁津北线 | 盛世名门5# | 1000 | 0 | 544.04
606 | 阳谷供电公司 | 110kV王楼变电站 | 城区供电中心 | 10kV宁津北线 | 烟草公司小区 | 315 | 0 | 199.24
607 | 阳谷供电公司 | 110kV王楼变电站 | 城区供电中心 | 10kV宁津北线 | 工商局小区 | 400 | 0 | 145.056
608 | 阳谷供电公司 | 110kV王楼变电站 | 城区供电中心 | 10kV宁津北线 | 北三里 | 200 | 0 | 销户
609 | 阳谷供电公司 | 110kV王楼变电站 | 城区供电中心 | 10kV宁津北线 | 城角孟小区#2变压器 | 630 | 0 | 306.832
610 | 阳谷供电公司 | 110kV王楼变电站 | 城区供电中心 | 10kV宁津北线 | 惠泽园小区 | 400 | 0 | 113.141
611 | 阳谷供电公司 | 110kV王楼变电站 | 城区供电中心 | 10kV宁津北线 | 盛世名门2# | 1000 | 0 | 498.76
612 | 阳谷供电公司 | 110kV王楼变电站 | 城区供电中心 | 10kV宁津北线 | 城角孟小区#1箱变配电变压器 | 630 | 0 | 276.632
613 | 阳谷供电公司 | 110kV王楼变电站 | 城区供电中心 | 10kV宁津北线 | 盛世名门3# | 1000 | 0 | 542.16
614 | 阳谷供电公司 | 110kV王楼变电站 | 城区供电中心 | 10kV宁津北线 | 万和城1配2号变 | 800 | 0 | 251.24
615 | 阳谷供电公司 | 110kV王楼变电站 | 城区供电中心 | 10kV宁津北线 | 城角孟#3配电变压器 | 630 | 0 | 243
616 | 阳谷供电公司 | 110kV王楼变电站 | 城区供电中心 | 10kV宁津北线 | 盛世名门1# | 1000 | 0 | 456.66
617 | 阳谷供电公司 | 110kV王楼变电站 | 城区供电中心 | 10kV宁津北线 | 城角孟小区#4箱变 | 630 | 0 | 267.38
618 | 阳谷供电公司 | 110kV王楼变电站 | 城区供电中心 | 10kV宁津北线 | 万和城4配1号变 | 800 | 0 | 76.513
619 | 阳谷供电公司 | 110kV王楼变电站 | 城区供电中心 | 10kV宁津北线 | 万和城4配2号变 | 800 | 0 | 391.593
620 | 阳谷供电公司 | 110kV王楼变电站 | 城区供电中心 | 10kV宁津北线 | 盛世名门4# | 1000 | 0 | 381.77
621 | 阳谷供电公司 | 110kV王楼变电站 | 城区供电中心 | 10kV王楼变工业园线 | 建筑二台 | 200 | 0 | 46.476
622 | 阳谷供电公司 | 110kV王楼变电站 | 城区供电中心 | 10kV王楼变工业园线 | 10kV王楼变工业园线运河西路邮政小区台台架变 | 200 | 0 | 109.264
623 | 阳谷供电公司 | 110kV王楼变电站 | 城区供电中心 | 10kV王楼变工业园线 | 10kV阳谷王楼变工业园线前吕村1号井井通 | 100 | 0 | 62.614
624 | 阳谷供电公司 | 110kV王楼变电站 | 城区供电中心 | 10kV王楼变工业园线 | 大市场台 | 400 | 0 | 151.853
625 | 阳谷供电公司 | 110kV王楼变电站 | 城区供电中心 | 10kV王楼变工业园线 | 北门台 | 630 | 0 | 427.856
626 | 阳谷供电公司 | 110kV王楼变电站 | 城区供电中心 | 10kV王楼变工业园线 | 北关公司#3院 | 315 | 0 | 107.644
627 | 阳谷供电公司 | 110kV王楼变电站 | 城区供电中心 | 10kV王楼变工业园线 | 建筑台 | 400 | 0 | 269.38
628 | 阳谷供电公司 | 110kV王楼变电站 | 城区供电中心 | 10kV王楼变工业园线 | 10kV王楼变工业园线北关西台 | 630 | 0 | 238.908
629 | 阳谷供电公司 | 110kV王楼变电站 | 城区供电中心 | 10kV王楼变工业园线 | 大市场西台 | 400 | 0 | 108.44
630 | 阳谷供电公司 | 110kV王楼变电站 | 城区供电中心 | 10kV王楼变工业园线 | 王楼社区1号变 | 500 | 0 | 139.42
631 | 阳谷供电公司 | 110kV王楼变电站 | 城区供电中心 | 10kV王楼变工业园线 | 10kV王楼变工业园线北关村1号井井通 | 100 | 0 | 25
632 | 阳谷供电公司 | 110kV王楼变电站 | 城区供电中心 | 10kV王楼变工业园线 | 辛菜郭新村间隔配电变压器 | 500 | 0 | 135.41
633 | 阳谷供电公司 | 110kV王楼变电站 | 城区供电中心 | 10kV王楼变工业园线 | 王楼变工业园线辛菜郭二期配电变 | 800 | 0 | 487.1
634 | 阳谷供电公司 | 110kV王楼变电站 | 城区供电中心 | 10kV王楼变工业园线 | 城角吕 | 400 | 0 | 289.942
635 | 阳谷供电公司 | 110kV王楼变电站 | 城区供电中心 | 10kV王楼变工业园线 | 王楼社区3号变 | 500 | 0 | 215.14
636 | 阳谷供电公司 | 110kV王楼变电站 | 城区供电中心 | 10kV王楼变工业园线 | 10kV王楼变工业园线万达小区保障房公台箱式变电站 | 400 | 0 | 145.21
637 | 阳谷供电公司 | 110kV王楼变电站 | 城区供电中心 | 10kV王楼变工业园线 | 北关北台 | 500 | 0 | 38.251
638 | 阳谷供电公司 | 110kV王楼变电站 | 城区供电中心 | 10kV王楼变工业园线 | 10kV王楼变工业园线一中分支阳谷育才小区配电室 | 800 | 0 | 221.2
639 | 阳谷供电公司 | 110kV王楼变电站 | 城区供电中心 | 10kV王楼变工业园线 | 运河明珠小区 | 630 | 0 | 313.003
640 | 阳谷供电公司 | 110kV王楼变电站 | 城区供电中心 | 10kV王楼变工业园线 | 北关西2台 | 200 | 0 | 54.3
641 | 阳谷供电公司 | 110kV王楼变电站 | 城区供电中心 | 10kV王楼变工业园线 | 黄河路#1公变 | 200 | 0 | 65.5
642 | 阳谷供电公司 | 110kV王楼变电站 | 城区供电中心 | 10kV王楼变工业园线 | 辛菜郭新村2#变 | 500 | 0 | 121.1
643 | 阳谷供电公司 | 110kV王楼变电站 | 城区供电中心 | 10kV王楼变谷山线 | 阳谷财局家属院公台 | 200 | 0 | 124.31
644 | 阳谷供电公司 | 110kV王楼变电站 | 城区供电中心 | 10kV王楼变谷山线 | 财局台 | 200 | 0 | 81.651
645 | 阳谷供电公司 | 110kV王楼变电站 | 城区供电中心 | 10kV王楼变谷山线 | 10kV王楼变谷山线图书4台柱上变 | 400 | 0 | 195.336
646 | 阳谷供电公司 | 110kV王楼变电站 | 城区供电中心 | 10kV王楼变谷山线 | 浴池东台 | 750 | 0 | 92.857
647 | 阳谷供电公司 | 110kV王楼变电站 | 城区供电中心 | 10kV王楼变谷山线 | 图书馆台 | 630 | 0 | 369.193
648 | 阳谷供电公司 | 110kV王楼变电站 | 城区供电中心 | 10kV王楼变谷山线 | 图书馆2台 | 400 | 0 | 121
649 | 阳谷供电公司 | 110kV王楼变电站 | 城区供电中心 | 10kV王楼变谷山线 | 东关西台 | 630 | 0 | 59.02
650 | 阳谷供电公司 | 110kV王楼变电站 | 城区供电中心 | 10kV王楼变谷山线 | 大寺街公台 | 400 | 0 | 70.112
651 | 阳谷供电公司 | 110kV王楼变电站 | 城区供电中心 | 10kV王楼变谷山线 | 电影院台 | 800 | 0 | 258.516
652 | 阳谷供电公司 | 110kV王楼变电站 | 城区供电中心 | 10kV王楼变谷山线 | 城角孟A区 | 250 | 0 | 32.428
653 | 阳谷供电公司 | 110kV王楼变电站 | 城区供电中心 | 10kV王楼变谷山线 | 农机局公台 | 400 | 0 | 46.315
654 | 阳谷供电公司 | 110kV王楼变电站 | 城区供电中心 | 10kV王楼变谷山线 | 侨润街道办事处公台 | 200 | 0 | 0
655 | 阳谷供电公司 | 110kV王楼变电站 | 城区供电中心 | 10kV王楼变谷山线 | 司法局公台 | 400 | 0 | 148.24
656 | 阳谷供电公司 | 110kV王楼变电站 | 城区供电中心 | 10kV王楼变谷山线 | 10kV王楼变谷山线图书馆3号台架变 | 400 | 0 | 140.4
657 | 阳谷供电公司 | 110kV王楼变电站 | 城区供电中心 | 10kV王楼变黄山线 | 北徐 | 200 | 0 | 137.24
658 | 阳谷供电公司 | 110kV王楼变电站 | 城区供电中心 | 10kV王楼变黄山线 | 北三里东 | 200 | 0 | 123.706
659 | 阳谷供电公司 | 110kV王楼变电站 | 城区供电中心 | 10kV王楼变黄山线 | 北徐东台 | 200 | 0 | 139.828
660 | 阳谷供电公司 | 110kV王楼变电站 | 城区供电中心 | 10kV王楼变黄山线 | 10kV王楼变黄山线郭围子西台 | 200 | 0 | 158.154
661 | 阳谷供电公司 | 110kV王楼变电站 | 城区供电中心 | 10kV王楼变黄山线 | 10kV王楼变黄山线新城金樾府小区8号配电变 | 800 | 0 | 287.024
662 | 阳谷供电公司 | 110kV王楼变电站 | 城区供电中心 | 10kV王楼变黄山线 | 10kV王楼变黄山线三山帝景城小区2号变箱式变电站 | 500 | 0 | 253.275
663 | 阳谷供电公司 | 110kV王楼变电站 | 城区供电中心 | 10kV王楼变黄山线 | 10kV王楼变黄山线新城金樾府小区4号配电变压器 | 800 | 0 | 511.45
664 | 阳谷供电公司 | 110kV王楼变电站 | 城区供电中心 | 10kV王楼变黄山线 | 三山帝景城小区3号变 | 500 | 0 | 234.416
665 | 阳谷供电公司 | 110kV王楼变电站 | 城区供电中心 | 10kV王楼变黄山线 | 10kV王楼变黄山线新城金樾府小区11号配电变 | 800 | 0 | 455.304
666 | 阳谷供电公司 | 110kV王楼变电站 | 城区供电中心 | 10kV王楼变黄山线 | 10kV王楼变黄山线新城金樾府小区2号配电变压器 | 800 | 0 | 523.56
667 | 阳谷供电公司 | 110kV王楼变电站 | 城区供电中心 | 10kV王楼变黄山线 | 10kV王楼变黄山线新城金樾府小区12号配电变 | 800 | 0 | 402.22
668 | 阳谷供电公司 | 110kV王楼变电站 | 城区供电中心 | 10kV王楼变黄山线 | 颐鑫佳苑1号 | 1000 | 0 | 514.86
669 | 阳谷供电公司 | 110kV王楼变电站 | 城区供电中心 | 10kV王楼变黄山线 | 颐政苑小区 | 630 | 0 | 322.22
670 | 阳谷供电公司 | 110kV王楼变电站 | 城区供电中心 | 10kV王楼变黄山线 | 颐鑫佳苑2号 | 1000 | 0 | 560
671 | 阳谷供电公司 | 110kV王楼变电站 | 城区供电中心 | 10kV王楼变黄山线 | 三山帝景城公台 | 1000 | 0 | 433.41
672 | 阳谷供电公司 | 110kV王楼变电站 | 城区供电中心 | 10kV王楼变狮子楼线 | 县委公台 | 400 | 0 | 164.416
673 | 阳谷供电公司 | 110kV王楼变电站 | 城区供电中心 | 10kV王楼变狮子楼线 | 一中2台 | 200 | 0 | 62.313
674 | 阳谷供电公司 | 110kV王楼变电站 | 城区供电中心 | 10kV王楼变狮子楼线 | 谷北照明 | 400 | 0 | 118.664
675 | 阳谷供电公司 | 110kV王楼变电站 | 城区供电中心 | 10kV王楼变狮子楼线 | 10kV王楼变狮子楼线王楼 | 400 | 0 | 270.971
676 | 阳谷供电公司 | 110kV王楼变电站 | 城区供电中心 | 10kV王楼变狮子楼线 | 植物园 | 100 | 0 | 55.764
677 | 阳谷供电公司 | 110kV王楼变电站 | 城区供电中心 | 10kV王楼变狮子楼线 | 北关南2 | 200 | 0 | 80.426
678 | 阳谷供电公司 | 110kV王楼变电站 | 城区供电中心 | 10kV王楼变狮子楼线 | 县委家属楼 | 400 | 0 | 0
679 | 阳谷供电公司 | 110kV王楼变电站 | 城区供电中心 | 10kV王楼变狮子楼线 | 10kV王楼变狮子楼线招待所家属院 | 200 | 0 | 127.301
680 | 阳谷供电公司 | 110kV王楼变电站 | 城区供电中心 | 10kV王楼变狮子楼线 | 尚品名居小区4号 | 630 | 0 | 448.912
681 | 阳谷供电公司 | 110kV王楼变电站 | 城区供电中心 | 10kV王楼变狮子楼线 | 交运小区公台 | 400 | 0 | 93.812
682 | 阳谷供电公司 | 110kV王楼变电站 | 城区供电中心 | 10kV王楼变狮子楼线 | 10kV王楼变狮子楼线尚品名居二期1号箱变 | 800 | 0 | 406.347
683 | 阳谷供电公司 | 110kV王楼变电站 | 城区供电中心 | 10kV王楼变狮子楼线 | 10kV王楼变狮子楼线大众路联通小区配电变压器 | 400 | 0 | 248.82
684 | 阳谷供电公司 | 110kV王楼变电站 | 城区供电中心 | 10kV王楼变狮子楼线 | 尚品名居小区1号 | 630 | 0 | 429.835
685 | 阳谷供电公司 | 110kV王楼变电站 | 城区供电中心 | 10kV王楼变狮子楼线 | 尚品名居小区3号 | 630 | 0 | 410.592
686 | 阳谷供电公司 | 110kV王楼变电站 | 城区供电中心 | 10kV王楼变狮子楼线 | 10kV王楼变狮子楼线融苑家园小区1号变 | 1000 | 0 | 338.55
687 | 阳谷供电公司 | 110kV王楼变电站 | 城区供电中心 | 10kV王楼变狮子楼线 | 10kV王楼变狮子楼线伴山花园小区箱变 | 630 | 0 | 459.94
688 | 阳谷供电公司 | 110kV王楼变电站 | 城区供电中心 | 10kV王楼变狮子楼线 | 一中台 | 630 | 0 | 277.577
689 | 阳谷供电公司 | 110kV王楼变电站 | 城区供电中心 | 10kV王楼变狮子楼线 | 10kV王楼变狮子楼线融苑家园小区2号变 | 1000 | 0 | 530.88
690 | 阳谷供电公司 | 110kV王楼变电站 | 城区供电中心 | 10kV王楼变狮子楼线 | 北关南台 | 400 | 0 | 111.14
691 | 阳谷供电公司 | 110kV王楼变电站 | 城区供电中心 | 10kV王楼变狮子楼线 | 10kV王楼变狮子楼线云顶公馆二期1号配电变 | 630 | 0 | 243.487
692 | 阳谷供电公司 | 110kV王楼变电站 | 城区供电中心 | 10kV王楼变狮子楼线 | 公司#1院 | 400 | 0 | 139.584
693 | 阳谷供电公司 | 110kV王楼变电站 | 城区供电中心 | 10kV王楼变狮子楼线 | 北关东台 | 400 | 0 | 销户
694 | 阳谷供电公司 | 110kV王楼变电站 | 城区供电中心 | 10kV王楼变狮子楼线 | 尚品名居小区2号 | 630 | 0 | 454.581
695 | 阳谷供电公司 | 110kV王楼变电站 | 城区供电中心 | 10kV王楼变顺河线 | 10kV王楼变顺河线七号大院2号台 | 400 | 0 | 142.832
696 | 阳谷供电公司 | 110kV王楼变电站 | 城区供电中心 | 10kV王楼变顺河线 | 前杨 | 200 | 0 | 108.638
697 | 阳谷供电公司 | 110kV王楼变电站 | 城区供电中心 | 10kV王楼变顺河线 | 平安台 | 315 | 0 | 38.027
698 | 阳谷供电公司 | 110kV王楼变电站 | 城区供电中心 | 10kV王楼变顺河线 | 融苑家园1号变 | 800 | 0 | 354.4
699 | 阳谷供电公司 | 110kV王楼变电站 | 城区供电中心 | 10kV王楼变顺河线 | 七号大院公台 | 400 | 0 | 59.34
700 | 阳谷供电公司 | 110kV王楼变电站 | 城区供电中心 | 10kV王楼变顺河线 | 汇智大厦 | 800 | 0 | 413.352
701 | 阳谷供电公司 | 110kV王楼变电站 | 城区供电中心 | 10kV王楼变顺河线 | 东润华庭#1配电变压器 | 630 | 0 | 337.2
702 | 阳谷供电公司 | 110kV王楼变电站 | 城区供电中心 | 10kV王楼变顺河线 | 融苑家园2号 | 800 | 0 | 427.896
703 | 阳谷供电公司 | 110kV王楼变电站 | 城区供电中心 | 10kV王楼变顺河线 | 东润华庭#2配电变压器 | 630 | 0 | 362.707
704 | 阳谷供电公司 | 110kV王楼变电站 | 城区供电中心 | 10kV王楼变顺河线 | 干休所台 | 315 | 0 | 165.652
705 | 阳谷供电公司 | 110kV王楼变电站 | 城区供电中心 | 10kV王楼变西环线 | 10kV王楼变西环线齐庄分支亓庄南台煤改电台架变 | 200 | 0 | 101.676
706 | 阳谷供电公司 | 110kV王楼变电站 | 城区供电中心 | 10kV王楼变西环线 | 10kV王楼变西环线齐庄东分支亓庄东台煤改电台架变 | 200 | 0 | 64.517
707 | 阳谷供电公司 | 110kV王楼变电站 | 城区供电中心 | 10kV王楼变西环线 | 10kV王楼变西环线齐庄分支亓庄中台煤改电台架变 | 400 | 0 | 173.672
708 | 阳谷供电公司 | 110kV王楼变电站 | 城区供电中心 | 10kV王楼变西环线 | 10kV王楼变西环线王楼支线刘灿明西2台煤改电台架变 | 400 | 0 | 70.112
709 | 阳谷供电公司 | 110kV王楼变电站 | 城区供电中心 | 10kV王楼变西环线 | 10kV王楼变西环线孟宅支线孟宅北台煤改电台架 | 400 | 0 | 158.516
710 | 阳谷供电公司 | 110kV王楼变电站 | 城区供电中心 | 10kV王楼变西环线 | 刘灿明东 | 315 | 0 | 32.428
711 | 阳谷供电公司 | 110kV王楼变电站 | 城区供电中心 | 10kV王楼变西环线 | 10kV王楼变西环线孟宅支线孟宅东煤改电台架变 | 400 | 0 | 148.24
712 | 阳谷供电公司 | 110kV王楼变电站 | 城区供电中心 | 10kV王楼变西环线 | 10kV王楼变西环线祥和家园配电变压器 | 630 | 0 | 140.4
713 | 阳谷供电公司 | 110kV王楼变电站 | 城区供电中心 | 10kV王楼变西环线 | 亓庄西台 | 400 | 0 | 137.24
714 | 阳谷供电公司 | 110kV王楼变电站 | 城区供电中心 | 10kV王楼变西环线 | 10kV王楼变西环线孟宅支线孟宅煤改电台架变 | 400 | 0 | 140.4
715 | 阳谷供电公司 | 110kV王楼变电站 | 城区供电中心 | 10kV王楼变西环线 | 10kV王楼变西环线刘灿明北刘灿明北煤改电台架变 | 400 | 0 | 137.24
716 | 阳谷供电公司 | 110kV王楼变电站 | 城区供电中心 | 10kV王楼变西环线 | 10kV王楼变西环线孟宅支线孟宅西台煤改电台架变 | 400 | 0 | 123.706
717 | 阳谷供电公司 | 110kV王楼变电站 | 城区供电中心 | 10kV王楼变西环线 | 10kV王楼变西环线刘灿明北刘灿明北2台煤改电台架 | 400 | 0 | 139.828
718 | 阳谷供电公司 | 110kV王楼变电站 | 城区供电中心 | 10kV王楼变西环线 | 10kV王楼变西环线王楼支线刘灿明中煤改电台架变 | 400 | 0 | 158.154
719 | 阳谷供电公司 | 110kV王楼变电站 | 城区供电中心 | 10kV王楼变西环线 | 10kV王楼变西环线王楼支线刘灿明东2台煤改电台架变 | 400 | 0 | 187.024
720 | 阳谷供电公司 | 110kV王楼变电站 | 城区供电中心 | 10kV王楼变西环线 | 刘灿明西 | 400 | 0 | 111.35
721 | 阳谷供电公司 | 110kV王楼变电站 | 城区供电中心 | 10kV王楼变燕山线 | 五里庙南 | 200 | 0 | 142.3
722 | 阳谷供电公司 | 110kV王楼变电站 | 城区供电中心 | 10kV王楼变燕山线 | 郭围子东台 | 100 | 0 | 46.611
723 | 阳谷供电公司 | 110kV王楼变电站 | 城区供电中心 | 10kV王楼变燕山线 | 侨润惠民小区 | 315 | 0 | 155.79
724 | 阳谷供电公司 | 110kV王楼变电站 | 城区供电中心 | 10kV王楼变燕山线 | 五里庙北 | 200 | 0 | 137.935
725 | 阳谷供电公司 | 110kV阳谷变电站 | 城区供电中心 | 10kV宁津南线 | 物价台 | 630 | 0 | 448.208
726 | 阳谷供电公司 | 110kV阳谷变电站 | 城区供电中心 | 10kV宁津南线 | 10kV宁津南线三中家属院柱上变 | 400 | 0 | 292.484
727 | 阳谷供电公司 | 110kV阳谷变电站 | 城区供电中心 | 10kV宁津南线 | 物价东台 | 400 | 0 | 250.966
728 | 阳谷供电公司 | 110kV阳谷变电站 | 城区供电中心 | 10kV宁津南线 | 东街六队 | 315 | 0 | 246.762
729 | 阳谷供电公司 | 110kV阳谷变电站 | 城区供电中心 | 10kV宁津南线 | 环保局 | 200 | 0 | 100.288
730 | 阳谷供电公司 | 110kV阳谷变电站 | 城区供电中心 | 10kV宁津南线 | 揽湖上城5号变 | 1250 | 0 | 478.8
731 | 阳谷供电公司 | 110kV阳谷变电站 | 城区供电中心 | 10kV宁津南线 | 揽湖上城8号变 | 1250 | 0 | 697.96
732 | 阳谷供电公司 | 110kV阳谷变电站 | 城区供电中心 | 10kV宁津南线 | 10kV宁津南线揽湖上城2号配电变压器 | 1250 | 0 | 111.35
733 | 阳谷供电公司 | 110kV阳谷变电站 | 城区供电中心 | 10kV宁津南线 | 盛尊华府1号箱变 | 630 | 0 | 330.44
734 | 阳谷供电公司 | 110kV阳谷变电站 | 城区供电中心 | 10kV宁津南线 | 揽湖上城6号变 | 1250 | 0 | 739.71
735 | 阳谷供电公司 | 110kV阳谷变电站 | 城区供电中心 | 10kV宁津南线 | 盛津华府小区 | 1000 | 0 | 462.25
736 | 阳谷供电公司 | 110kV阳谷变电站 | 城区供电中心 | 10kV宁津南线 | 10kV阳谷变宁津南线盛尊华府二期630kVA变 | 630 | 0 | 219
737 | 阳谷供电公司 | 110kV阳谷变电站 | 城区供电中心 | 10kV宁津南线 | 10kV阳谷变宁津南线盛尊华府二期号1变 | 630 | 0 | 111.35
738 | 阳谷供电公司 | 110kV阳谷变电站 | 城区供电中心 | 10kV宁津南线 | 盛津华府2号 | 630 | 0 | 111.35
739 | 阳谷供电公司 | 110kV阳谷变电站 | 城区供电中心 | 10kV宁津南线 | 10kV宁津南线人行家属院配电变 | 200 | 0 | 147.829
740 | 阳谷供电公司 | 110kV阳谷变电站 | 城区供电中心 | 10kV宁津南线 | 盛尊华府2号 | 630 | 0 | 272.18
741 | 阳谷供电公司 | 110kV阳谷变电站 | 城区供电中心 | 10kV宁津南线 | 泰格东区南台配电变压器 | 630 | 0 | 325.513
742 | 阳谷供电公司 | 110kV阳谷变电站 | 城区供电中心 | 10kV宁津南线 | 10kV宁津南线盛津华府二期1号配电变 | 630 | 0 | 242.367
743 | 阳谷供电公司 | 110kV阳谷变电站 | 城区供电中心 | 10kV宁津南线 | 泰格东区北台配电变压器 | 630 | 0 | 351.451
744 | 阳谷供电公司 | 110kV阳谷变电站 | 城区供电中心 | 10kV宁津南线 | 执法局公台 | 200 | 0 | 45.82
745 | 阳谷供电公司 | 110kV阳谷变电站 | 城区供电中心 | 10kV宁津南线 | 电业小区二号院南台 | 630 | 0 | 217.637
746 | 阳谷供电公司 | 110kV阳谷变电站 | 城区供电中心 | 10kV宁津南线 | 揽湖上城7号变 | 1250 | 0 | 816.04
747 | 阳谷供电公司 | 110kV阳谷变电站 | 城区供电中心 | 10kV宁津南线 | 国税局家属院公台变压器 | 200 | 0 | 108.766
748 | 阳谷供电公司 | 110kV阳谷变电站 | 城区供电中心 | 10kV宁津南线 | 盛津华府二期1# | 630 | 0 | 111.35
749 | 阳谷供电公司 | 110kV阳谷变电站 | 城区供电中心 | 10kV阳谷变谷山线 | 农行 公变 | 400 | 0 | 207.284
750 | 阳谷供电公司 | 110kV阳谷变电站 | 城区供电中心 | 10kV阳谷变谷山线 | 三中2台 | 400 | 0 | 210.488
751 | 阳谷供电公司 | 110kV阳谷变电站 | 城区供电中心 | 10kV阳谷变谷山线 | 10kV阳谷变谷山线规划局公台 | 400 | 0 | 102.492
752 | 阳谷供电公司 | 110kV阳谷变电站 | 城区供电中心 | 10kV阳谷变谷山线 | 汽修台 | 200 | 0 | 57.443
753 | 阳谷供电公司 | 110kV阳谷变电站 | 城区供电中心 | 10kV阳谷变谷山线 | 药材公司家属院 | 400 | 0 | 102.46
754 | 阳谷供电公司 | 110kV阳谷变电站 | 城区供电中心 | 10kV阳谷变谷山线 | 东南圆台 | 750 | 0 | 105.067
755 | 阳谷供电公司 | 110kV阳谷变电站 | 城区供电中心 | 10kV阳谷变谷山线 | 汽修2台 | 400 | 0 | 51.453
756 | 阳谷供电公司 | 110kV阳谷变电站 | 城区供电中心 | 10kV阳谷变谷山线 | 东南园2台 | 400 | 0 | 52.862
757 | 阳谷供电公司 | 110kV阳谷变电站 | 城区供电中心 | 10kV阳谷变谷山线 | 站前台 | 400 | 0 | 45.472
758 | 阳谷供电公司 | 110kV阳谷变电站 | 城区供电中心 | 10kV阳谷变谷山线 | 会盟台 | 630 | 0 | 241.557
759 | 阳谷供电公司 | 110kV阳谷变电站 | 城区供电中心 | 10kV阳谷变谷山线 | 布庄 | 400 | 0 | 311.872
760 | 阳谷供电公司 | 110kV阳谷变电站 | 城区供电中心 | 10kV阳谷变谷山线 | 站前街#2台 | 200 | 0 | 19.4
761 | 阳谷供电公司 | 110kV阳谷变电站 | 城区供电中心 | 10kV阳谷变谷山线 | 检察院家属院 | 200 | 0 | 68
762 | 阳谷供电公司 | 110kV阳谷变电站 | 城区供电中心 | 10kV阳谷变谷山线 | 粮局台 | 400 | 0 | 237.104
763 | 阳谷供电公司 | 110kV阳谷变电站 | 城区供电中心 | 10kV阳谷变谷山线 | 阳谷教委家属院公台 | 200 | 0 | 90.66
764 | 阳谷供电公司 | 110kV阳谷变电站 | 城区供电中心 | 10kV阳谷变谷山线 | 10kV阳谷变谷山线信用社家属院配电变 | 400 | 0 | 234.468
765 | 阳谷供电公司 | 110kV阳谷变电站 | 城区供电中心 | 10kV阳谷变谷山线 | 三中公台 | 630 | 0 | 196.072
766 | 阳谷供电公司 | 110kV阳谷变电站 | 城区供电中心 | 10kV阳谷变黄山线 | 司营西 | 400 | 0 | 304.676
767 | 阳谷供电公司 | 110kV阳谷变电站 | 城区供电中心 | 10kV阳谷变黄山线 | 司营 | 400 | 0 | 236.213
768 | 阳谷供电公司 | 110kV阳谷变电站 | 城区供电中心 | 10kV阳谷变黄山线 | 滨湖国际2号变 | 630 | 0 | 394.5
769 | 阳谷供电公司 | 110kV阳谷变电站 | 城区供电中心 | 10kV阳谷变黄山线 | 滨湖国际1号变 | 630 | 0 | 361.73
770 | 阳谷供电公司 | 110kV阳谷变电站 | 城区供电中心 | 10kV阳谷变黄山线 | 滨湖国际8号变 | 800 | 0 | 509.016
771 | 阳谷供电公司 | 110kV阳谷变电站 | 城区供电中心 | 10kV阳谷变黄山线 | 滨湖国际5号变 | 1000 | 0 | 615.4
772 | 阳谷供电公司 | 110kV阳谷变电站 | 城区供电中心 | 10kV阳谷变黄山线 | 滨湖国际9号 | 630 | 0 | 290.912
773 | 阳谷供电公司 | 110kV阳谷变电站 | 城区供电中心 | 10kV阳谷变黄山线 | 盛泰华府小区#2箱变 | 630 | 0 | 343.213
774 | 阳谷供电公司 | 110kV阳谷变电站 | 城区供电中心 | 10kV阳谷变黄山线 | 盛泰华府小区#1箱变 | 800 | 0 | 376.333
775 | 阳谷供电公司 | 110kV阳谷变电站 | 城区供电中心 | 10kV阳谷变黄山线 | 盛泰华府小区#3箱变配电变压器 | 630 | 0 | 303.74
776 | 阳谷供电公司 | 110kV阳谷变电站 | 城区供电中心 | 10kV阳谷变黄山线 | 国泰公变 | 315 | 0 | 176.332
777 | 阳谷供电公司 | 110kV阳谷变电站 | 城区供电中心 | 10kV阳谷变黄山线 | 滨湖国际7号变 | 1000 | 0 | 496.18
778 | 阳谷供电公司 | 110kV阳谷变电站 | 城区供电中心 | 10kV阳谷变黄山线 | 法院公变 | 315 | 0 | 0
779 | 阳谷供电公司 | 110kV阳谷变电站 | 城区供电中心 | 10kV阳谷变黄山线 | 滨湖国际3号变 | 630 | 0 | 354.7
780 | 阳谷供电公司 | 110kV阳谷变电站 | 城区供电中心 | 10kV阳谷变黄山线 | 滨湖国际4号变 | 800 | 0 | 501.62
781 | 阳谷供电公司 | 110kV阳谷变电站 | 城区供电中心 | 10kV阳谷变黄山线 | 滨湖国际6号变 | 800 | 0 | 433.34
782 | 阳谷供电公司 | 110kV阳谷变电站 | 城区供电中心 | 10kV阳谷变南郊线 | 10kV阳谷变南郊线刘坑支线刘坑煤改电台架变 | 200 | 0 | 115.954
783 | 阳谷供电公司 | 110kV阳谷变电站 | 城区供电中心 | 10kV阳谷变南郊线 | 南湖御景7号箱变 | 630 | 0 | 374.153
784 | 阳谷供电公司 | 110kV阳谷变电站 | 城区供电中心 | 10kV阳谷变南郊线 | 10kV阳谷变南郊线南湖御景二期1号变 | 630 | 0 | 373.76
785 | 阳谷供电公司 | 110kV阳谷变电站 | 城区供电中心 | 10kV阳谷变南郊线 | 南湖御景小区3号变 | 630 | 0 | 385.99
786 | 阳谷供电公司 | 110kV阳谷变电站 | 城区供电中心 | 10kV阳谷变南郊线 | 董贤北 | 200 | 0 | 80.31
787 | 阳谷供电公司 | 110kV阳谷变电站 | 城区供电中心 | 10kV阳谷变南郊线 | 董贤东台 | 400 | 0 | 259.553
788 | 阳谷供电公司 | 110kV阳谷变电站 | 城区供电中心 | 10kV阳谷变南郊线 | 南湖御景小区2号变 | 630 | 0 | 433.207
789 | 阳谷供电公司 | 110kV阳谷变电站 | 城区供电中心 | 10kV阳谷变南郊线 | 南湖御景小区1号变 | 630 | 0 | 392.11
790 | 阳谷供电公司 | 110kV阳谷变电站 | 城区供电中心 | 10kV阳谷变南郊线 | 10kV阳谷变南郊线马庙支线马庙煤改电台架变 | 400 | 0 | 233.897
791 | 阳谷供电公司 | 110kV阳谷变电站 | 城区供电中心 | 10kV阳谷变南郊线 | 10kV阳谷变南郊线刘坑南支线刘坑南台煤改电台架变 | 200 | 0 | 68.744
792 | 阳谷供电公司 | 110kV阳谷变电站 | 城区供电中心 | 10kV阳谷变南郊线 | 10kV阳谷变南郊线南三里小区 | 315 | 0 | 120.75
793 | 阳谷供电公司 | 110kV阳谷变电站 | 城区供电中心 | 10kV阳谷变南郊线 | 南湖御景8号箱变 | 630 | 0 | 414.36
794 | 阳谷供电公司 | 110kV阳谷变电站 | 城区供电中心 | 10kV阳谷变南郊线 | 10kV南郊线嘉和城小区2号配1号配电变 | 800 | 0 | 368.013
795 | 阳谷供电公司 | 110kV阳谷变电站 | 城区供电中心 | 10kV阳谷变南郊线 | 南湖御景4号箱变 | 630 | 0 | 375.1
796 | 阳谷供电公司 | 110kV阳谷变电站 | 城区供电中心 | 10kV阳谷变南郊线 | 10kV阳谷变南郊线李楼分支线李楼东台煤改电台架变 | 200 | 0 | 92.764
797 | 阳谷供电公司 | 110kV阳谷变电站 | 城区供电中心 | 10kV阳谷变南郊线 | 嘉和城快速充电站 | 400 | 0 | 192.674
798 | 阳谷供电公司 | 110kV阳谷变电站 | 城区供电中心 | 10kV阳谷变南郊线 | 南湖御景5号箱变 | 630 | 0 | 395.067
799 | 阳谷供电公司 | 110kV阳谷变电站 | 城区供电中心 | 10kV阳谷变南郊线 | 10kV阳谷变南郊线董贤煤改电台架变 | 400 | 0 | 203.171
800 | 阳谷供电公司 | 110kV阳谷变电站 | 城区供电中心 | 10kV阳谷变南郊线 | 10kV阳谷变南郊线南湖御景二期4号变 | 800 | 0 | 486.56
801 | 阳谷供电公司 | 110kV阳谷变电站 | 城区供电中心 | 10kV阳谷变南郊线 | 10kV阳谷变南郊线刘坑东支线刘坑东台煤改电台架变 | 200 | 0 | 56.194
802 | 阳谷供电公司 | 110kV阳谷变电站 | 城区供电中心 | 10kV阳谷变南郊线 | 10kV阳谷变南郊线南湖御景二期8号变 | 630 | 0 | 341.12
803 | 阳谷供电公司 | 110kV阳谷变电站 | 城区供电中心 | 10kV阳谷变南郊线 | 10kV阳谷变南郊线南湖御景二期5号变 | 800 | 0 | 478.94
804 | 阳谷供电公司 | 110kV阳谷变电站 | 城区供电中心 | 10kV阳谷变南郊线 | 110kV阳谷站10kV1341南郊线马庙北支线马庙北台煤改电台架变 | 400 | 0 | 236.577
805 | 阳谷供电公司 | 110kV阳谷变电站 | 城区供电中心 | 10kV阳谷变南郊线 | 南湖御景6号箱变 | 630 | 0 | 397.787
806 | 阳谷供电公司 | 110kV阳谷变电站 | 城区供电中心 | 10kV阳谷变南郊线 | 南三里东台 | 315 | 0 | 240.913
807 | 阳谷供电公司 | 110kV阳谷变电站 | 城区供电中心 | 10kV阳谷变南郊线 | 10kV1341南郊线马庙南支线马庙东台煤改电台架变 | 200 | 0 | 52.412
808 | 阳谷供电公司 | 110kV阳谷变电站 | 城区供电中心 | 10kV阳谷变南郊线 | 10kV阳谷变南郊线嘉和城小区4配1变 | 800 | 0 | 319.547
809 | 阳谷供电公司 | 110kV阳谷变电站 | 城区供电中心 | 10kV阳谷变南郊线 | 10kV南郊线嘉和城小区3号配1号配电变 | 800 | 0 | 311.287
810 | 阳谷供电公司 | 110kV阳谷变电站 | 城区供电中心 | 10kV阳谷变南郊线 | 110kV阳谷站10kV阳谷变南郊线李楼分支线李楼中台煤改电台架变 | 400 | 0 | 186.197
811 | 阳谷供电公司 | 110kV阳谷变电站 | 城区供电中心 | 10kV阳谷变南郊线 | 10kV南郊线嘉和城小区1号配3号配电变 | 630 | 0 | 114.353
812 | 阳谷供电公司 | 110kV阳谷变电站 | 城区供电中心 | 10kV阳谷变南郊线 | 10kV阳谷变南郊线李楼分支线李楼煤改电台架变 | 200 | 0 | 38.867
813 | 阳谷供电公司 | 110kV阳谷变电站 | 城区供电中心 | 10kV阳谷变南郊线 | 南三里 | 400 | 0 | 264.43
814 | 阳谷供电公司 | 110kV阳谷变电站 | 城区供电中心 | 10kV阳谷变南郊线 | 10kV阳谷变南郊线泰格四期2号变 | 630 | 0 | 203.024
815 | 阳谷供电公司 | 110kV阳谷变电站 | 城区供电中心 | 10kV阳谷变南郊线 | 南三里小区1#配电室配电室2号配变 | 1000 | 0 | 111.35
816 | 阳谷供电公司 | 110kV阳谷变电站 | 城区供电中心 | 10kV阳谷变南郊线 | 10kV阳谷变南郊线泰格四期6号 | 630 | 0 | 334.885
817 | 阳谷供电公司 | 110kV阳谷变电站 | 城区供电中心 | 10kV阳谷变南郊线 | 南三里小区3#配电室配电室6号配变 | 1000 | 0 | 111.35
818 | 阳谷供电公司 | 110kV阳谷变电站 | 城区供电中心 | 10kV阳谷变南郊线 | 10kV阳谷变南郊线泰格四期4号 | 630 | 0 | 322.8
819 | 阳谷供电公司 | 110kV阳谷变电站 | 城区供电中心 | 10kV阳谷变南郊线 | 10kV阳谷变南郊线嘉和城5号配1号变 | 800 | 0 | 111.35
820 | 阳谷供电公司 | 110kV阳谷变电站 | 城区供电中心 | 10kV阳谷变南郊线 | 南三里小区2#配电室配电室4号配变 | 1000 | 0 | 111.35
821 | 阳谷供电公司 | 110kV阳谷变电站 | 城区供电中心 | 10kV阳谷变狮子楼线 | 东街东台 | 750 | 0 | 98.56
822 | 阳谷供电公司 | 110kV阳谷变电站 | 城区供电中心 | 10kV阳谷变狮子楼线 | 浴池台 | 400 | 0 | 93.612
823 | 阳谷供电公司 | 110kV阳谷变电站 | 城区供电中心 | 10kV阳谷变狮子楼线 | 政府南台 | 400 | 0 | 190.864
824 | 阳谷供电公司 | 110kV阳谷变电站 | 城区供电中心 | 10kV阳谷变狮子楼线 | 浴池2 | 400 | 0 | 26.864
825 | 阳谷供电公司 | 110kV阳谷变电站 | 城区供电中心 | 10kV阳谷变狮子楼线 | 政府东台 | 400 | 0 | 85.56
826 | 阳谷供电公司 | 110kV阳谷变电站 | 城区供电中心 | 10kV阳谷变狮子楼线 | 10kV阳谷变狮子楼线南街西台架变 | 400 | 0 | 138.464
827 | 阳谷供电公司 | 110kV阳谷变电站 | 城区供电中心 | 10kV阳谷变狮子楼线 | 交警东台 | 400 | 0 | 129.154
828 | 阳谷供电公司 | 110kV阳谷变电站 | 城区供电中心 | 10kV阳谷变狮子楼线 | 东街东台2 | 500 | 0 | 102.66
829 | 阳谷供电公司 | 110kV阳谷变电站 | 城区供电中心 | 10kV阳谷变狮子楼线 | 人大家属楼 | 100 | 0 | 37.137
830 | 阳谷供电公司 | 110kV阳谷变电站 | 城区供电中心 | 10kV阳谷变狮子楼线 | 10kV阳谷变狮子楼线南街南台 | 630 | 0 | 238.95
831 | 阳谷供电公司 | 110kV阳谷变电站 | 城区供电中心 | 10kV阳谷变狮子楼线 | 紫汇御景小区8号变 | 630 | 0 | 200
832 | 阳谷供电公司 | 110kV阳谷变电站 | 城区供电中心 | 10kV阳谷变狮子楼线 | 中央府邸小区#2 | 630 | 0 | 389.995
833 | 阳谷供电公司 | 110kV阳谷变电站 | 城区供电中心 | 10kV阳谷变狮子楼线 | 10kV1343狮子楼线紫汇湖御景小区箱变9# | 500 | 0 | 312.805
834 | 阳谷供电公司 | 110kV阳谷变电站 | 城区供电中心 | 10kV阳谷变狮子楼线 | 紫汇御景小区5号变配电变压器 | 500 | 0 | 323.532
835 | 阳谷供电公司 | 110kV阳谷变电站 | 城区供电中心 | 10kV阳谷变狮子楼线 | 紫汇御景小区4号变 | 630 | 0 | 200
836 | 阳谷供电公司 | 110kV阳谷变电站 | 城区供电中心 | 10kV阳谷变狮子楼线 | 紫汇御景小区9号变 | 500 | 0 | 200
837 | 阳谷供电公司 | 110kV阳谷变电站 | 城区供电中心 | 10kV阳谷变狮子楼线 | 10kV1343狮子楼线紫汇湖御景小区箱变4# | 630 | 0 | 371.26
838 | 阳谷供电公司 | 110kV阳谷变电站 | 城区供电中心 | 10kV阳谷变狮子楼线 | 紫汇御景小区3号变 | 630 | 0 | 200
839 | 阳谷供电公司 | 110kV阳谷变电站 | 城区供电中心 | 10kV阳谷变狮子楼线 | 南街台 | 400 | 0 | 118.248
840 | 阳谷供电公司 | 110kV阳谷变电站 | 城区供电中心 | 10kV阳谷变狮子楼线 | 南街2台 | 200 | 0 | 58.182
841 | 阳谷供电公司 | 110kV阳谷变电站 | 城区供电中心 | 10kV阳谷变狮子楼线 | 东街西台 | 630 | 0 | 200.788
842 | 阳谷供电公司 | 110kV阳谷变电站 | 城区供电中心 | 10kV阳谷变狮子楼线 | 紫汇御景小区12号变 | 630 | 0 | 337.8
843 | 阳谷供电公司 | 110kV阳谷变电站 | 城区供电中心 | 10kV阳谷变狮子楼线 | 水利局家属院公台 | 400 | 0 | 161.28
844 | 阳谷供电公司 | 110kV阳谷变电站 | 城区供电中心 | 10kV阳谷变狮子楼线 | 紫汇御景小区5号变 | 500 | 0 | 200
845 | 阳谷供电公司 | 110kV阳谷变电站 | 城区供电中心 | 10kV阳谷变狮子楼线 | 10kV1343狮子楼线紫汇湖御景小区箱变1# | 630 | 0 | 380.604
846 | 阳谷供电公司 | 110kV阳谷变电站 | 城区供电中心 | 10kV阳谷变狮子楼线 | 中央府邸小区#1 | 630 | 0 | 424.048
847 | 阳谷供电公司 | 110kV阳谷变电站 | 城区供电中心 | 10kV阳谷变狮子楼线 | 紫汇御景小区1号变 | 630 | 0 | 200
848 | 阳谷供电公司 | 110kV阳谷变电站 | 城区供电中心 | 10kV阳谷变狮子楼线 | 10kV1343狮子楼线紫汇湖御景小区箱变8# | 630 | 0 | 350.42
849 | 阳谷供电公司 | 110kV阳谷变电站 | 城区供电中心 | 10kV阳谷变狮子楼线 | 紫汇御景小区7号变 | 630 | 0 | 200
850 | 阳谷供电公司 | 110kV阳谷变电站 | 城区供电中心 | 10kV阳谷变狮子楼线 | 紫汇御景小区11号变 | 630 | 0 | 392.26
851 | 阳谷供电公司 | 110kV阳谷变电站 | 城区供电中心 | 10kV阳谷变狮子楼线 | 县委住宅小区（公台） | 200 | 0 | 51.94
852 | 阳谷供电公司 | 110kV阳谷变电站 | 城区供电中心 | 10kV阳谷变狮子楼线 | 中央府邸小区#3 | 630 | 0 | 401.92
853 | 阳谷供电公司 | 110kV阳谷变电站 | 城区供电中心 | 10kV阳谷变狮子楼线 | 紫汇御景小区6号变 | 500 | 0 | 202.404
854 | 阳谷供电公司 | 110kV阳谷变电站 | 城区供电中心 | 10kV阳谷变狮子楼线 | 狮子楼台 | 315 | 0 | 51.888
855 | 阳谷供电公司 | 110kV阳谷变电站 | 城区供电中心 | 10kV阳谷变狮子楼线 | 10kV1343狮子楼线紫汇湖御景小区箱变2# | 630 | 0 | 389.12
856 | 阳谷供电公司 | 110kV阳谷变电站 | 城区供电中心 | 10kV阳谷变狮子楼线 | 10kV1343狮子楼线紫汇湖御景小区箱变7# | 630 | 0 | 401.744
857 | 阳谷供电公司 | 110kV阳谷变电站 | 城区供电中心 | 10kV阳谷变狮子楼线 | 10kV1343狮子楼线紫汇湖御景小区箱变3# | 630 | 0 | 380.64
858 | 阳谷供电公司 | 110kV阳谷变电站 | 城区供电中心 | 10kV阳谷变狮子楼线 | 紫汇御景小区2号变 | 630 | 0 | 200
859 | 阳谷供电公司 | 110kV阳谷变电站 | 城区供电中心 | 10kV阳谷变狮子楼线 | 中央府邸小区#4 | 630 | 0 | 423.237
860 | 阳谷供电公司 | 110kV阳谷变电站 | 城区供电中心 | 10kV阳谷变狮子楼线 | 10kV阳谷变狮子楼线酒厂公台架变变压器 | 400 | 0 | 153.878
861 | 阳谷供电公司 | 110kV阳谷变电站 | 城区供电中心 | 10kV阳谷变顺河线 | 司营台 | 750 | 0 | 143.207
862 | 阳谷供电公司 | 110kV阳谷变电站 | 城区供电中心 | 10kV阳谷变顺河线 | 东关南台 | 400 | 0 | 73.88
863 | 阳谷供电公司 | 110kV阳谷变电站 | 城区供电中心 | 10kV阳谷变顺河线 | 东街五队2 | 400 | 0 | 192.389
864 | 阳谷供电公司 | 110kV阳谷变电站 | 城区供电中心 | 10kV阳谷变顺河线 | 东街五队 | 200 | 0 | 157.972
865 | 阳谷供电公司 | 110kV阳谷变电站 | 城区供电中心 | 10kV阳谷变顺河线 | 司营中 | 750 | 0 | 324.553
866 | 阳谷供电公司 | 110kV阳谷变电站 | 城区供电中心 | 10kV阳谷变顺河线 | 司营东 | 400 | 0 | 41.472
867 | 阳谷供电公司 | 110kV阳谷变电站 | 城区供电中心 | 10kV阳谷变顺河线 | 东关东台 | 400 | 0 | 78.127
868 | 阳谷供电公司 | 110kV阳谷变电站 | 城区供电中心 | 10kV阳谷变顺河线 | 税苑小区变压器间隔配电变压器 | 400 | 0 | 44.332
869 | 阳谷供电公司 | 110kV阳谷变电站 | 城区供电中心 | 10kV阳谷变顺河线 | 10kV阳谷变顺河线线火车站支线柴庄大锯台架变 | 400 | 0 | 90.112
870 | 阳谷供电公司 | 110kV阳谷变电站 | 城区供电中心 | 10kV阳谷变顺河线 | 泰格小区三期4# | 630 | 0 | 377.16
871 | 阳谷供电公司 | 110kV阳谷变电站 | 城区供电中心 | 10kV阳谷变顺河线 | 泰格小区三期3# | 630 | 0 | 429.28
872 | 阳谷供电公司 | 110kV阳谷变电站 | 城区供电中心 | 10kV阳谷变顺河线 | 中石小区 | 315 | 0 | 167.056
873 | 阳谷供电公司 | 110kV阳谷变电站 | 城区供电中心 | 10kV阳谷变顺河线 | 泰格小区三期1#箱 | 630 | 0 | 449.247
874 | 阳谷供电公司 | 110kV阳谷变电站 | 城区供电中心 | 10kV阳谷变顺河线 | 10kV阳谷变顺河线信合巷小区箱变 | 800 | 0 | 87.1
875 | 阳谷供电公司 | 110kV阳谷变电站 | 城区供电中心 | 10kV阳谷变顺河线 | 中通雅苑小区 | 630 | 0 | 366.88
876 | 阳谷供电公司 | 110kV阳谷变电站 | 城区供电中心 | 10kV阳谷变顺河线 | 泰格小区4#箱变 | 800 | 0 | 345.98
877 | 阳谷供电公司 | 110kV阳谷变电站 | 城区供电中心 | 10kV阳谷变顺河线 | 10kV阳谷变顺河线博济学府1号变压器 | 800 | 0 | 451.95
878 | 阳谷供电公司 | 110kV阳谷变电站 | 城区供电中心 | 10kV阳谷变顺河线 | 电业小区二号院北台 | 400 | 0 | 155.517
879 | 阳谷供电公司 | 110kV阳谷变电站 | 城区供电中心 | 10kV阳谷变顺河线 | 泰格小区2#箱变 | 800 | 0 | 420
880 | 阳谷供电公司 | 110kV阳谷变电站 | 城区供电中心 | 10kV阳谷变顺河线 | 泰格小区三期2#箱变 | 630 | 0 | 409.13
881 | 阳谷供电公司 | 110kV阳谷变电站 | 城区供电中心 | 10kV阳谷变顺河线 | 土地局公台 | 400 | 0 | 156.364
882 | 阳谷供电公司 | 110kV阳谷变电站 | 城区供电中心 | 10kV阳谷变顺河线 | 司营东台 | 200 | 0 | 50.41
883 | 阳谷供电公司 | 110kV阳谷变电站 | 城区供电中心 | 10kV阳谷变顺河线 | 10kV阳谷变顺河线清河路联通小区配电变压器 | 400 | 0 | 262.11
884 | 阳谷供电公司 | 110kV阳谷变电站 | 城区供电中心 | 10kV阳谷变顺河线 | 泰格小区1#箱变 | 800 | 0 | 289.04
885 | 阳谷供电公司 | 110kV阳谷变电站 | 城区供电中心 | 10kV阳谷变顺河线 | 泰格小区3#箱变 | 800 | 0 | 438.26
886 | 阳谷供电公司 | 110kV阳谷变电站 | 城区供电中心 | 10kV阳谷变燕山线 | 10kV阳谷变燕山线张楼村西台台架变 | 315 | 0 | 120.436
887 | 阳谷供电公司 | 110kV阳谷变电站 | 城区供电中心 | 10kV阳谷变燕山线 | 10kV蔡燕南线揽湖上城2期2号配电室 | 1000 | 0 | 560.27
888 | 阳谷供电公司 | 110kV阳谷变电站 | 城区供电中心 | 10kV阳谷变燕山线 | 10kV蔡燕南线揽湖上城2期7号配电室 | 1000 | 0 | 578.25
889 | 阳谷供电公司 | 110kV阳谷变电站 | 城区供电中心 | 10kV阳谷变燕山线 | 金河路铁路涵洞台 | 100 | 0 | 77.459
890 | 阳谷供电公司 | 110kV阳谷变电站 | 城区供电中心 | 10kV阳谷变燕山线 | 揽湖上城三期2号变 | 800 | 0 | 486.293
891 | 阳谷供电公司 | 110kV阳谷变电站 | 城区供电中心 | 10kV阳谷变燕山线 | 铁路小区变压器 | 630 | 0 | 375.472
892 | 阳谷供电公司 | 110kV阳谷变电站 | 城区供电中心 | 10kV阳谷变燕山线 | 10kV蔡燕南线揽湖上城2期5号配电室 | 800 | 0 | 517.773
893 | 阳谷供电公司 | 110kV阳谷变电站 | 城区供电中心 | 10kV阳谷变燕山线 | 揽湖上城三期4号变 | 800 | 0 | 353.373
894 | 阳谷供电公司 | 110kV阳谷变电站 | 城区供电中心 | 10kV阳谷变燕山线 | 10kV蔡燕南线揽湖上城2期9号配电室 | 1000 | 0 | 651.78
895 | 阳谷供电公司 | 110kV阳谷变电站 | 城区供电中心 | 10kV阳谷变燕山线 | 10kV蔡燕南线揽湖上城2期4号配电室 | 1000 | 0 | 632.08
896 | 阳谷供电公司 | 110kV阳谷变电站 | 城区供电中心 | 10kV阳谷变燕山线 | 万盛丽都小区 | 1000 | 0 | 293.21
897 | 阳谷供电公司 | 35kV清河西变电站 | 城区供电中心 | 10kV西郊变工业园线 | 西街北台 | 400 | 0 | 65.368
898 | 阳谷供电公司 | 35kV清河西变电站 | 城区供电中心 | 10kV西郊变工业园线 | 西门东台 | 400 | 0 | 137.432
899 | 阳谷供电公司 | 35kV清河西变电站 | 城区供电中心 | 10kV西郊变工业园线 | 10kV西郊变工业园线西门3台 | 315 | 0 | 178.562
900 | 阳谷供电公司 | 35kV清河西变电站 | 城区供电中心 | 10kV西郊变工业园线 | 房管台 | 200 | 0 | 92.837
901 | 阳谷供电公司 | 35kV清河西变电站 | 城区供电中心 | 10kV西郊变工业园线 | 10kV西郊变工业园线西门台 | 400 | 0 | 154.256
902 | 阳谷供电公司 | 35kV清河西变电站 | 城区供电中心 | 10kV西郊变工业园线 | 10kV西郊变工业园线西街邮政家属院台台架变 | 100 | 0 | 50.185
903 | 阳谷供电公司 | 35kV清河西变电站 | 城区供电中心 | 10kV西郊变工业园线 | 西门4台 | 400 | 0 | 214.972
904 | 阳谷供电公司 | 35kV清河西变电站 | 城区供电中心 | 10kV西郊变工业园线 | 西街台（退运） | 630 | 0 | 246.053
905 | 阳谷供电公司 | 35kV清河西变电站 | 城区供电中心 | 10kV西郊变工业园线 | 西街公司#4院 | 200 | 0 | 118.341
906 | 阳谷供电公司 | 35kV清河西变电站 | 城区供电中心 | 10kV西郊变工业园线 | 10kV西郊变工业园线西街西台 | 400 | 0 | 229.712
907 | 阳谷供电公司 | 35kV清河西变电站 | 城区供电中心 | 10kV西郊变工业园线 | 10kV西郊变工业园线西门2台 | 400 | 0 | 85.782
908 | 阳谷供电公司 | 35kV清河西变电站 | 城区供电中心 | 10kV西郊变工业园线 | 广源汽修厂快速充电桩 | 400 | 0 | 0
909 | 阳谷供电公司 | 35kV清河西变电站 | 城区供电中心 | 10kV西郊变狮子楼线 | 交警公台 | 400 | 0 | 99.984
910 | 阳谷供电公司 | 35kV清河西变电站 | 城区供电中心 | 10kV西郊变狮子楼线 | 南关南台2 | 400 | 0 | 90.648
911 | 阳谷供电公司 | 35kV清河西变电站 | 城区供电中心 | 10kV西郊变狮子楼线 | 南关台 | 400 | 0 | 158.82
912 | 阳谷供电公司 | 35kV清河西变电站 | 城区供电中心 | 10kV西郊变狮子楼线 | 南关南台 | 315 | 0 | 63.867
913 | 阳谷供电公司 | 35kV清河西变电站 | 城区供电中心 | 10kV西郊变狮子楼线 | 谷丰源小区公台 | 400 | 0 | 183.576
914 | 阳谷供电公司 | 35kV清河西变电站 | 城区供电中心 | 10kV西郊变狮子楼线 | 10kV西郊变狮子楼线景阳岗酒厂家属院箱变 | 800 | 0 | 511.8
915 | 阳谷供电公司 | 35kV清河西变电站 | 城区供电中心 | 10kV西郊变狮子楼线 | 棉纺小区公台 | 400 | 0 | 188.588
916 | 阳谷供电公司 | 35kV清河西变电站 | 城区供电中心 | 10kV西郊变狮子楼线 | 南关3台 | 200 | 0 | 80.184
917 | 阳谷供电公司 | 35kV清河西变电站 | 城区供电中心 | 10kV西郊变狮子楼线 | 南关西 | 200 | 0 | 26.746
918 | 阳谷供电公司 | 35kV清河西变电站 | 城区供电中心 | 10kV西郊变狮子楼线 | 金河路东台 | 400 | 0 | 149.427
919 | 阳谷供电公司 | 35kV清河西变电站 | 城区供电中心 | 10kV西郊变西环线 | 王楼西台 | 200 | 0 | 84.812
920 | 阳谷供电公司 | 35kV清河西变电站 | 城区供电中心 | 10kV西郊变西环线 | 国庄 | 400 | 0 | 211.2
921 | 阳谷供电公司 | 35kV清河西变电站 | 城区供电中心 | 10kV西郊变西环线 | 国庄东 | 200 | 0 | 49.66
922 | 阳谷供电公司 | 35kV清河西变电站 | 城区供电中心 | 10kV西郊变西环线 | 10kV西郊变西环线西汉庄北台柱上变 | 400 | 0 | 279.688
923 | 阳谷供电公司 | 35kV清河西变电站 | 城区供电中心 | 10kV西郊变西环线 | 西汉庄 | 400 | 0 | 85.448
924 | 阳谷供电公司 | 35kV清河西变电站 | 城区供电中心 | 10kV西郊变西环线 | 刘灿明南台 | 200 | 0 | 88.111
925 | 阳谷供电公司 | 35kV清河西变电站 | 城区供电中心 | 10kV西郊变西环线 | 王楼 | 400 | 0 | 188.548
926 | 阳谷供电公司 | 35kV清河西变电站 | 城区供电中心 | 10kV西郊变西环线 | 王楼西二台 | 400 | 0 | 145.4
927 | 阳谷供电公司 | 35kV清河西变电站 | 城区供电中心 | 10kV西郊变西环线 | 王楼北 | 400 | 0 | 100.42
928 | 阳谷供电公司 | 110kV付唐变电站 | 大布供电所 | 10kV付北一线 | 后迷北 | 200 | 0 | 1.78
929 | 阳谷供电公司 | 110kV付唐变电站 | 大布供电所 | 10kV付北一线 | 10kV付北一线西迷支线杨庄西煤改电台架变 | 200 | 0 | 70.78
930 | 阳谷供电公司 | 110kV付唐变电站 | 大布供电所 | 10kV付北一线 | 10kV付北一线杨庄北支线杨庄北煤改电台架变 | 400 | 0 | 72.45
931 | 阳谷供电公司 | 110kV付唐变电站 | 大布供电所 | 10kV付北一线 | 张海西 | 400 | 0 | 4.78
932 | 阳谷供电公司 | 110kV付唐变电站 | 大布供电所 | 10kV付北一线 | 10kV付北一线东迷东支线东迷东煤改电台架变 | 400 | 0 | 12.01
933 | 阳谷供电公司 | 110kV付唐变电站 | 大布供电所 | 10kV付北一线 | 10kV付北一线东迷南支线东迷南煤改电台架变 | 200 | 0 | 0
934 | 阳谷供电公司 | 110kV付唐变电站 | 大布供电所 | 10kV付北一线 | 后迷东 | 400 | 0 | 107.78
935 | 阳谷供电公司 | 110kV付唐变电站 | 大布供电所 | 10kV付北一线 | 10kV付北一线杨庄南支线杨庄南煤改电台架变 | 400 | 0 | 8
936 | 阳谷供电公司 | 110kV付唐变电站 | 大布供电所 | 10kV付北一线 | 10kV付北一线西迷支线西迷煤改电台架变变压器 | 200 | 0 | 79.12
937 | 阳谷供电公司 | 110kV付唐变电站 | 大布供电所 | 10kV付北一线 | 张海台 | 400 | 0 | 20
938 | 阳谷供电公司 | 110kV付唐变电站 | 大布供电所 | 10kV付北一线 | 后迷南 | 200 | 0 | 8.78
939 | 阳谷供电公司 | 110kV付唐变电站 | 大布供电所 | 10kV付北一线 | 10kV付北一线李庄南支线李庄南煤改电台架变 | 400 | 0 | 28.89
940 | 阳谷供电公司 | 110kV付唐变电站 | 大布供电所 | 10kV付北一线 | 张海北 | 200 | 0 | 2.89
941 | 阳谷供电公司 | 110kV付唐变电站 | 大布供电所 | 10kV付北一线 | 10kV付北一线李庄支线李庄西煤改电台架变 | 200 | 0 | 70.89
942 | 阳谷供电公司 | 110kV付唐变电站 | 大布供电所 | 10kV付北一线 | 10kV付北一线西迷南支线西迷南煤改电台架变变压器 | 400 | 0 | 129.78
943 | 阳谷供电公司 | 110kV付唐变电站 | 大布供电所 | 10kV付北一线 | 张海03台 | 200 | 0 | 0
944 | 阳谷供电公司 | 110kV付唐变电站 | 大布供电所 | 10kV付北一线 | 10kV付北一线东迷东支线西迷北煤改电台架变 | 200 | 0 | 69.78
945 | 阳谷供电公司 | 110kV付唐变电站 | 大布供电所 | 10kV付北一线 | 10kV付北一线李庄支线李庄东煤改电台架变 | 200 | 0 | 0.78
946 | 阳谷供电公司 | 110kV付唐变电站 | 大布供电所 | 10kV付北一线 | 10kV付北一线李庄支线李庄煤改电台架变 | 200 | 0 | 219.77
947 | 阳谷供电公司 | 110kV付唐变电站 | 大布供电所 | 10kV付北一线 | 张海东 | 400 | 0 | 10.89
948 | 阳谷供电公司 | 110kV付唐变电站 | 大布供电所 | 10kV付北一线 | 王子仪东台 | 200 | 0 | 2.8
949 | 阳谷供电公司 | 110kV付唐变电站 | 大布供电所 | 10kV付北一线 | 10kV付北一线西迷支线杨庄煤改电台架变 | 315 | 0 | 51.53
950 | 阳谷供电公司 | 110kV付唐变电站 | 大布供电所 | 10kV付北一线 | 王子仪台 | 400 | 0 | 60
951 | 阳谷供电公司 | 110kV付唐变电站 | 大布供电所 | 10kV付北一线 | 10kV付北一线西迷支线东迷煤改电台架变 | 160 | 0 | 17.2
952 | 阳谷供电公司 | 110kV付唐变电站 | 大布供电所 | 10kV付北一线 | 10kV付北一线李庄东支线李庄东1煤改电台架变 | 200 | 0 | 4.78
953 | 阳谷供电公司 | 110kV付唐变电站 | 大布供电所 | 10kV付北一线 | 后迷 | 200 | 0 | 49.8
954 | 阳谷供电公司 | 110kV孙膑变电站 | 大布供电所 | 10kV姜庄线 | 徐良府西 | 200 | 0 | 0.87
955 | 阳谷供电公司 | 110kV孙膑变电站 | 大布供电所 | 10kV姜庄线 | 刘胡同西 | 200 | 0 | 19.42
956 | 阳谷供电公司 | 110kV孙膑变电站 | 大布供电所 | 10kV姜庄线 | 苏海小区 | 630 | 0 | 64
957 | 阳谷供电公司 | 110kV孙膑变电站 | 大布供电所 | 10kV姜庄线 | 苏海西 | 200 | 0 | 76.36
958 | 阳谷供电公司 | 110kV孙膑变电站 | 大布供电所 | 10kV姜庄线 | 徐良府 | 200 | 0 | 5.29
959 | 阳谷供电公司 | 110kV孙膑变电站 | 大布供电所 | 10kV姜庄线 | 徐良府西2 | 100 | 0 | 16.78
960 | 阳谷供电公司 | 110kV孙膑变电站 | 大布供电所 | 10kV姜庄线 | 姜庄台 | 200 | 0 | 0
961 | 阳谷供电公司 | 110kV孙膑变电站 | 大布供电所 | 10kV姜庄线 | 刘胡同东 | 200 | 0 | 22.4
962 | 阳谷供电公司 | 110kV孙膑变电站 | 大布供电所 | 10kV姜庄线 | 徐良府04台 | 200 | 0 | 23.2
963 | 阳谷供电公司 | 110kV孙膑变电站 | 大布供电所 | 10kV姜庄线 | 苏海 | 200 | 0 | 0.5
964 | 阳谷供电公司 | 110kV孙膑变电站 | 大布供电所 | 10kV姜庄线 | 熬厂 | 200 | 0 | 0
965 | 阳谷供电公司 | 110kV孙膑变电站 | 大布供电所 | 10kV姜庄线 | 鱼林赵 | 315 | 0 | 252
966 | 阳谷供电公司 | 110kV孙膑变电站 | 大布供电所 | 10kV姜庄线 | 刘胡同 | 200 | 0 | 0.96
967 | 阳谷供电公司 | 110kV孙膑变电站 | 大布供电所 | 10kV姜庄线 | 刘胡同北 | 200 | 0 | 68.85
968 | 阳谷供电公司 | 110kV孙膑变电站 | 大布供电所 | 10kV姜庄线 | 熬厂北 | 200 | 0 | 14.86
969 | 阳谷供电公司 | 110kV孙膑变电站 | 大布供电所 | 10kV姜庄线 | 姜庄北 | 200 | 0 | 13.07
970 | 阳谷供电公司 | 110kV王楼变电站 | 大布供电所 | 10kV新布线 | 前海子布南 | 200 | 0 | 0
971 | 阳谷供电公司 | 110kV王楼变电站 | 大布供电所 | 10kV新布线 | 家庙布西 | 200 | 0 | 56
972 | 阳谷供电公司 | 110kV王楼变电站 | 大布供电所 | 10kV新布线 | 王楼变电站10kV新布线家庙布台架变 | 200 | 0 | 79.5
973 | 阳谷供电公司 | 110kV王楼变电站 | 大布供电所 | 10kV新布线 | 家庙布东 | 200 | 0 | 7.07
974 | 阳谷供电公司 | 110kV王楼变电站 | 大布供电所 | 10kV新布线 | 前海子布 | 200 | 0 | 0
975 | 阳谷供电公司 | 35kV大布变电站 | 大布供电所 | 10kV大布线 | 丁庄 | 200 | 0 | 10
976 | 阳谷供电公司 | 35kV大布变电站 | 大布供电所 | 10kV大布线 | 10kV大布线张董5台架变 | 400 | 0 | 320
977 | 阳谷供电公司 | 35kV大布变电站 | 大布供电所 | 10kV大布线 | 张胡同南 | 200 | 0 | 0
978 | 阳谷供电公司 | 35kV大布变电站 | 大布供电所 | 10kV大布线 | 10kV071大布线丁庄东台台架变 | 200 | 0 | 9.8
979 | 阳谷供电公司 | 35kV大布变电站 | 大布供电所 | 10kV大布线 | 赵庄北 | 200 | 0 | 1.89
980 | 阳谷供电公司 | 35kV大布变电站 | 大布供电所 | 10kV大布线 | 郭海西 | 200 | 0 | 130
981 | 阳谷供电公司 | 35kV大布变电站 | 大布供电所 | 10kV大布线 | 赵堂西（大布） | 200 | 0 | 9.89
982 | 阳谷供电公司 | 35kV大布变电站 | 大布供电所 | 10kV大布线 | 赵堂北1 | 200 | 0 | 39.89
983 | 阳谷供电公司 | 35kV大布变电站 | 大布供电所 | 10kV大布线 | 10kV大布线张董3台架变 | 400 | 0 | 291.4
984 | 阳谷供电公司 | 35kV大布变电站 | 大布供电所 | 10kV大布线 | 10kV071大布线王胡同东台架变变压器 | 200 | 0 | 2.78
985 | 阳谷供电公司 | 35kV大布变电站 | 大布供电所 | 10kV大布线 | 王胡同台 | 400 | 0 | 29.89
986 | 阳谷供电公司 | 35kV大布变电站 | 大布供电所 | 10kV大布线 | 东布 | 200 | 0 | 0
987 | 阳谷供电公司 | 35kV大布变电站 | 大布供电所 | 10kV大布线 | 郭海南 | 200 | 0 | 39.8
988 | 阳谷供电公司 | 35kV大布变电站 | 大布供电所 | 10kV大布线 | 张董后 | 200 | 0 | 160
989 | 阳谷供电公司 | 35kV大布变电站 | 大布供电所 | 10kV大布线 | 10kV大布线王胡同支线张胡同煤改电台架变 | 400 | 0 | 11.89
990 | 阳谷供电公司 | 35kV大布变电站 | 大布供电所 | 10kV大布线 | 郭海台 | 200 | 0 | 25
991 | 阳谷供电公司 | 35kV大布变电站 | 大布供电所 | 10kV大布线 | 东张南 | 200 | 0 | 88.28
992 | 阳谷供电公司 | 35kV大布变电站 | 大布供电所 | 10kV大布线 | 大布变电站10kV大布线张董6台台架变 | 400 | 0 | 320
993 | 阳谷供电公司 | 35kV大布变电站 | 大布供电所 | 10kV大布线 | 赵堂北2 | 200 | 0 | 19.78
994 | 阳谷供电公司 | 35kV大布变电站 | 大布供电所 | 10kV大布线 | 赵堂东1 | 200 | 0 | 2.84
995 | 阳谷供电公司 | 35kV大布变电站 | 大布供电所 | 10kV大布线 | 王胡同西 | 400 | 0 | 13.89
996 | 阳谷供电公司 | 35kV大布变电站 | 大布供电所 | 10kV大布线 | 丁庄北 | 200 | 0 | 7.63
997 | 阳谷供电公司 | 35kV大布变电站 | 大布供电所 | 10kV大布线 | 赵堂北 | 200 | 0 | 49.77
998 | 阳谷供电公司 | 35kV大布变电站 | 大布供电所 | 10kV大布线 | 赵堂台（大布） | 400 | 0 | 49.78
999 | 阳谷供电公司 | 35kV大布变电站 | 大布供电所 | 10kV大布线 | 张董北 | 200 | 0 | 144.88
1000 | 阳谷供电公司 | 35kV大布变电站 | 大布供电所 | 10kV大布线 | 东张中 | 200 | 0 | 0
1001 | 阳谷供电公司 | 35kV大布变电站 | 大布供电所 | 10kV大布线 | 郭海东 | 200 | 0 | 0
1002 | 阳谷供电公司 | 35kV大布变电站 | 大布供电所 | 10kV大布线 | （大布）赵堂南 | 200 | 0 | 149
1003 | 阳谷供电公司 | 35kV大布变电站 | 大布供电所 | 10kV大布线 | 赵庄 | 200 | 0 | 21.58
1004 | 阳谷供电公司 | 35kV大布变电站 | 大布供电所 | 10kV大布线 | 王胡同南 | 200 | 0 | 41.78
1005 | 阳谷供电公司 | 35kV大布变电站 | 大布供电所 | 10kV大布线 | 赵堂东（大布） | 400 | 0 | 246.85
1006 | 阳谷供电公司 | 35kV大布变电站 | 大布供电所 | 10kV大布线 | 赵庄南（大布） | 200 | 0 | 160
1007 | 阳谷供电公司 | 35kV大布变电站 | 大布供电所 | 10kV大布线 | 张董2 | 100 | 0 | 40
1008 | 阳谷供电公司 | 35kV大布变电站 | 大布供电所 | 10kV大布线 | 张董 | 315 | 0 | 252
1009 | 阳谷供电公司 | 35kV大布变电站 | 大布供电所 | 10kV大布线 | 东张 | 315 | 0 | 122
1010 | 阳谷供电公司 | 35kV大布变电站 | 大布供电所 | 10kV淀粉厂线 | 王庄南台 | 400 | 0 | 0
1011 | 阳谷供电公司 | 35kV大布变电站 | 大布供电所 | 10kV淀粉厂线 | 10kV淀粉厂线惠庄村2号井井通 | 200 | 0 | 160
1012 | 阳谷供电公司 | 35kV大布变电站 | 大布供电所 | 10kV淀粉厂线 | 10kV淀粉厂线惠庄村3号井井通 | 200 | 0 | 160
1013 | 阳谷供电公司 | 35kV大布变电站 | 大布供电所 | 10kV淀粉厂线 | 吕超凡西 | 160 | 0 | 128
1014 | 阳谷供电公司 | 35kV大布变电站 | 大布供电所 | 10kV淀粉厂线 | 王庄东 | 200 | 0 | 0
1015 | 阳谷供电公司 | 35kV大布变电站 | 大布供电所 | 10kV淀粉厂线 | 吕超凡西2 | 200 | 0 | 128.8
1016 | 阳谷供电公司 | 35kV大布变电站 | 大布供电所 | 10kV淀粉厂线 | 吕超凡中 | 200 | 0 | 71.24
1017 | 阳谷供电公司 | 35kV大布变电站 | 大布供电所 | 10kV淀粉厂线 | 王庄 | 400 | 0 | 0
1018 | 阳谷供电公司 | 35kV大布变电站 | 大布供电所 | 10kV淀粉厂线 | 吕超凡西南 | 400 | 0 | 320
1019 | 阳谷供电公司 | 35kV大布变电站 | 大布供电所 | 10kV后布线 | 四都北 | 200 | 0 | 19.78
1020 | 阳谷供电公司 | 35kV大布变电站 | 大布供电所 | 10kV后布线 | 大布变电站10kV后布线高庄3台台架变 | 400 | 0 | 129.78
1021 | 阳谷供电公司 | 35kV大布变电站 | 大布供电所 | 10kV后布线 | 新布东 | 200 | 0 | 17.73
1022 | 阳谷供电公司 | 35kV大布变电站 | 大布供电所 | 10kV后布线 | 10kV后布线四都北1台台架变 | 200 | 0 | 160
1023 | 阳谷供电公司 | 35kV大布变电站 | 大布供电所 | 10kV后布线 | 高庄 | 315 | 0 | 11.01
1024 | 阳谷供电公司 | 35kV大布变电站 | 大布供电所 | 10kV后布线 | 大布变电站10kV后布线高庄2台台架变 | 400 | 0 | 20
1025 | 阳谷供电公司 | 35kV大布变电站 | 大布供电所 | 10kV后布线 | 大布东 | 200 | 0 | 0
1026 | 阳谷供电公司 | 35kV大布变电站 | 大布供电所 | 10kV后布线 | 四都西 | 200 | 0 | 59.7
1027 | 阳谷供电公司 | 35kV大布变电站 | 大布供电所 | 10kV后布线 | 后布02台 | 200 | 0 | 6.79
1028 | 阳谷供电公司 | 35kV大布变电站 | 大布供电所 | 10kV后布线 | 牌坊南 | 200 | 0 | 160
1029 | 阳谷供电公司 | 35kV大布变电站 | 大布供电所 | 10kV后布线 | 乡直02台（大布） | 400 | 0 | 320
1030 | 阳谷供电公司 | 35kV大布变电站 | 大布供电所 | 10kV后布线 | 高庄南 | 315 | 0 | 12
1031 | 阳谷供电公司 | 35kV大布变电站 | 大布供电所 | 10kV后布线 | 蒋孟楼北 | 200 | 0 | 61.44
1032 | 阳谷供电公司 | 35kV大布变电站 | 大布供电所 | 10kV后布线 | 后布 | 400 | 0 | 288.68
1033 | 阳谷供电公司 | 35kV大布变电站 | 大布供电所 | 10kV后布线 | 大布03台 | 200 | 0 | 0
1034 | 阳谷供电公司 | 35kV大布变电站 | 大布供电所 | 10kV后布线 | 高庄西 | 315 | 0 | 0
1035 | 阳谷供电公司 | 35kV大布变电站 | 大布供电所 | 10kV后布线 | 西张 | 400 | 0 | 100
1036 | 阳谷供电公司 | 35kV大布变电站 | 大布供电所 | 10kV后布线 | 大布站10kV后布线张董4台台架变 | 400 | 0 | 320
1037 | 阳谷供电公司 | 35kV大布变电站 | 大布供电所 | 10kV后布线 | 西张东台区 | 400 | 0 | 40.78
1038 | 阳谷供电公司 | 35kV大布变电站 | 大布供电所 | 10kV后布线 | 后布新村 | 200 | 0 | 82
1039 | 阳谷供电公司 | 35kV大布变电站 | 大布供电所 | 10kV后布线 | 后布北 | 400 | 0 | 301.98
1040 | 阳谷供电公司 | 35kV大布变电站 | 大布供电所 | 10kV后布线 | 前楼布台区 | 200 | 0 | 0
1041 | 阳谷供电公司 | 35kV大布变电站 | 大布供电所 | 10kV后布线 | 乡直（大布） | 400 | 0 | 256.5
1042 | 阳谷供电公司 | 35kV大布变电站 | 大布供电所 | 10kV后布线 | 后布03台 | 200 | 0 | 155
1043 | 阳谷供电公司 | 35kV大布变电站 | 大布供电所 | 10kV后布线 | 四都东 | 200 | 0 | 69.03
1044 | 阳谷供电公司 | 35kV大布变电站 | 大布供电所 | 10kV后布线 | 后布中 | 200 | 0 | 160
1045 | 阳谷供电公司 | 35kV大布变电站 | 大布供电所 | 10kV后布线 | 大布 | 200 | 0 | 129.48
1046 | 阳谷供电公司 | 35kV大布变电站 | 大布供电所 | 10kV后布线 | 蒋孟楼 | 200 | 0 | 93.04
1047 | 阳谷供电公司 | 35kV大布变电站 | 大布供电所 | 10kV后布线 | 四都南 | 200 | 0 | 76.39
1048 | 阳谷供电公司 | 35kV大布变电站 | 大布供电所 | 10kV后布线 | 新布 | 200 | 0 | 126.79
1049 | 阳谷供电公司 | 35kV大布变电站 | 大布供电所 | 10kV李堂线 | 郝楼东 | 200 | 0 | 24.86
1050 | 阳谷供电公司 | 35kV大布变电站 | 大布供电所 | 10kV李堂线 | 李化真 | 315 | 0 | 0
1051 | 阳谷供电公司 | 35kV大布变电站 | 大布供电所 | 10kV李堂线 | 10kV李堂线郭子洛村3号井井通 | 200 | 0 | 160
1052 | 阳谷供电公司 | 35kV大布变电站 | 大布供电所 | 10kV李堂线 | 李堂西 | 100 | 0 | 0
1053 | 阳谷供电公司 | 35kV大布变电站 | 大布供电所 | 10kV李堂线 | 王大夫北 | 200 | 0 | 133.03
1054 | 阳谷供电公司 | 35kV大布变电站 | 大布供电所 | 10kV李堂线 | 10kV李堂线郝楼村1号井井通 | 200 | 0 | 160
1055 | 阳谷供电公司 | 35kV大布变电站 | 大布供电所 | 10kV李堂线 | 10kV李堂线鹅鸭坡村2号井井通 | 100 | 0 | 80
1056 | 阳谷供电公司 | 35kV大布变电站 | 大布供电所 | 10kV李堂线 | 10kV李堂线李化真村3号井井通 | 200 | 0 | 160
1057 | 阳谷供电公司 | 35kV大布变电站 | 大布供电所 | 10kV李堂线 | 10kV李堂线武堤口村1号井井通 | 100 | 0 | 80
1058 | 阳谷供电公司 | 35kV大布变电站 | 大布供电所 | 10kV李堂线 | 10kV李堂线鹅鸭坡村1号井井通 | 100 | 0 | 80
1059 | 阳谷供电公司 | 35kV大布变电站 | 大布供电所 | 10kV李堂线 | 惠庄北 | 200 | 0 | 60
1060 | 阳谷供电公司 | 35kV大布变电站 | 大布供电所 | 10kV李堂线 | 10kV075李堂线郝楼04台架变变压器 | 200 | 0 | 106.89
1061 | 阳谷供电公司 | 35kV大布变电站 | 大布供电所 | 10kV李堂线 | 李堂东 | 200 | 0 | 160
1062 | 阳谷供电公司 | 35kV大布变电站 | 大布供电所 | 10kV李堂线 | 鹅鸭坡东 | 200 | 0 | 140.38
1063 | 阳谷供电公司 | 35kV大布变电站 | 大布供电所 | 10kV李堂线 | 10kV李堂线灵王庙村6号井井通 | 200 | 0 | 160
1064 | 阳谷供电公司 | 35kV大布变电站 | 大布供电所 | 10kV李堂线 | 10kV李堂线郭子洛村2号井井通 | 200 | 0 | 160
1065 | 阳谷供电公司 | 35kV大布变电站 | 大布供电所 | 10kV李堂线 | 10kV075李堂线灵王庙西台架变变压器 | 200 | 0 | 0
1066 | 阳谷供电公司 | 35kV大布变电站 | 大布供电所 | 10kV李堂线 | 李化真西 | 400 | 0 | 20.1
1067 | 阳谷供电公司 | 35kV大布变电站 | 大布供电所 | 10kV李堂线 | 大布变电站10kV李堂线武堤口台架变 | 400 | 0 | 21.8
1068 | 阳谷供电公司 | 35kV大布变电站 | 大布供电所 | 10kV李堂线 | 郭子洛 | 200 | 0 | 37.5
1069 | 阳谷供电公司 | 35kV大布变电站 | 大布供电所 | 10kV李堂线 | 10kV李堂线郭子洛村1号井井通 | 200 | 0 | 160
1070 | 阳谷供电公司 | 35kV大布变电站 | 大布供电所 | 10kV李堂线 | 10kV李堂线郝楼村2号井井通 | 200 | 0 | 160
1071 | 阳谷供电公司 | 35kV大布变电站 | 大布供电所 | 10kV李堂线 | 鹅鸭坡北台 | 400 | 0 | 0
1072 | 阳谷供电公司 | 35kV大布变电站 | 大布供电所 | 10kV李堂线 | 10kV李堂线李堂村1号井井通 | 200 | 0 | 160
1073 | 阳谷供电公司 | 35kV大布变电站 | 大布供电所 | 10kV李堂线 | 10kV李堂线灵王庙村4号井井通 | 200 | 0 | 160
1074 | 阳谷供电公司 | 35kV大布变电站 | 大布供电所 | 10kV李堂线 | 灵王庙东 | 400 | 0 | 28.52
1075 | 阳谷供电公司 | 35kV大布变电站 | 大布供电所 | 10kV李堂线 | 郝楼北 | 400 | 0 | 0
1076 | 阳谷供电公司 | 35kV大布变电站 | 大布供电所 | 10kV李堂线 | 惠庄东台 | 200 | 0 | 90
1077 | 阳谷供电公司 | 35kV大布变电站 | 大布供电所 | 10kV李堂线 | 鹅鸭坡03台 | 200 | 0 | 60.24
1078 | 阳谷供电公司 | 35kV大布变电站 | 大布供电所 | 10kV李堂线 | 10kV李堂线灵王庙村7号井井通 | 200 | 0 | 160
1079 | 阳谷供电公司 | 35kV大布变电站 | 大布供电所 | 10kV李堂线 | 10kV李堂线灵王庙村5号井井通 | 200 | 0 | 160
1080 | 阳谷供电公司 | 35kV大布变电站 | 大布供电所 | 10kV李堂线 | 惠庄西 | 200 | 0 | 160
1081 | 阳谷供电公司 | 35kV大布变电站 | 大布供电所 | 10kV李堂线 | 灵王庙台 | 400 | 0 | 0.34
1082 | 阳谷供电公司 | 35kV大布变电站 | 大布供电所 | 10kV李堂线 | 惠庄南 | 200 | 0 | 80.74
1083 | 阳谷供电公司 | 35kV大布变电站 | 大布供电所 | 10kV李堂线 | 10kV李堂线李化真村2号井井通 | 100 | 0 | 80
1084 | 阳谷供电公司 | 35kV大布变电站 | 大布供电所 | 10kV李堂线 | 10kV李堂线惠庄村1号井井通 | 100 | 0 | 80
1085 | 阳谷供电公司 | 35kV大布变电站 | 大布供电所 | 10kV李堂线 | 10kV李堂线灵王庙村3号井井通 | 200 | 0 | 160
1086 | 阳谷供电公司 | 35kV大布变电站 | 大布供电所 | 10kV李堂线 | 王大夫 | 200 | 0 | 160
1087 | 阳谷供电公司 | 35kV大布变电站 | 大布供电所 | 10kV李堂线 | 鹅鸭坡南 | 200 | 0 | 37.56
1088 | 阳谷供电公司 | 35kV大布变电站 | 大布供电所 | 10kV李堂线 | 任海 | 160 | 0 | 91.15
1089 | 阳谷供电公司 | 35kV大布变电站 | 大布供电所 | 10kV李堂线 | 鹅鸭坡 | 400 | 0 | 0
1090 | 阳谷供电公司 | 35kV大布变电站 | 大布供电所 | 10kV李堂线 | 任海南 | 200 | 0 | 87.81
1091 | 阳谷供电公司 | 35kV大布变电站 | 大布供电所 | 10kV李堂线 | 郭子洛北2 | 200 | 0 | 0
1092 | 阳谷供电公司 | 35kV大布变电站 | 大布供电所 | 10kV李堂线 | 10kV李堂线鹅鸭坡村3号井井通 | 100 | 0 | 80
1093 | 阳谷供电公司 | 35kV大布变电站 | 大布供电所 | 10kV李堂线 | 10kV075李堂线郝楼05台架变变压器 | 400 | 0 | 0
1094 | 阳谷供电公司 | 35kV大布变电站 | 大布供电所 | 10kV李堂线 | 郭子洛北 | 200 | 0 | 0
1095 | 阳谷供电公司 | 35kV大布变电站 | 大布供电所 | 10kV李堂线 | 任海03台 | 200 | 0 | 133.84
1096 | 阳谷供电公司 | 35kV大布变电站 | 大布供电所 | 10kV李堂线 | 10kV李堂线李化真村4号井井通 | 200 | 0 | 160
1097 | 阳谷供电公司 | 35kV大布变电站 | 大布供电所 | 10kV李堂线 | 西杨庄 | 100 | 0 | 57.6
1098 | 阳谷供电公司 | 35kV大布变电站 | 大布供电所 | 10kV李堂线 | 10kV李堂线李化真村1号井井通 | 100 | 0 | 80
1099 | 阳谷供电公司 | 35kV大布变电站 | 大布供电所 | 10kV李堂线 | 郝楼 | 200 | 0 | 0
1100 | 阳谷供电公司 | 35kV大布变电站 | 大布供电所 | 10kV李堂线 | 王大夫东 | 200 | 0 | 160
1101 | 阳谷供电公司 | 35kV大布变电站 | 大布供电所 | 10kV李堂线 | 惠庄 | 200 | 0 | 109.96
1102 | 阳谷供电公司 | 35kV大布变电站 | 大布供电所 | 10kV李堂线 | 李堂 | 200 | 0 | 160
1103 | 阳谷供电公司 | 35kV大布变电站 | 大布供电所 | 10kV薛楼线 | 朱庙 | 400 | 0 | 109.78
1104 | 阳谷供电公司 | 35kV大布变电站 | 大布供电所 | 10kV薛楼线 | 薛楼东二 | 200 | 0 | 97.21
1105 | 阳谷供电公司 | 35kV大布变电站 | 大布供电所 | 10kV薛楼线 | 10kV薛楼线薛楼村3号井井通 | 100 | 0 | 80
1106 | 阳谷供电公司 | 35kV大布变电站 | 大布供电所 | 10kV薛楼线 | 司庄南 | 200 | 0 | 0
1107 | 阳谷供电公司 | 35kV大布变电站 | 大布供电所 | 10kV薛楼线 | 薛楼南 | 400 | 0 | 66.93
1108 | 阳谷供电公司 | 35kV大布变电站 | 大布供电所 | 10kV薛楼线 | 魏村南 | 200 | 0 | 0
1109 | 阳谷供电公司 | 35kV大布变电站 | 大布供电所 | 10kV薛楼线 | 薛楼北 | 200 | 0 | 99.96
1110 | 阳谷供电公司 | 35kV大布变电站 | 大布供电所 | 10kV薛楼线 | 王元 | 200 | 0 | 19.78
1111 | 阳谷供电公司 | 35kV大布变电站 | 大布供电所 | 10kV薛楼线 | 董庄 | 200 | 0 | 17.02
1112 | 阳谷供电公司 | 35kV大布变电站 | 大布供电所 | 10kV薛楼线 | 穆庄北 | 200 | 0 | 0.67
1113 | 阳谷供电公司 | 35kV大布变电站 | 大布供电所 | 10kV薛楼线 | 10kV薛楼线董庄村1号井井通 | 200 | 0 | 160
1114 | 阳谷供电公司 | 35kV大布变电站 | 大布供电所 | 10kV薛楼线 | 10kV薛楼线薛楼村6号井井通 | 100 | 0 | 80
1115 | 阳谷供电公司 | 35kV大布变电站 | 大布供电所 | 10kV薛楼线 | 王元北 | 100 | 0 | 18.93
1116 | 阳谷供电公司 | 35kV大布变电站 | 大布供电所 | 10kV薛楼线 | 10kV薛楼线薛楼村1号井井通 | 100 | 0 | 80
1117 | 阳谷供电公司 | 35kV大布变电站 | 大布供电所 | 10kV薛楼线 | 10kV薛楼线穆庄村4号井井通 | 100 | 0 | 80
1118 | 阳谷供电公司 | 35kV大布变电站 | 大布供电所 | 10kV薛楼线 | 董庄北 | 100 | 0 | 0
1119 | 阳谷供电公司 | 35kV大布变电站 | 大布供电所 | 10kV薛楼线 | 李堂南 | 200 | 0 | 143.5
1120 | 阳谷供电公司 | 35kV大布变电站 | 大布供电所 | 10kV薛楼线 | 朱庙北 | 200 | 0 | 39.67
1121 | 阳谷供电公司 | 35kV大布变电站 | 大布供电所 | 10kV薛楼线 | 穆庄 | 400 | 0 | 299.3
1122 | 阳谷供电公司 | 35kV大布变电站 | 大布供电所 | 10kV薛楼线 | 薛楼东 | 200 | 0 | 0
1123 | 阳谷供电公司 | 35kV大布变电站 | 大布供电所 | 10kV薛楼线 | 10kV076薛楼线王元西台架变变压器 | 200 | 0 | 11.68
1124 | 阳谷供电公司 | 35kV大布变电站 | 大布供电所 | 10kV薛楼线 | 司庄 | 200 | 0 | 51
1125 | 阳谷供电公司 | 35kV大布变电站 | 大布供电所 | 10kV薛楼线 | 10kV薛楼线薛楼村2号井井通 | 100 | 0 | 80
1126 | 阳谷供电公司 | 35kV大布变电站 | 大布供电所 | 10kV薛楼线 | 10kV薛楼线薛楼村7号井井通 | 200 | 0 | 160
1127 | 阳谷供电公司 | 35kV大布变电站 | 大布供电所 | 10kV薛楼线 | 薛楼西 | 200 | 0 | 153.52
1128 | 阳谷供电公司 | 35kV大布变电站 | 大布供电所 | 10kV薛楼线 | 李村北 | 200 | 0 | 97
1129 | 阳谷供电公司 | 35kV大布变电站 | 大布供电所 | 10kV薛楼线 | 35kV大布站10kV薛楼线薛楼中台台架变 | 200 | 0 | 18
1130 | 阳谷供电公司 | 35kV大布变电站 | 大布供电所 | 10kV薛楼线 | 10kV076薛楼线王元东台架变变压器 | 200 | 0 | 129.92
1131 | 阳谷供电公司 | 35kV大布变电站 | 大布供电所 | 10kV薛楼线 | 10kV薛楼线穆庄村2号井井通 | 100 | 0 | 80
1132 | 阳谷供电公司 | 35kV大布变电站 | 大布供电所 | 10kV薛楼线 | 穆庄03台 | 200 | 0 | 104.92
1133 | 阳谷供电公司 | 35kV大布变电站 | 大布供电所 | 10kV薛楼线 | 王元南 | 200 | 0 | 149.76
1134 | 阳谷供电公司 | 35kV大布变电站 | 大布供电所 | 10kV薛楼线 | 10kV薛楼线薛楼村5号井井通 | 100 | 0 | 80
1135 | 阳谷供电公司 | 35kV大布变电站 | 大布供电所 | 10kV薛楼线 | 李村 | 200 | 0 | 117.58
1136 | 阳谷供电公司 | 35kV大布变电站 | 大布供电所 | 10kV薛楼线 | 10kV薛楼线董庄村3号井井通 | 100 | 0 | 80
1137 | 阳谷供电公司 | 35kV大布变电站 | 大布供电所 | 10kV薛楼线 | 10kV薛楼线穆庄村1号井井通 | 100 | 0 | 80
1138 | 阳谷供电公司 | 35kV大布变电站 | 大布供电所 | 10kV薛楼线 | 董胡同 | 200 | 0 | 4.27
1139 | 阳谷供电公司 | 35kV大布变电站 | 大布供电所 | 10kV薛楼线 | 魏村 | 400 | 0 | 29.855
1140 | 阳谷供电公司 | 35kV大布变电站 | 大布供电所 | 10kV薛楼线 | 10kV薛楼线董庄村2号井井通 | 200 | 0 | 160
1141 | 阳谷供电公司 | 35kV大布变电站 | 大布供电所 | 10kV薛楼线 | 董庄南台 | 200 | 0 | 0
1142 | 阳谷供电公司 | 35kV大布变电站 | 大布供电所 | 10kV薛楼线 | 薛楼北1台 | 200 | 0 | 103.9
1143 | 阳谷供电公司 | 35kV大布变电站 | 大布供电所 | 10kV薛楼线 | 10kV薛楼线董庄村4号井井通 | 200 | 0 | 160
1144 | 阳谷供电公司 | 35kV大布变电站 | 大布供电所 | 10kV薛楼线 | 10kV薛楼线穆庄村3号井井通 | 100 | 0 | 80
1145 | 阳谷供电公司 | 35kV大布变电站 | 大布供电所 | 10kV杨庄线 | 魏庄东 | 200 | 0 | 0
1146 | 阳谷供电公司 | 35kV大布变电站 | 大布供电所 | 10kV杨庄线 | 大布訾海西 | 400 | 0 | 294.8
1147 | 阳谷供电公司 | 35kV大布变电站 | 大布供电所 | 10kV杨庄线 | 10kV杨庄线魏庄村1号井井通 | 200 | 0 | 160
1148 | 阳谷供电公司 | 35kV大布变电站 | 大布供电所 | 10kV杨庄线 | 10kV杨庄线訾海村3号井井通 | 200 | 0 | 160
1149 | 阳谷供电公司 | 35kV大布变电站 | 大布供电所 | 10kV杨庄线 | 訾海中台 | 200 | 0 | 160
1150 | 阳谷供电公司 | 35kV大布变电站 | 大布供电所 | 10kV杨庄线 | 土山寺东 | 200 | 0 | 0
1151 | 阳谷供电公司 | 35kV大布变电站 | 大布供电所 | 10kV杨庄线 | 吕超凡北 | 200 | 0 | 59.5
1152 | 阳谷供电公司 | 35kV大布变电站 | 大布供电所 | 10kV杨庄线 | 李楼 | 400 | 0 | 303.5
1153 | 阳谷供电公司 | 35kV大布变电站 | 大布供电所 | 10kV杨庄线 | （大布）魏庄 | 400 | 0 | 0
1154 | 阳谷供电公司 | 35kV大布变电站 | 大布供电所 | 10kV杨庄线 | 訾海集贸 | 200 | 0 | 68.33
1155 | 阳谷供电公司 | 35kV大布变电站 | 大布供电所 | 10kV杨庄线 | 10kV杨庄线灵王庙村2号井井通 | 200 | 0 | 160
1156 | 阳谷供电公司 | 35kV大布变电站 | 大布供电所 | 10kV杨庄线 | 10kV杨庄线魏庄村2号井井通 | 200 | 0 | 160
1157 | 阳谷供电公司 | 35kV大布变电站 | 大布供电所 | 10kV杨庄线 | 宁仓北 | 315 | 0 | 17.8
1158 | 阳谷供电公司 | 35kV大布变电站 | 大布供电所 | 10kV杨庄线 | 吕超凡南公变 | 200 | 0 | 0
1159 | 阳谷供电公司 | 35kV大布变电站 | 大布供电所 | 10kV杨庄线 | 李楼南 | 200 | 0 | 143.5
1160 | 阳谷供电公司 | 35kV大布变电站 | 大布供电所 | 10kV杨庄线 | 訾海北公变 | 200 | 0 | 7.665
1161 | 阳谷供电公司 | 35kV大布变电站 | 大布供电所 | 10kV杨庄线 | 土山寺 | 200 | 0 | 0
1162 | 阳谷供电公司 | 35kV大布变电站 | 大布供电所 | 10kV杨庄线 | 土山寺西 | 200 | 0 | 0
1163 | 阳谷供电公司 | 35kV大布变电站 | 大布供电所 | 10kV杨庄线 | 冉庙南2 | 200 | 0 | 0
1164 | 阳谷供电公司 | 35kV大布变电站 | 大布供电所 | 10kV杨庄线 | 訾海东 | 200 | 0 | 93.31
1165 | 阳谷供电公司 | 35kV大布变电站 | 大布供电所 | 10kV杨庄线 | 10kV杨庄线魏庄村3号井井通 | 200 | 0 | 160
1166 | 阳谷供电公司 | 35kV大布变电站 | 大布供电所 | 10kV杨庄线 | 訾海 | 200 | 0 | 114
1167 | 阳谷供电公司 | 35kV大布变电站 | 大布供电所 | 10kV杨庄线 | 10kV杨庄线訾海村2号井井通 | 200 | 0 | 160
1168 | 阳谷供电公司 | 35kV大布变电站 | 大布供电所 | 10kV杨庄线 | 宁仓南 | 200 | 0 | 0
1169 | 阳谷供电公司 | 35kV大布变电站 | 大布供电所 | 10kV杨庄线 | 冉庙南台 | 315 | 0 | 0
1170 | 阳谷供电公司 | 35kV大布变电站 | 大布供电所 | 10kV杨庄线 | 訾海南公变 | 200 | 0 | 8.45
1171 | 阳谷供电公司 | 35kV大布变电站 | 大布供电所 | 10kV杨庄线 | 10kV杨庄线訾海村1号井井通 | 200 | 0 | 160
1172 | 阳谷供电公司 | 35kV大布变电站 | 大布供电所 | 10kV杨庄线 | 土山寺北 | 200 | 0 | 0
1173 | 阳谷供电公司 | 35kV大布变电站 | 大布供电所 | 10kV杨庄线 | 10kV淀粉厂线灵王庙村1号井井通 | 200 | 0 | 160
1174 | 阳谷供电公司 | 35kV大布变电站 | 大布供电所 | 10kV杨庄线 | 冉庙西 | 200 | 0 | 44.65
1175 | 阳谷供电公司 | 35kV大布变电站 | 大布供电所 | 10kV杨庄线 | 10kV杨庄线訾海村4号井井通 | 200 | 0 | 160
1176 | 阳谷供电公司 | 35kV大布变电站 | 大布供电所 | 10kV杨庄线 | 10kV杨庄线訾海村5号井井通 | 200 | 0 | 160
1177 | 阳谷供电公司 | 35kV大布变电站 | 大布供电所 | 10kV杨庄线 | 大布变电站10kV杨庄线宁仓台架变 | 200 | 0 | 47.64
1178 | 阳谷供电公司 | 35kV大布变电站 | 大布供电所 | 10kV杨庄线 | 冉庙 | 200 | 0 | 0
1179 | 阳谷供电公司 | 35kV大布变电站 | 大布供电所 | 10kV杨庄线 | 吕超凡 | 200 | 0 | 0
1180 | 阳谷供电公司 | 35kV高庙王变电站 | 高庙王供电所 | 10kV高庙王线 | 刘泗河 | 160 | 0 | 45.894
1181 | 阳谷供电公司 | 35kV高庙王变电站 | 高庙王供电所 | 10kV高庙王线 | 孟刘庄北台 | 200 | 0 | 99
1182 | 阳谷供电公司 | 35kV高庙王变电站 | 高庙王供电所 | 10kV高庙王线 | 位楼(新) | 200 | 0 | 130.906
1183 | 阳谷供电公司 | 35kV高庙王变电站 | 高庙王供电所 | 10kV高庙王线 | 位楼东台 | 200 | 0 | 114.438
1184 | 阳谷供电公司 | 35kV高庙王变电站 | 高庙王供电所 | 10kV高庙王线 | 北彭（新） | 400 | 0 | 179.35
1185 | 阳谷供电公司 | 35kV高庙王变电站 | 高庙王供电所 | 10kV高庙王线 | 李楼北2台柱上变 | 200 | 0 | 117.285
1186 | 阳谷供电公司 | 35kV高庙王变电站 | 高庙王供电所 | 10kV高庙王线 | 10kV高庙王线刘泗河村1号井井通 | 100 | 0 | 56.027
1187 | 阳谷供电公司 | 35kV高庙王变电站 | 高庙王供电所 | 10kV高庙王线 | 胡庄台 | 200 | 0 | 93.371
1188 | 阳谷供电公司 | 35kV高庙王变电站 | 高庙王供电所 | 10kV高庙王线 | 刘泗河东 | 200 | 0 | 127.864
1189 | 阳谷供电公司 | 35kV高庙王变电站 | 高庙王供电所 | 10kV高庙王线 | 满庄南 | 100 | 0 | 53.047
1190 | 阳谷供电公司 | 35kV高庙王变电站 | 高庙王供电所 | 10kV高庙王线 | 刘化育 | 200 | 0 | 98.764
1191 | 阳谷供电公司 | 35kV高庙王变电站 | 高庙王供电所 | 10kV高庙王线 | 苦水王 | 200 | 0 | 75.914
1192 | 阳谷供电公司 | 35kV高庙王变电站 | 高庙王供电所 | 10kV高庙王线 | 10kV高庙王线苦水王村1号井井通 | 200 | 0 | 79.348
1193 | 阳谷供电公司 | 35kV高庙王变电站 | 高庙王供电所 | 10kV高庙王线 | 孟楼 | 400 | 0 | 213.12
1194 | 阳谷供电公司 | 35kV高庙王变电站 | 高庙王供电所 | 10kV高庙王线 | 李楼北 | 200 | 0 | 107.605
1195 | 阳谷供电公司 | 35kV高庙王变电站 | 高庙王供电所 | 10kV高庙王线 | 10kV高庙王线北新村1号井井通 | 100 | 0 | 26.169
1196 | 阳谷供电公司 | 35kV高庙王变电站 | 高庙王供电所 | 10kV高庙王线 | 孟楼南变压器 | 200 | 0 | 117.064
1197 | 阳谷供电公司 | 35kV高庙王变电站 | 高庙王供电所 | 10kV高庙王线 | 朱施董南台 | 200 | 0 | 87.57
1198 | 阳谷供电公司 | 35kV高庙王变电站 | 高庙王供电所 | 10kV高庙王线 | 满庄 | 400 | 0 | 263.072
1199 | 阳谷供电公司 | 35kV高庙王变电站 | 高庙王供电所 | 10kV高庙王线 | 10kV高庙王线孔盛村3号井井通 | 200 | 0 | 116.078
1200 | 阳谷供电公司 | 35kV高庙王变电站 | 高庙王供电所 | 10kV高庙王线 | 孔圣 | 400 | 0 | 220.795
1201 | 阳谷供电公司 | 35kV高庙王变电站 | 高庙王供电所 | 10kV高庙王线 | 10kV高庙王线孔盛村1号井井通 | 100 | 0 | 37.585
1202 | 阳谷供电公司 | 35kV高庙王变电站 | 高庙王供电所 | 10kV高庙王线 | 朱施董西台 | 400 | 0 | 259.978
1203 | 阳谷供电公司 | 35kV高庙王变电站 | 高庙王供电所 | 10kV高庙王线 | 北彭南 | 200 | 0 | 89.506
1204 | 阳谷供电公司 | 35kV高庙王变电站 | 高庙王供电所 | 10kV高庙王线 | 李楼(高庙王) | 200 | 0 | 107.52
1205 | 阳谷供电公司 | 35kV高庙王变电站 | 高庙王供电所 | 10kV高庙王线 | 中新村（新） | 100 | 0 | 50.095
1206 | 阳谷供电公司 | 35kV高庙王变电站 | 高庙王供电所 | 10kV高庙王线 | 孟刘庄 | 200 | 0 | 111.116
1207 | 阳谷供电公司 | 35kV高庙王变电站 | 高庙王供电所 | 10kV高庙王线 | 10kV高庙王线刘泗河村2号井井通 | 200 | 0 | 68.496
1208 | 阳谷供电公司 | 35kV高庙王变电站 | 高庙王供电所 | 10kV高庙王线 | 10kV高庙王线苦水王村3号井井通 | 200 | 0 | 83.361
1209 | 阳谷供电公司 | 35kV高庙王变电站 | 高庙王供电所 | 10kV高庙王线 | 新村 | 200 | 0 | 94.155
1210 | 阳谷供电公司 | 35kV高庙王变电站 | 高庙王供电所 | 10kV高庙王线 | 苦水王北台 | 400 | 0 | 211.003
1211 | 阳谷供电公司 | 35kV高庙王变电站 | 高庙王供电所 | 10kV高庙王线 | 孔圣北变压器 | 200 | 0 | 125.917
1212 | 阳谷供电公司 | 35kV高庙王变电站 | 高庙王供电所 | 10kV高庙王线 | 李楼东 | 200 | 0 | 101.686
1213 | 阳谷供电公司 | 35kV高庙王变电站 | 高庙王供电所 | 10kV高庙王线 | 刘泗河北台 | 200 | 0 | 129.424
1214 | 阳谷供电公司 | 35kV高庙王变电站 | 高庙王供电所 | 10kV高庙王线 | 苦水王南 | 200 | 0 | 100.068
1215 | 阳谷供电公司 | 35kV高庙王变电站 | 高庙王供电所 | 10kV高庙王线 | 10kV高庙王线苦水王村4号井井通 | 100 | 0 | 25.812
1216 | 阳谷供电公司 | 35kV高庙王变电站 | 高庙王供电所 | 10kV高庙王线 | 尚井东台 | 100 | 0 | 63.168
1217 | 阳谷供电公司 | 35kV高庙王变电站 | 高庙王供电所 | 10kV高庙王线 | 尚井（新） | 200 | 0 | 121.562
1218 | 阳谷供电公司 | 35kV高庙王变电站 | 高庙王供电所 | 10kV高庙王线 | 刘化育东台 | 200 | 0 | 91.032
1219 | 阳谷供电公司 | 35kV高庙王变电站 | 高庙王供电所 | 10kV高庙王线 | 席桥 | 200 | 0 | 49.45
1220 | 阳谷供电公司 | 35kV高庙王变电站 | 高庙王供电所 | 10kV高庙王线 | 胡庄北台 | 200 | 0 | 120.324
1221 | 阳谷供电公司 | 35kV高庙王变电站 | 高庙王供电所 | 10kV高庙王线 | 刘化育南台 | 200 | 0 | 87.786
1222 | 阳谷供电公司 | 35kV高庙王变电站 | 高庙王供电所 | 10kV高庙王线 | 朱施董 | 200 | 0 | 114.054
1223 | 阳谷供电公司 | 35kV高庙王变电站 | 高庙王供电所 | 10kV高庙王线 | 北新村 | 200 | 0 | 106.765
1224 | 阳谷供电公司 | 35kV高庙王变电站 | 高庙王供电所 | 10kV高庙王线 | 10kV高庙王线孔盛村2号井井通 | 100 | 0 | 42.997
1225 | 阳谷供电公司 | 35kV高庙王变电站 | 高庙王供电所 | 10kV高庙王线 | 10kV高庙王线苦水王村2号井井通 | 200 | 0 | 109.834
1226 | 阳谷供电公司 | 35kV高庙王变电站 | 高庙王供电所 | 10kV前仓线 | 王楼西 | 160 | 0 | 53.835
1227 | 阳谷供电公司 | 35kV高庙王变电站 | 高庙王供电所 | 10kV前仓线 | 中孔北 | 200 | 0 | 85.866
1228 | 阳谷供电公司 | 35kV高庙王变电站 | 高庙王供电所 | 10kV前仓线 | 10kV041前仓线孙集东台架变变压器 | 200 | 0 | 96.577
1229 | 阳谷供电公司 | 35kV高庙王变电站 | 高庙王供电所 | 10kV前仓线 | 毕炉 | 200 | 0 | 103.104
1230 | 阳谷供电公司 | 35kV高庙王变电站 | 高庙王供电所 | 10kV前仓线 | 孔寨 | 200 | 0 | 68.925
1231 | 阳谷供电公司 | 35kV高庙王变电站 | 高庙王供电所 | 10kV前仓线 | 郭庄 | 200 | 0 | 58.75
1232 | 阳谷供电公司 | 35kV高庙王变电站 | 高庙王供电所 | 10kV前仓线 | 苗庄（新） | 200 | 0 | 94.37
1233 | 阳谷供电公司 | 35kV高庙王变电站 | 高庙王供电所 | 10kV前仓线 | 吴堂东台 | 200 | 0 | 107.229
1234 | 阳谷供电公司 | 35kV高庙王变电站 | 高庙王供电所 | 10kV前仓线 | 吴堂南 | 200 | 0 | 77.431
1235 | 阳谷供电公司 | 35kV高庙王变电站 | 高庙王供电所 | 10kV前仓线 | 吴堂 | 200 | 0 | 103.984
1236 | 阳谷供电公司 | 35kV高庙王变电站 | 高庙王供电所 | 10kV前仓线 | 东范庄 | 200 | 0 | 103.414
1237 | 阳谷供电公司 | 35kV高庙王变电站 | 高庙王供电所 | 10kV前仓线 | 三官庙东台 | 200 | 0 | 76.831
1238 | 阳谷供电公司 | 35kV高庙王变电站 | 高庙王供电所 | 10kV前仓线 | 袁楼北公台 | 200 | 0 | 35.408
1239 | 阳谷供电公司 | 35kV高庙王变电站 | 高庙王供电所 | 10kV前仓线 | 10kV前仓线前仓村2号井井通 | 100 | 0 | 35.612
1240 | 阳谷供电公司 | 35kV高庙王变电站 | 高庙王供电所 | 10kV前仓线 | 后仓 | 200 | 0 | 107.752
1241 | 阳谷供电公司 | 35kV高庙王变电站 | 高庙王供电所 | 10kV前仓线 | 杨园(新) | 100 | 0 | 45.244
1242 | 阳谷供电公司 | 35kV高庙王变电站 | 高庙王供电所 | 10kV前仓线 | 郭庄南变压器 | 400 | 0 | 279.966
1243 | 阳谷供电公司 | 35kV高庙王变电站 | 高庙王供电所 | 10kV前仓线 | 毕炉西台 | 200 | 0 | 130.235
1244 | 阳谷供电公司 | 35kV高庙王变电站 | 高庙王供电所 | 10kV前仓线 | 中孔三台 | 200 | 0 | 123.972
1245 | 阳谷供电公司 | 35kV高庙王变电站 | 高庙王供电所 | 10kV前仓线 | 邵楼东 | 200 | 0 | 40.88
1246 | 阳谷供电公司 | 35kV高庙王变电站 | 高庙王供电所 | 10kV前仓线 | 王楼南 | 400 | 0 | 143.185
1247 | 阳谷供电公司 | 35kV高庙王变电站 | 高庙王供电所 | 10kV前仓线 | 袁楼东台 | 200 | 0 | 44.952
1248 | 阳谷供电公司 | 35kV高庙王变电站 | 高庙王供电所 | 10kV前仓线 | 10kV041前仓线前仓1台架变变压器 | 400 | 0 | 22.387
1249 | 阳谷供电公司 | 35kV高庙王变电站 | 高庙王供电所 | 10kV前仓线 | 东孙北台 | 200 | 0 | 86.99
1250 | 阳谷供电公司 | 35kV高庙王变电站 | 高庙王供电所 | 10kV前仓线 | 袁楼 | 200 | 0 | 73.004
1251 | 阳谷供电公司 | 35kV高庙王变电站 | 高庙王供电所 | 10kV前仓线 | 前仓 | 100 | 0 | 66.689
1252 | 阳谷供电公司 | 35kV高庙王变电站 | 高庙王供电所 | 10kV前仓线 | 王楼(高庙王) | 200 | 0 | 92.412
1253 | 阳谷供电公司 | 35kV高庙王变电站 | 高庙王供电所 | 10kV前仓线 | 邵楼南台 | 200 | 0 | 72.741
1254 | 阳谷供电公司 | 35kV高庙王变电站 | 高庙王供电所 | 10kV前仓线 | 前仓2 | 160 | 0 | 44.707
1255 | 阳谷供电公司 | 35kV高庙王变电站 | 高庙王供电所 | 10kV前仓线 | 中孔4 | 200 | 0 | 88.834
1256 | 阳谷供电公司 | 35kV高庙王变电站 | 高庙王供电所 | 10kV前仓线 | 后仓北台 | 200 | 0 | 91.354
1257 | 阳谷供电公司 | 35kV高庙王变电站 | 高庙王供电所 | 10kV前仓线 | 10kV041前仓线苗庄西台架变变压器 | 400 | 0 | 253.241
1258 | 阳谷供电公司 | 35kV高庙王变电站 | 高庙王供电所 | 10kV前仓线 | 10kV前仓线孙集村1号井井通 | 200 | 0 | 231.984
1259 | 阳谷供电公司 | 35kV高庙王变电站 | 高庙王供电所 | 10kV前仓线 | 10kV041前仓线中孔村3号井井通 | 100 | 0 | 13.776
1260 | 阳谷供电公司 | 35kV高庙王变电站 | 高庙王供电所 | 10kV前仓线 | 邵楼 | 200 | 0 | 90.487
1261 | 阳谷供电公司 | 35kV高庙王变电站 | 高庙王供电所 | 10kV前仓线 | 石磙张 | 200 | 0 | 81.892
1262 | 阳谷供电公司 | 35kV高庙王变电站 | 高庙王供电所 | 10kV前仓线 | 东孙南台 | 200 | 0 | 63.076
1263 | 阳谷供电公司 | 35kV高庙王变电站 | 高庙王供电所 | 10kV前仓线 | 10kV前仓线前仓村1号井井通 | 100 | 0 | 51.947
1264 | 阳谷供电公司 | 35kV高庙王变电站 | 高庙王供电所 | 10kV前仓线 | 孙集 | 200 | 0 | 128.782
1265 | 阳谷供电公司 | 35kV高庙王变电站 | 高庙王供电所 | 10kV前仓线 | 三官庙 | 200 | 0 | 104.792
1266 | 阳谷供电公司 | 35kV高庙王变电站 | 高庙王供电所 | 10kV前仓线 | 石磙张南台 | 200 | 0 | 122.236
1267 | 阳谷供电公司 | 35kV高庙王变电站 | 高庙王供电所 | 10kV前仓线 | 吕庄 | 100 | 0 | 42.259
1268 | 阳谷供电公司 | 35kV高庙王变电站 | 高庙王供电所 | 10kV前仓线 | 10kV041前仓线三官庙村1号井井通 | 100 | 0 | 13.104
1269 | 阳谷供电公司 | 35kV高庙王变电站 | 高庙王供电所 | 10kV前仓线 | 35kV高庙王站10kV前仓线孔寨村1号井井通 | 200 | 0 | 82.101
1270 | 阳谷供电公司 | 35kV高庙王变电站 | 高庙王供电所 | 10kV前仓线 | 10kV041前仓线中孔村1号井井通 | 100 | 0 | 49.941
1271 | 阳谷供电公司 | 35kV高庙王变电站 | 高庙王供电所 | 10kV前仓线 | 10kV041前仓线中孔村2号井井通 | 100 | 0 | 40.917
1272 | 阳谷供电公司 | 35kV高庙王变电站 | 高庙王供电所 | 10kV前仓线 | 王楼北公台 | 200 | 0 | 46.588
1273 | 阳谷供电公司 | 35kV高庙王变电站 | 高庙王供电所 | 10kV前仓线 | 中孔南 | 200 | 0 | 111.334
1274 | 阳谷供电公司 | 35kV高庙王变电站 | 高庙王供电所 | 10kV前仓线 | 郭庄西 | 200 | 0 | 42.534
1275 | 阳谷供电公司 | 35kV高庙王变电站 | 高庙王供电所 | 10kV前仓线 | 东孙 | 200 | 0 | 62.662
1276 | 阳谷供电公司 | 35kV高庙王变电站 | 高庙王供电所 | 10kV前仓线 | 10kV041前仓线中孔村4号井井通 | 100 | 0 | 19.912
1277 | 阳谷供电公司 | 35kV高庙王变电站 | 高庙王供电所 | 10kV前仓线 | 邵楼北公台 | 200 | 0 | 37.69
1278 | 阳谷供电公司 | 35kV高庙王变电站 | 高庙王供电所 | 10kV前仓线 | 吴堂北 | 200 | 0 | 57.162
1279 | 阳谷供电公司 | 35kV高庙王变电站 | 高庙王供电所 | 10kV前仓线 | 中孔5台 | 200 | 0 | 104.352
1280 | 阳谷供电公司 | 35kV高庙王变电站 | 高庙王供电所 | 10kV前仓线 | 席庄（新） | 100 | 0 | 44.849
1281 | 阳谷供电公司 | 35kV高庙王变电站 | 高庙王供电所 | 10kV徐山斗线 | 徐山斗西1台 | 200 | 0 | 96.96
1282 | 阳谷供电公司 | 35kV高庙王变电站 | 高庙王供电所 | 10kV徐山斗线 | 徐山斗 | 200 | 0 | 90.47
1283 | 阳谷供电公司 | 35kV高庙王变电站 | 高庙王供电所 | 10kV徐山斗线 | 塘坊北 | 200 | 0 | 98.702
1284 | 阳谷供电公司 | 35kV高庙王变电站 | 高庙王供电所 | 10kV徐山斗线 | 王怀 | 200 | 0 | 105.404
1285 | 阳谷供电公司 | 35kV高庙王变电站 | 高庙王供电所 | 10kV徐山斗线 | 塘坊 | 200 | 0 | 59.658
1286 | 阳谷供电公司 | 35kV高庙王变电站 | 高庙王供电所 | 10kV徐山斗线 | 徐山斗东1台 | 200 | 0 | 114.6
1287 | 阳谷供电公司 | 35kV高庙王变电站 | 高庙王供电所 | 10kV徐山斗线 | 秦楼南公台 | 200 | 0 | 49.978
1288 | 阳谷供电公司 | 35kV高庙王变电站 | 高庙王供电所 | 10kV徐山斗线 | 徐山斗西台 | 400 | 0 | 210.834
1289 | 阳谷供电公司 | 35kV高庙王变电站 | 高庙王供电所 | 10kV徐山斗线 | 徐山斗东台 | 200 | 0 | 77.342
1290 | 阳谷供电公司 | 35kV高庙王变电站 | 高庙王供电所 | 10kV徐山斗线 | 10kV徐山斗线西范庄村1号井井通 | 100 | 0 | 38.281
1291 | 阳谷供电公司 | 35kV高庙王变电站 | 高庙王供电所 | 10kV徐山斗线 | 秦楼南东公台 | 200 | 0 | 98.31
1292 | 阳谷供电公司 | 35kV高庙王变电站 | 高庙王供电所 | 10kV徐山斗线 | 西关庄北台 | 315 | 0 | 182.887
1293 | 阳谷供电公司 | 35kV高庙王变电站 | 高庙王供电所 | 10kV徐山斗线 | 秦楼西台 | 200 | 0 | 98.719
1294 | 阳谷供电公司 | 35kV高庙王变电站 | 高庙王供电所 | 10kV徐山斗线 | 西关庄南 | 200 | 0 | 240.79
1295 | 阳谷供电公司 | 35kV高庙王变电站 | 高庙王供电所 | 10kV徐山斗线 | 秦楼南西柱上变压器 | 200 | 0 | 78.886
1296 | 阳谷供电公司 | 35kV高庙王变电站 | 高庙王供电所 | 10kV徐山斗线 | 高庙王2台 | 200 | 0 | 107.853
1297 | 阳谷供电公司 | 35kV高庙王变电站 | 高庙王供电所 | 10kV徐山斗线 | 高庙王所用变 | 100 | 0 | 47.189
1298 | 阳谷供电公司 | 35kV高庙王变电站 | 高庙王供电所 | 10kV徐山斗线 | 高庙王三台 | 200 | 0 | 79.324
1299 | 阳谷供电公司 | 35kV高庙王变电站 | 高庙王供电所 | 10kV徐山斗线 | 乡直 | 400 | 0 | 84.86
1300 | 阳谷供电公司 | 35kV高庙王变电站 | 高庙王供电所 | 10kV徐山斗线 | 10kV徐山斗线西关庄村2号井井通 | 200 | 0 | 94.852
1301 | 阳谷供电公司 | 35kV高庙王变电站 | 高庙王供电所 | 10kV徐山斗线 | 乔庄 | 200 | 0 | 81.368
1302 | 阳谷供电公司 | 35kV高庙王变电站 | 高庙王供电所 | 10kV徐山斗线 | 秦楼北台 | 200 | 0 | 115.784
1303 | 阳谷供电公司 | 35kV高庙王变电站 | 高庙王供电所 | 10kV徐山斗线 | 10kV徐山斗线西范庄村2号井井通 | 200 | 0 | 95.783
1304 | 阳谷供电公司 | 35kV高庙王变电站 | 高庙王供电所 | 10kV徐山斗线 | 柴庄 | 200 | 0 | 47.692
1305 | 阳谷供电公司 | 35kV高庙王变电站 | 高庙王供电所 | 10kV徐山斗线 | 乔庄东 | 400 | 0 | 280.218
1306 | 阳谷供电公司 | 35kV高庙王变电站 | 高庙王供电所 | 10kV徐山斗线 | 高庙王站10kV徐山斗线乡直东台台架变 | 400 | 0 | 94.802
1307 | 阳谷供电公司 | 35kV高庙王变电站 | 高庙王供电所 | 10kV徐山斗线 | 藏庄西台 | 200 | 0 | 99.21
1308 | 阳谷供电公司 | 35kV高庙王变电站 | 高庙王供电所 | 10kV徐山斗线 | 高庙王北 | 200 | 0 | 46.795
1309 | 阳谷供电公司 | 35kV高庙王变电站 | 高庙王供电所 | 10kV徐山斗线 | 10kV徐山斗线西关庄村1号井井通 | 200 | 0 | 46.392
1310 | 阳谷供电公司 | 35kV高庙王变电站 | 高庙王供电所 | 10kV徐山斗线 | 藏庄 | 100 | 0 | 29.942
1311 | 阳谷供电公司 | 35kV高庙王变电站 | 高庙王供电所 | 10kV徐山斗线 | 高庙王西台 | 400 | 0 | 97.336
1312 | 阳谷供电公司 | 35kV高庙王变电站 | 高庙王供电所 | 10kV徐山斗线 | 东关庄 | 200 | 0 | 114.188
1313 | 阳谷供电公司 | 35kV高庙王变电站 | 高庙王供电所 | 10kV徐山斗线 | 10kV徐山斗线西关庄村3号井井通 | 200 | 0 | 50.42
1314 | 阳谷供电公司 | 35kV高庙王变电站 | 高庙王供电所 | 10kV徐山斗线 | 乔庄东2台 | 200 | 0 | 98.971
1315 | 阳谷供电公司 | 35kV高庙王变电站 | 高庙王供电所 | 10kV徐山斗线 | 秦楼 | 200 | 0 | 107.441
1316 | 阳谷供电公司 | 35kV高庙王变电站 | 高庙王供电所 | 10kV徐山斗线 | 西范庄 | 200 | 0 | 93.347
1317 | 阳谷供电公司 | 35kV高庙王变电站 | 高庙王供电所 | 10kV徐山斗线 | 东关庄南台 | 200 | 0 | 94.019
1318 | 阳谷供电公司 | 35kV高庙王变电站 | 高庙王供电所 | 10kV徐山斗线 | 西关庄 | 400 | 0 | 217.284
1319 | 阳谷供电公司 | 35kV高庙王变电站 | 高庙王供电所 | 10kV徐山斗线 | 高庙王 | 200 | 0 | 109.55
1320 | 阳谷供电公司 | 35kV高庙王变电站 | 高庙王供电所 | 10kV徐山斗线 | 西范庄南台 | 200 | 0 | 108.13
1321 | 阳谷供电公司 | 35kV金斗营变电站 | 高庙王供电所 | 10kV南新线 | 张庄南台 | 200 | 0 | 77.004
1322 | 阳谷供电公司 | 35kV金斗营变电站 | 高庙王供电所 | 10kV南新线 | 张庄（高庙王) | 200 | 0 | 62.479
1323 | 阳谷供电公司 | 35kV金斗营变电站 | 高庙王供电所 | 10kV南新线 | 曹集 | 200 | 0 | 68.744
1324 | 阳谷供电公司 | 35kV金斗营变电站 | 高庙王供电所 | 10kV南新线 | 后薛 | 200 | 0 | 75.239
1325 | 阳谷供电公司 | 35kV金斗营变电站 | 高庙王供电所 | 10kV南新线 | 前薛（高庙王） | 400 | 0 | 266.902
1326 | 阳谷供电公司 | 35kV金斗营变电站 | 高庙王供电所 | 10kV南新线 | 郎南 | 160 | 0 | 77.005
1327 | 阳谷供电公司 | 35kV金斗营变电站 | 高庙王供电所 | 10kV南新线 | 10kV南新线高里圈东支线高里圈东煤改电台架变 | 200 | 0 | 100.52
1328 | 阳谷供电公司 | 35kV金斗营变电站 | 高庙王供电所 | 10kV南新线 | 杨庄东台 | 200 | 0 | 41.708
1329 | 阳谷供电公司 | 35kV金斗营变电站 | 高庙王供电所 | 10kV南新线 | 10kV0166南新线杨庄南台架变变压器 | 200 | 0 | 134.312
1330 | 阳谷供电公司 | 35kV金斗营变电站 | 高庙王供电所 | 10kV南新线 | 10kV南新线高里圈北支线高里圈北煤改电台架变 | 200 | 0 | 109.403
1331 | 阳谷供电公司 | 35kV金斗营变电站 | 高庙王供电所 | 10kV南新线 | 李寨南台 | 200 | 0 | 101.427
1332 | 阳谷供电公司 | 35kV金斗营变电站 | 高庙王供电所 | 10kV南新线 | 马庄 | 200 | 0 | 117.276
1333 | 阳谷供电公司 | 35kV金斗营变电站 | 高庙王供电所 | 10kV南新线 | 前薛南台 | 200 | 0 | 95.046
1334 | 阳谷供电公司 | 35kV金斗营变电站 | 高庙王供电所 | 10kV南新线 | 10kV南新线郎集东台支线郎集东煤改电台架变 | 200 | 0 | 100.72
1335 | 阳谷供电公司 | 35kV金斗营变电站 | 高庙王供电所 | 10kV南新线 | 徐集 | 400 | 0 | 262.82
1336 | 阳谷供电公司 | 35kV金斗营变电站 | 高庙王供电所 | 10kV南新线 | 10kV南新线郎北支线郎北台架变 | 400 | 0 | 267.968
1337 | 阳谷供电公司 | 35kV金斗营变电站 | 高庙王供电所 | 10kV南新线 | 前薛西台 | 200 | 0 | 112.636
1338 | 阳谷供电公司 | 35kV金斗营变电站 | 高庙王供电所 | 10kV南新线 | 后薛北台(新) | 200 | 0 | 97.836
1339 | 阳谷供电公司 | 35kV金斗营变电站 | 高庙王供电所 | 10kV南新线 | 10kV南新线郎北2台支线郎北2煤改电台架变 | 200 | 0 | 56.048
1340 | 阳谷供电公司 | 35kV金斗营变电站 | 高庙王供电所 | 10kV南新线 | 前薛北台 | 400 | 0 | 189.491
1341 | 阳谷供电公司 | 35kV金斗营变电站 | 高庙王供电所 | 10kV南新线 | 10kV南新线郎南4台支线郎南4煤改电台架变 | 200 | 0 | 140.285
1342 | 阳谷供电公司 | 35kV金斗营变电站 | 高庙王供电所 | 10kV南新线 | 郎南二 | 200 | 0 | 117.092
1343 | 阳谷供电公司 | 35kV金斗营变电站 | 高庙王供电所 | 10kV南新线 | 赵庄 | 200 | 0 | 100.438
1344 | 阳谷供电公司 | 35kV金斗营变电站 | 高庙王供电所 | 10kV南新线 | 周庄（新） | 200 | 0 | 101.012
1345 | 阳谷供电公司 | 35kV金斗营变电站 | 高庙王供电所 | 10kV南新线 | 徐集东台 | 400 | 0 | 162.388
1346 | 阳谷供电公司 | 35kV金斗营变电站 | 高庙王供电所 | 10kV南新线 | 李寨 | 200 | 0 | 122.014
1347 | 阳谷供电公司 | 35kV金斗营变电站 | 高庙王供电所 | 10kV南新线 | 10kV南新线马庄2台支线马庄2煤改电台架变 | 200 | 0 | 132.4
1348 | 阳谷供电公司 | 35kV金斗营变电站 | 高庙王供电所 | 10kV南新线 | 高里圈 | 160 | 0 | 62.246
1349 | 阳谷供电公司 | 35kV金斗营变电站 | 高庙王供电所 | 10kV南新线 | 郎北西台 | 200 | 0 | 145.954
1350 | 阳谷供电公司 | 35kV金斗营变电站 | 高庙王供电所 | 10kV南新线 | 徐集西(新) | 400 | 0 | 219.418
1351 | 阳谷供电公司 | 35kV金斗营变电站 | 高庙王供电所 | 10kV南新线 | 刘集 | 200 | 0 | 110.498
1352 | 阳谷供电公司 | 35kV金斗营变电站 | 高庙王供电所 | 10kV南新线 | 许楼南台 | 400 | 0 | 222.448
1353 | 阳谷供电公司 | 35kV金斗营变电站 | 高庙王供电所 | 10kV南新线 | 10kV南新线张庄村1号井井通 | 100 | 0 | 33.908
1354 | 阳谷供电公司 | 35kV金斗营变电站 | 高庙王供电所 | 10kV南新线 | 周庄北台 | 200 | 0 | 92.602
1355 | 阳谷供电公司 | 35kV金斗营变电站 | 高庙王供电所 | 10kV南新线 | 10kV南新线李寨东支线李寨东煤改电台架变 | 200 | 0 | 127.254
1356 | 阳谷供电公司 | 35kV金斗营变电站 | 高庙王供电所 | 10kV南新线 | 10kV南新线李寨北支线李寨北煤改电台架变 | 400 | 0 | 204.584
1357 | 阳谷供电公司 | 35kV金斗营变电站 | 高庙王供电所 | 10kV南新线 | 10kV0166南新线后薛西台架变变压器 | 200 | 0 | 120.477
1358 | 阳谷供电公司 | 35kV金斗营变电站 | 高庙王供电所 | 10kV南新线 | 杨庄 | 200 | 0 | 138.162
1359 | 阳谷供电公司 | 35kV金斗营变电站 | 高庙王供电所 | 10kV南新线 | 许楼 | 200 | 0 | 95.786
1360 | 阳谷供电公司 | 35kV金斗营变电站 | 高庙王供电所 | 10kV南新线 | 曹集南台 | 400 | 0 | 260.756
1361 | 阳谷供电公司 | 35kV金斗营变电站 | 高庙王供电所 | 10kV南新线 | 10kV南新线李寨北支线李寨北1煤改电台架变 | 200 | 0 | 133.217
1362 | 阳谷供电公司 | 35kV金斗营变电站 | 高庙王供电所 | 10kV南新线 | 10kV南新线张庄村2号井井通 | 200 | 0 | 81.295
1363 | 阳谷供电公司 | 35kV金斗营变电站 | 高庙王供电所 | 10kV南新线 | 许楼北台 | 200 | 0 | 81.989
1364 | 阳谷供电公司 | 35kV金斗营变电站 | 高庙王供电所 | 10kV南新线 | 郎南三 | 200 | 0 | 94.944
1365 | 阳谷供电公司 | 35kV郭屯变电站 | 郭屯供电所 | 10kV东韩线 | 10kV东韩线段庄村3号井井通 | 200 | 0 | 110.968
1366 | 阳谷供电公司 | 35kV郭屯变电站 | 郭屯供电所 | 10kV东韩线 | 东韩北台 | 200 | 0 | 116.434
1367 | 阳谷供电公司 | 35kV郭屯变电站 | 郭屯供电所 | 10kV东韩线 | 10kV东韩线侯堂2号排灌台 | 100 | 0 | 62.095
1368 | 阳谷供电公司 | 35kV郭屯变电站 | 郭屯供电所 | 10kV东韩线 | 南葛 | 200 | 0 | 76.11
1369 | 阳谷供电公司 | 35kV郭屯变电站 | 郭屯供电所 | 10kV东韩线 | 段庄 | 160 | 0 | 68.332
1370 | 阳谷供电公司 | 35kV郭屯变电站 | 郭屯供电所 | 10kV东韩线 | 10kV东韩线南葛村1号井井通 | 400 | 0 | 200.092
1371 | 阳谷供电公司 | 35kV郭屯变电站 | 郭屯供电所 | 10kV东韩线 | 10kV东韩线洪刘煤改电支线洪刘煤改电台架变 | 200 | 0 | 103.895
1372 | 阳谷供电公司 | 35kV郭屯变电站 | 郭屯供电所 | 10kV东韩线 | 10kV东韩线葛集村1号井井通 | 400 | 0 | 204.727
1373 | 阳谷供电公司 | 35kV郭屯变电站 | 郭屯供电所 | 10kV东韩线 | 10kV东韩线东韩村4号排灌台 | 100 | 0 | 79.945
1374 | 阳谷供电公司 | 35kV郭屯变电站 | 郭屯供电所 | 10kV东韩线 | 王屯2台 | 200 | 0 | 105.712
1375 | 阳谷供电公司 | 35kV郭屯变电站 | 郭屯供电所 | 10kV东韩线 | 南李配电变压器 | 100 | 0 | 43.885
1376 | 阳谷供电公司 | 35kV郭屯变电站 | 郭屯供电所 | 10kV东韩线 | 10kV东韩线王顶村1号井井通 | 100 | 0 | 21.831
1377 | 阳谷供电公司 | 35kV郭屯变电站 | 郭屯供电所 | 10kV东韩线 | 10kV东韩线洪刘北支线洪刘北煤改电台架变 | 200 | 0 | 123.496
1378 | 阳谷供电公司 | 35kV郭屯变电站 | 郭屯供电所 | 10kV东韩线 | 10kV东韩线段庄村2号井井通 | 200 | 0 | 106.466
1379 | 阳谷供电公司 | 35kV郭屯变电站 | 郭屯供电所 | 10kV东韩线 | 10kV东韩线王屯村5号井井通柱上变 | 200 | 0 | 123.176
1380 | 阳谷供电公司 | 35kV郭屯变电站 | 郭屯供电所 | 10kV东韩线 | 王顶东 | 200 | 0 | 131.322
1381 | 阳谷供电公司 | 35kV郭屯变电站 | 郭屯供电所 | 10kV东韩线 | 10kV东韩线王屯村4号井井通 | 100 | 0 | 27.266
1382 | 阳谷供电公司 | 35kV郭屯变电站 | 郭屯供电所 | 10kV东韩线 | 姜屯东 | 200 | 0 | 119.83
1383 | 阳谷供电公司 | 35kV郭屯变电站 | 郭屯供电所 | 10kV东韩线 | 10kV东韩线王屯村2号井井通 | 200 | 0 | 131.166
1384 | 阳谷供电公司 | 35kV郭屯变电站 | 郭屯供电所 | 10kV东韩线 | 10kV东韩线姜屯村2号井井通 | 200 | 0 | 80.794
1385 | 阳谷供电公司 | 35kV郭屯变电站 | 郭屯供电所 | 10kV东韩线 | 王屯台 | 400 | 0 | 260.264
1386 | 阳谷供电公司 | 35kV郭屯变电站 | 郭屯供电所 | 10kV东韩线 | 李屯东台 | 200 | 0 | 128.408
1387 | 阳谷供电公司 | 35kV郭屯变电站 | 郭屯供电所 | 10kV东韩线 | 侯堂西台 | 200 | 0 | 89.36
1388 | 阳谷供电公司 | 35kV郭屯变电站 | 郭屯供电所 | 10kV东韩线 | 10kV东韩线王顶村2号井井通 | 100 | 0 | 43.447
1389 | 阳谷供电公司 | 35kV郭屯变电站 | 郭屯供电所 | 10kV东韩线 | 10kV东韩线杨庄村1号井井通 | 400 | 0 | 245.004
1390 | 阳谷供电公司 | 35kV郭屯变电站 | 郭屯供电所 | 10kV东韩线 | 10kV东韩线洪刘2号排灌台 | 100 | 0 | 80
1391 | 阳谷供电公司 | 35kV郭屯变电站 | 郭屯供电所 | 10kV东韩线 | 10kV东韩线李屯村1号排灌台 | 100 | 0 | 79.956
1392 | 阳谷供电公司 | 35kV郭屯变电站 | 郭屯供电所 | 10kV东韩线 | 王顶 | 100 | 0 | 26.697
1393 | 阳谷供电公司 | 35kV郭屯变电站 | 郭屯供电所 | 10kV东韩线 | 10kV东韩线王屯村1号井井通 | 200 | 0 | 99.432
1394 | 阳谷供电公司 | 35kV郭屯变电站 | 郭屯供电所 | 10kV东韩线 | 10kV东韩线姜屯村1号井井通 | 200 | 0 | 77.648
1395 | 阳谷供电公司 | 35kV郭屯变电站 | 郭屯供电所 | 10kV东韩线 | 10kV东韩线王屯村3号井井通 | 200 | 0 | 112.019
1396 | 阳谷供电公司 | 35kV郭屯变电站 | 郭屯供电所 | 10kV东韩线 | 10kV东韩线段庄村1号井井通 | 200 | 0 | 104.867
1397 | 阳谷供电公司 | 35kV郭屯变电站 | 郭屯供电所 | 10kV东韩线 | 10kV东韩线前梨园村2号井井通 | 100 | 0 | 44.628
1398 | 阳谷供电公司 | 35kV郭屯变电站 | 郭屯供电所 | 10kV东韩线 | 段庄南 | 200 | 0 | 125.51
1399 | 阳谷供电公司 | 35kV郭屯变电站 | 郭屯供电所 | 10kV东韩线 | 10kV东韩线东韩村1号井井通 | 400 | 0 | 217.736
1400 | 阳谷供电公司 | 35kV郭屯变电站 | 郭屯供电所 | 10kV东韩线 | 10kV东韩线杨庄村2号井井通 | 400 | 0 | 259.776
1401 | 阳谷供电公司 | 35kV郭屯变电站 | 郭屯供电所 | 10kV东韩线 | 10kV东韩线南李村1号井井通 | 200 | 0 | 110.155
1402 | 阳谷供电公司 | 35kV郭屯变电站 | 郭屯供电所 | 10kV东韩线 | 王屯北台 | 200 | 0 | 116.236
1403 | 阳谷供电公司 | 35kV郭屯变电站 | 郭屯供电所 | 10kV东韩线 | 李屯南台 | 200 | 0 | 90.571
1404 | 阳谷供电公司 | 35kV郭屯变电站 | 郭屯供电所 | 10kV东韩线 | 南李北 | 200 | 0 | 129.742
1405 | 阳谷供电公司 | 35kV郭屯变电站 | 郭屯供电所 | 10kV东韩线 | 杨庄北 | 200 | 0 | 116.852
1406 | 阳谷供电公司 | 35kV郭屯变电站 | 郭屯供电所 | 10kV东韩线 | 10kV东韩线洪刘南煤改电支线洪刘南煤改电台架变 | 200 | 0 | 113.774
1407 | 阳谷供电公司 | 35kV郭屯变电站 | 郭屯供电所 | 10kV东韩线 | 10kV东韩线洪刘1号排灌台 | 200 | 0 | 146.752
1408 | 阳谷供电公司 | 35kV郭屯变电站 | 郭屯供电所 | 10kV东韩线 | 10kV东韩线侯堂1号排灌台 | 100 | 0 | 70.552
1409 | 阳谷供电公司 | 35kV郭屯变电站 | 郭屯供电所 | 10kV东韩线 | 东韩 | 400 | 0 | 278.696
1410 | 阳谷供电公司 | 35kV郭屯变电站 | 郭屯供电所 | 10kV东韩线 | 姜屯 | 200 | 0 | 119.743
1411 | 阳谷供电公司 | 35kV郭屯变电站 | 郭屯供电所 | 10kV东韩线 | 李屯变压器 | 200 | 0 | 115.028
1412 | 阳谷供电公司 | 35kV郭屯变电站 | 郭屯供电所 | 10kV东韩线 | 杨庄 | 200 | 0 | 88.384
1413 | 阳谷供电公司 | 35kV郭屯变电站 | 郭屯供电所 | 10kV东韩线 | 侯堂 | 100 | 0 | 32.613
1414 | 阳谷供电公司 | 35kV郭屯变电站 | 郭屯供电所 | 10kV东李线 | 10kV东李线陈堂村2号井井通 | 200 | 0 | 56.219
1415 | 阳谷供电公司 | 35kV郭屯变电站 | 郭屯供电所 | 10kV东李线 | 赵庄 | 200 | 0 | 79.126
1416 | 阳谷供电公司 | 35kV郭屯变电站 | 郭屯供电所 | 10kV东李线 | 侯海2台 | 200 | 0 | 79.618
1417 | 阳谷供电公司 | 35kV郭屯变电站 | 郭屯供电所 | 10kV东李线 | 冯集西台 | 200 | 0 | 117.044
1418 | 阳谷供电公司 | 35kV郭屯变电站 | 郭屯供电所 | 10kV东李线 | 孟庄 | 200 | 0 | 101.831
1419 | 阳谷供电公司 | 35kV郭屯变电站 | 郭屯供电所 | 10kV东李线 | 赵庄南 | 200 | 0 | 132.558
1420 | 阳谷供电公司 | 35kV郭屯变电站 | 郭屯供电所 | 10kV东李线 | 10kV东李线孟庄村1号井井通 | 200 | 0 | 101.642
1421 | 阳谷供电公司 | 35kV郭屯变电站 | 郭屯供电所 | 10kV东李线 | 10kV东李线东朱村2号井井通 | 200 | 0 | 58.103
1422 | 阳谷供电公司 | 35kV郭屯变电站 | 郭屯供电所 | 10kV东李线 | 东朱变压器 | 200 | 0 | 108.779
1423 | 阳谷供电公司 | 35kV郭屯变电站 | 郭屯供电所 | 10kV东李线 | 杨皋2台 | 200 | 0 | 63.322
1424 | 阳谷供电公司 | 35kV郭屯变电站 | 郭屯供电所 | 10kV东李线 | 10kV东李线东李村1号井井通 | 400 | 0 | 203.552
1425 | 阳谷供电公司 | 35kV郭屯变电站 | 郭屯供电所 | 10kV东李线 | 10kV东李线苑店支线苑店煤改电台架变 | 200 | 0 | 122.438
1426 | 阳谷供电公司 | 35kV郭屯变电站 | 郭屯供电所 | 10kV东李线 | 梁庄 | 250 | 0 | 170.91
1427 | 阳谷供电公司 | 35kV郭屯变电站 | 郭屯供电所 | 10kV东李线 | 10kV东李线陈堂村1号井井通 | 100 | 0 | 55.144
1428 | 阳谷供电公司 | 35kV郭屯变电站 | 郭屯供电所 | 10kV东李线 | 侯海 | 200 | 0 | 129.481
1429 | 阳谷供电公司 | 35kV郭屯变电站 | 郭屯供电所 | 10kV东李线 | 10kV东李线梁庄村3号井井通 | 100 | 0 | 53.142
1430 | 阳谷供电公司 | 35kV郭屯变电站 | 郭屯供电所 | 10kV东李线 | 邢庄 | 200 | 0 | 125.698
1431 | 阳谷供电公司 | 35kV郭屯变电站 | 郭屯供电所 | 10kV东李线 | 10kV东李线苑店北支线苑店北煤改电台架变 | 400 | 0 | 251.276
1432 | 阳谷供电公司 | 35kV郭屯变电站 | 郭屯供电所 | 10kV东李线 | 10kV东李线东李村2号井井通 | 400 | 0 | 220.724
1433 | 阳谷供电公司 | 35kV郭屯变电站 | 郭屯供电所 | 10kV东李线 | 10kV东李线张堂村2号井井通 | 200 | 0 | 47.958
1434 | 阳谷供电公司 | 35kV郭屯变电站 | 郭屯供电所 | 10kV东李线 | 10kV东李线东朱村1号井井通 | 100 | 0 | 27.014
1435 | 阳谷供电公司 | 35kV郭屯变电站 | 郭屯供电所 | 10kV东李线 | 10kV东李线东李3号排灌台 | 100 | 0 | 79.992
1436 | 阳谷供电公司 | 35kV郭屯变电站 | 郭屯供电所 | 10kV东李线 | 东李 | 200 | 0 | 112.37
1437 | 阳谷供电公司 | 35kV郭屯变电站 | 郭屯供电所 | 10kV东李线 | 10kV东李线苑店支线张堂煤改电台架变 | 400 | 0 | 217.176
1438 | 阳谷供电公司 | 35kV郭屯变电站 | 郭屯供电所 | 10kV东李线 | 陈堂 | 200 | 0 | 133.654
1439 | 阳谷供电公司 | 35kV郭屯变电站 | 郭屯供电所 | 10kV东李线 | 陈堂白庄200kVA变 | 200 | 0 | 121.928
1440 | 阳谷供电公司 | 35kV郭屯变电站 | 郭屯供电所 | 10kV东李线 | 东李南台 | 200 | 0 | 127.046
1441 | 阳谷供电公司 | 35kV郭屯变电站 | 郭屯供电所 | 10kV东李线 | 杨皋 | 100 | 0 | 48.306
1442 | 阳谷供电公司 | 35kV郭屯变电站 | 郭屯供电所 | 10kV东李线 | 10kV东李线邢庄村1号井井通 | 100 | 0 | 25.68
1443 | 阳谷供电公司 | 35kV郭屯变电站 | 郭屯供电所 | 10kV东李线 | 梁庄北 | 200 | 0 | 73.104
1444 | 阳谷供电公司 | 35kV郭屯变电站 | 郭屯供电所 | 10kV东李线 | 10kV0145东李线葛集东台架变变压器 | 200 | 0 | 130.422
1445 | 阳谷供电公司 | 35kV郭屯变电站 | 郭屯供电所 | 10kV东李线 | 10kV东李线赵庄村1号井井通 | 200 | 0 | 74.358
1446 | 阳谷供电公司 | 35kV郭屯变电站 | 郭屯供电所 | 10kV东李线 | 陈堂东台 | 200 | 0 | 113.698
1447 | 阳谷供电公司 | 35kV郭屯变电站 | 郭屯供电所 | 10kV东李线 | 10kV东李线葛集村3号井井通 | 100 | 0 | 35.782
1448 | 阳谷供电公司 | 35kV郭屯变电站 | 郭屯供电所 | 10kV东李线 | 10kV东李线张堂二排灌支线张堂西煤改电台架变 | 400 | 0 | 242.716
1449 | 阳谷供电公司 | 35kV郭屯变电站 | 郭屯供电所 | 10kV东李线 | 葛集2台 | 200 | 0 | 115.296
1450 | 阳谷供电公司 | 35kV郭屯变电站 | 郭屯供电所 | 10kV东李线 | 10kV东李线赵庄村2号井井通 | 200 | 0 | 105.6
1451 | 阳谷供电公司 | 35kV郭屯变电站 | 郭屯供电所 | 10kV东李线 | 10kV东李线张堂村1号井井通 | 200 | 0 | 89.974
1452 | 阳谷供电公司 | 35kV郭屯变电站 | 郭屯供电所 | 10kV东李线 | 10kV东李线苑店村3号井井通 | 400 | 0 | 251.848
1453 | 阳谷供电公司 | 35kV郭屯变电站 | 郭屯供电所 | 10kV东李线 | 10kV东李线侯海村1号井井通 | 200 | 0 | 103.65
1454 | 阳谷供电公司 | 35kV郭屯变电站 | 郭屯供电所 | 10kV东李线 | 10kV东李线葛集村2号井井通 | 100 | 0 | 26.242
1455 | 阳谷供电公司 | 35kV郭屯变电站 | 郭屯供电所 | 10kV东李线 | 10kV东李线梁庄村2号井井通 | 100 | 0 | 43.485
1456 | 阳谷供电公司 | 35kV郭屯变电站 | 郭屯供电所 | 10kV东李线 | 冯集 | 200 | 0 | 72.361
1457 | 阳谷供电公司 | 35kV郭屯变电站 | 郭屯供电所 | 10kV东李线 | 10kV东李线苑店支线苑店东煤改电台架变 | 200 | 0 | 68.978
1458 | 阳谷供电公司 | 35kV郭屯变电站 | 郭屯供电所 | 10kV东李线 | 10kV东李线苑店支线苑店西煤改电台架变 | 400 | 0 | 137.806
1459 | 阳谷供电公司 | 35kV郭屯变电站 | 郭屯供电所 | 10kV东李线 | 10kV东李线杨皋村1号井井通 | 100 | 0 | 45.695
1460 | 阳谷供电公司 | 35kV郭屯变电站 | 郭屯供电所 | 10kV东李线 | 10kV东李线苑店村1号井井通 | 400 | 0 | 197.848
1461 | 阳谷供电公司 | 35kV郭屯变电站 | 郭屯供电所 | 10kV东李线 | 葛集 | 200 | 0 | 127.554
1462 | 阳谷供电公司 | 35kV郭屯变电站 | 郭屯供电所 | 10kV东李线 | 10kV东李线侯海村2号井井通 | 200 | 0 | 103.626
1463 | 阳谷供电公司 | 35kV郭屯变电站 | 郭屯供电所 | 10kV东李线 | 10kV东李线孟庄村2号井井通 | 100 | 0 | 42.04
1464 | 阳谷供电公司 | 35kV郭屯变电站 | 郭屯供电所 | 10kV东李线 | 10kV东李线张堂村4号井井通 | 100 | 0 | 36.412
1465 | 阳谷供电公司 | 35kV郭屯变电站 | 郭屯供电所 | 10kV东李线 | 冯集北台 | 200 | 0 | 144.082
1466 | 阳谷供电公司 | 35kV郭屯变电站 | 郭屯供电所 | 10kV东李线 | 10kV东李线冯集村2号井井通 | 200 | 0 | 40
1467 | 阳谷供电公司 | 35kV郭屯变电站 | 郭屯供电所 | 10kV东李线 | 10kV东李线冯集村1号井井通 | 400 | 0 | 242.112
1468 | 阳谷供电公司 | 35kV郭屯变电站 | 郭屯供电所 | 10kV东李线 | 10kV东李线梁庄村1号井井通 | 100 | 0 | 30.582
1469 | 阳谷供电公司 | 35kV郭屯变电站 | 郭屯供电所 | 10kV东朱线 | 前于 | 200 | 0 | 104.571
1470 | 阳谷供电公司 | 35kV郭屯变电站 | 郭屯供电所 | 10kV东朱线 | 丰徐 | 200 | 0 | 82.388
1471 | 阳谷供电公司 | 35kV郭屯变电站 | 郭屯供电所 | 10kV东朱线 | 10kV东朱线丰徐村1号井井通 | 100 | 0 | 4.032
1472 | 阳谷供电公司 | 35kV郭屯变电站 | 郭屯供电所 | 10kV东朱线 | 葛集北台 | 200 | 0 | 70.73
1473 | 阳谷供电公司 | 35kV郭屯变电站 | 郭屯供电所 | 10kV东朱线 | 孟屯北台 | 200 | 0 | 115.242
1474 | 阳谷供电公司 | 35kV郭屯变电站 | 郭屯供电所 | 10kV东朱线 | 10kV东朱线丁庄村1号井井通 | 100 | 0 | 50.256
1475 | 阳谷供电公司 | 35kV郭屯变电站 | 郭屯供电所 | 10kV东朱线 | 10kV东朱线丰徐村3号井井通 | 100 | 0 | 24.459
1476 | 阳谷供电公司 | 35kV郭屯变电站 | 郭屯供电所 | 10kV东朱线 | 10kV东朱线杨皋村2号井井通 | 100 | 0 | 21.843
1477 | 阳谷供电公司 | 35kV郭屯变电站 | 郭屯供电所 | 10kV东朱线 | 黄庄南台 | 200 | 0 | 80.206
1478 | 阳谷供电公司 | 35kV郭屯变电站 | 郭屯供电所 | 10kV东朱线 | 10kV东朱线黄庄村1号井井通 | 100 | 0 | 12.095
1479 | 阳谷供电公司 | 35kV郭屯变电站 | 郭屯供电所 | 10kV东朱线 | 丁庄东 | 400 | 0 | 269.42
1480 | 阳谷供电公司 | 35kV郭屯变电站 | 郭屯供电所 | 10kV东朱线 | 前于东 | 200 | 0 | 95.262
1481 | 阳谷供电公司 | 35kV郭屯变电站 | 郭屯供电所 | 10kV东朱线 | 10kV东朱线丰徐村2号井井通 | 200 | 0 | 83.368
1482 | 阳谷供电公司 | 35kV郭屯变电站 | 郭屯供电所 | 10kV东朱线 | 丰徐北台 | 200 | 0 | 60.272
1483 | 阳谷供电公司 | 35kV郭屯变电站 | 郭屯供电所 | 10kV东朱线 | 郭屯东 | 200 | 0 | 83.81
1484 | 阳谷供电公司 | 35kV郭屯变电站 | 郭屯供电所 | 10kV东朱线 | 孟屯Ⅱ台 | 100 | 0 | 17.137
1485 | 阳谷供电公司 | 35kV郭屯变电站 | 郭屯供电所 | 10kV东朱线 | 白庄 | 400 | 0 | 101.058
1486 | 阳谷供电公司 | 35kV郭屯变电站 | 郭屯供电所 | 10kV东朱线 | 赵元2 | 200 | 0 | 96.721
1487 | 阳谷供电公司 | 35kV郭屯变电站 | 郭屯供电所 | 10kV东朱线 | 北葛东台 | 200 | 0 | 106.71
1488 | 阳谷供电公司 | 35kV郭屯变电站 | 郭屯供电所 | 10kV东朱线 | 10kV东朱线黄庄村3号井井通 | 200 | 0 | 88.302
1489 | 阳谷供电公司 | 35kV郭屯变电站 | 郭屯供电所 | 10kV东朱线 | 10kV东朱线丁庄村2号井井通 | 100 | 0 | 59.309
1490 | 阳谷供电公司 | 35kV郭屯变电站 | 郭屯供电所 | 10kV东朱线 | 10kV东朱线黄庄村2号井井通 | 100 | 0 | 43.186
1491 | 阳谷供电公司 | 35kV郭屯变电站 | 郭屯供电所 | 10kV东朱线 | 于庄（ 郭屯） | 400 | 0 | 264.238
1492 | 阳谷供电公司 | 35kV郭屯变电站 | 郭屯供电所 | 10kV东朱线 | 10kV0144东朱线黄庄南2台架变变压器 | 200 | 0 | 112.525
1493 | 阳谷供电公司 | 35kV郭屯变电站 | 郭屯供电所 | 10kV东朱线 | 10kV东朱线赵元村1号井井通 | 200 | 0 | 45.482
1494 | 阳谷供电公司 | 35kV郭屯变电站 | 郭屯供电所 | 10kV东朱线 | 10kV东朱线郭屯村1号井井通 | 100 | 0 | 1.188
1495 | 阳谷供电公司 | 35kV郭屯变电站 | 郭屯供电所 | 10kV东朱线 | 北葛 | 100 | 0 | 38.81
1496 | 阳谷供电公司 | 35kV郭屯变电站 | 郭屯供电所 | 10kV东朱线 | 丁庄 | 100 | 0 | 51.991
1497 | 阳谷供电公司 | 35kV郭屯变电站 | 郭屯供电所 | 10kV东朱线 | 孟屯 | 200 | 0 | 118.595
1498 | 阳谷供电公司 | 35kV郭屯变电站 | 郭屯供电所 | 10kV东朱线 | 黄庄 | 160 | 0 | 100.595
1499 | 阳谷供电公司 | 35kV郭屯变电站 | 郭屯供电所 | 10kV东朱线 | 赵元 | 200 | 0 | 104.42
1500 | 阳谷供电公司 | 35kV郭屯变电站 | 郭屯供电所 | 10kV东朱线 | 后刘变压器 | 200 | 0 | 69.588
1501 | 阳谷供电公司 | 35kV郭屯变电站 | 郭屯供电所 | 10kV郭屯线 | 阳谷郭屯供电所 | 400 | 0 | 234.58
1502 | 阳谷供电公司 | 35kV郭屯变电站 | 郭屯供电所 | 10kV郭屯线 | 10kV郭屯线郭屯村2号井井通 | 100 | 0 | 51.162
1503 | 阳谷供电公司 | 35kV郭屯变电站 | 郭屯供电所 | 10kV郭屯线 | 10kV郭屯线郭屯村3号井井通 | 100 | 0 | 45.665
1504 | 阳谷供电公司 | 35kV郭屯变电站 | 郭屯供电所 | 10kV郭屯线 | 姜邢新农村南台 | 315 | 0 | 103.877
1505 | 阳谷供电公司 | 35kV郭屯变电站 | 郭屯供电所 | 10kV郭屯线 | 王营新村小区 | 630 | 0 | 265.192
1506 | 阳谷供电公司 | 35kV郭屯变电站 | 郭屯供电所 | 10kV郭屯线 | 姜邢西台 | 315 | 0 | 68.604
1507 | 阳谷供电公司 | 35kV郭屯变电站 | 郭屯供电所 | 10kV郭屯线 | 姜邢 | 100 | 0 | 48.515
1508 | 阳谷供电公司 | 35kV郭屯变电站 | 郭屯供电所 | 10kV郭屯线 | 郭屯 | 400 | 0 | 29.36
1509 | 阳谷供电公司 | 35kV郭屯变电站 | 郭屯供电所 | 10kV郭屯线 | 西韩新村小区 | 630 | 0 | 267.1
1510 | 阳谷供电公司 | 35kV郭屯变电站 | 郭屯供电所 | 10kV郭屯线 | 张刘新村东 | 400 | 0 | 257.288
1511 | 阳谷供电公司 | 35kV郭屯变电站 | 郭屯供电所 | 10kV郭屯线 | 郭屯南台 | 200 | 0 | 86.876
1512 | 阳谷供电公司 | 35kV郭屯变电站 | 郭屯供电所 | 10kV郭屯线 | 郭屯北Ⅱ台 | 200 | 0 | 60.098
1513 | 阳谷供电公司 | 35kV郭屯变电站 | 郭屯供电所 | 10kV郭屯线 | 张刘 | 200 | 0 | 140.726
1514 | 阳谷供电公司 | 35kV郭屯变电站 | 郭屯供电所 | 10kV郭屯线 | 姜邢西一 | 200 | 0 | 31.85
1515 | 阳谷供电公司 | 35kV郭屯变电站 | 郭屯供电所 | 10kV郭屯线 | 10kV郭屯线曹庄2号排灌台 | 100 | 0 | 79.949
1516 | 阳谷供电公司 | 35kV郭屯变电站 | 郭屯供电所 | 10kV郭屯线 | 邵楼新村小区 | 630 | 0 | 250.468
1517 | 阳谷供电公司 | 35kV郭屯变电站 | 郭屯供电所 | 10kV郭屯线 | 郭屯北 | 400 | 0 | 38.013
1518 | 阳谷供电公司 | 35kV郭屯变电站 | 郭屯供电所 | 10kV郭屯线 | 乡直Ⅱ台 | 400 | 0 | 95.98
1519 | 阳谷供电公司 | 35kV郭屯变电站 | 郭屯供电所 | 10kV郭屯线 | 乡直北 | 400 | 0 | 178.6
1520 | 阳谷供电公司 | 35kV郭屯变电站 | 郭屯供电所 | 10kV郭屯线 | 10kV郭屯线西韩村1号井井通 | 200 | 0 | 113.171
1521 | 阳谷供电公司 | 35kV郭屯变电站 | 郭屯供电所 | 10kV郭屯线 | 曹庄 | 100 | 0 | 54.977
1522 | 阳谷供电公司 | 35kV郭屯变电站 | 郭屯供电所 | 10kV郭屯线 | 姜邢新农村北台 | 315 | 0 | 143.007
1523 | 阳谷供电公司 | 35kV郭屯变电站 | 郭屯供电所 | 10kV郭屯线 | 10kV郭屯线张刘村3号井井通 | 200 | 0 | 114.76
1524 | 阳谷供电公司 | 35kV郭屯变电站 | 郭屯供电所 | 10kV郭屯线 | 10kV郭屯线张刘村1号井井通 | 400 | 0 | 309.632
1525 | 阳谷供电公司 | 35kV郭屯变电站 | 郭屯供电所 | 10kV郭屯线 | 张刘新村小区 | 200 | 0 | 115.62
1526 | 阳谷供电公司 | 35kV郭屯变电站 | 郭屯供电所 | 10kV郭屯线 | 乡直 | 400 | 0 | 167.846
1527 | 阳谷供电公司 | 35kV郭屯变电站 | 郭屯供电所 | 10kV郭屯线 | 郭屯西台配电变压器 | 200 | 0 | 42.04
1528 | 阳谷供电公司 | 35kV郭屯变电站 | 郭屯供电所 | 10kV郭屯线 | 10kV郭屯线后梨园村2号井井通 | 100 | 0 | 45.075
1529 | 阳谷供电公司 | 35kV郭屯变电站 | 郭屯供电所 | 10kV郭屯线 | 10kV郭屯线曹庄村1号井井通 | 100 | 0 | 30.535
1530 | 阳谷供电公司 | 35kV郭屯变电站 | 郭屯供电所 | 10kV郭屯线 | 10kV郭屯线张刘村2号井井通 | 200 | 0 | 101.864
1531 | 阳谷供电公司 | 35kV郭屯变电站 | 郭屯供电所 | 10kV郭屯线 | 西韩 | 200 | 0 | 119.4
1532 | 阳谷供电公司 | 35kV郭屯变电站 | 郭屯供电所 | 10kV郭屯线 | 10kV郭屯线西韩村2号井井通 | 200 | 0 | 117.395
1533 | 阳谷供电公司 | 35kV郭屯变电站 | 郭屯供电所 | 10kV后宋线 | 10kV西朱线辛集支线辛集煤改电台架变 | 100 | 0 | 57.541
1534 | 阳谷供电公司 | 35kV郭屯变电站 | 郭屯供电所 | 10kV后宋线 | 九杨东一 | 200 | 0 | 84.664
1535 | 阳谷供电公司 | 35kV郭屯变电站 | 郭屯供电所 | 10kV后宋线 | 10kV西朱线李家村1号井井通 | 100 | 0 | 24.688
1536 | 阳谷供电公司 | 35kV郭屯变电站 | 郭屯供电所 | 10kV后宋线 | 后宋 | 100 | 0 | 24.907
1537 | 阳谷供电公司 | 35kV郭屯变电站 | 郭屯供电所 | 10kV后宋线 | 10kV西朱线辛集3支线辛集3台煤改电台架变 | 200 | 0 | 139.942
1538 | 阳谷供电公司 | 35kV郭屯变电站 | 郭屯供电所 | 10kV后宋线 | 10kV西朱线王营村1号井井通 | 100 | 0 | 7.176
1539 | 阳谷供电公司 | 35kV郭屯变电站 | 郭屯供电所 | 10kV后宋线 | 前宋西 | 200 | 0 | 137.244
1540 | 阳谷供电公司 | 35kV郭屯变电站 | 郭屯供电所 | 10kV后宋线 | 前宋2台 | 200 | 0 | 121.846
1541 | 阳谷供电公司 | 35kV郭屯变电站 | 郭屯供电所 | 10kV后宋线 | 10kV西朱线辛集支线辛集西台煤改电台架变 | 200 | 0 | 135.946
1542 | 阳谷供电公司 | 35kV郭屯变电站 | 郭屯供电所 | 10kV后宋线 | 10kV西朱线西朱村2号井井通 | 200 | 0 | 77.838
1543 | 阳谷供电公司 | 35kV郭屯变电站 | 郭屯供电所 | 10kV后宋线 | 10kV西朱线西朱北支线西朱北煤改电台架变 | 200 | 0 | 119.166
1544 | 阳谷供电公司 | 35kV郭屯变电站 | 郭屯供电所 | 10kV后宋线 | 10kV西朱线焦集村3号井井通 | 200 | 0 | 122.57
1545 | 阳谷供电公司 | 35kV郭屯变电站 | 郭屯供电所 | 10kV后宋线 | 10kV西朱线张寨南支线张寨南煤改电台架变 | 200 | 0 | 124.228
1546 | 阳谷供电公司 | 35kV郭屯变电站 | 郭屯供电所 | 10kV后宋线 | 李家北台 | 200 | 0 | 100.194
1547 | 阳谷供电公司 | 35kV郭屯变电站 | 郭屯供电所 | 10kV后宋线 | 李家西 | 200 | 0 | 74.814
1548 | 阳谷供电公司 | 35kV郭屯变电站 | 郭屯供电所 | 10kV后宋线 | 10kV后宋线前梨园3号排灌台 | 200 | 0 | 130.997
1549 | 阳谷供电公司 | 35kV郭屯变电站 | 郭屯供电所 | 10kV后宋线 | 10kV后宋线九杨村4号排灌台 | 100 | 0 | 78.905
1550 | 阳谷供电公司 | 35kV郭屯变电站 | 郭屯供电所 | 10kV后宋线 | 10kV西朱线辛集村2号井井通 | 100 | 0 | 37.888
1551 | 阳谷供电公司 | 35kV郭屯变电站 | 郭屯供电所 | 10kV后宋线 | 后宋2 | 200 | 0 | 112.795
1552 | 阳谷供电公司 | 35kV郭屯变电站 | 郭屯供电所 | 10kV后宋线 | 李家 | 200 | 0 | 85.286
1553 | 阳谷供电公司 | 35kV郭屯变电站 | 郭屯供电所 | 10kV后宋线 | 焦集 | 200 | 0 | 97.456
1554 | 阳谷供电公司 | 35kV郭屯变电站 | 郭屯供电所 | 10kV后宋线 | 前宋 | 100 | 0 | 63.161
1555 | 阳谷供电公司 | 35kV郭屯变电站 | 郭屯供电所 | 10kV后宋线 | 10kV西朱线九杨东村1号井井通 | 100 | 0 | 60.558
1556 | 阳谷供电公司 | 35kV郭屯变电站 | 郭屯供电所 | 10kV后宋线 | 10kV西朱线西朱村1号井井通 | 100 | 0 | 26.878
1557 | 阳谷供电公司 | 35kV郭屯变电站 | 郭屯供电所 | 10kV后宋线 | 10kV后宋线九杨村5号排灌台 | 100 | 0 | 79.953
1558 | 阳谷供电公司 | 35kV郭屯变电站 | 郭屯供电所 | 10kV后宋线 | 10kV西朱线辛集2支线辛集2台煤改电台架变 | 100 | 0 | 31
1559 | 阳谷供电公司 | 35kV郭屯变电站 | 郭屯供电所 | 10kV后宋线 | 10kV西朱线张寨东支线张寨东煤改电台架变 | 200 | 0 | 115.932
1560 | 阳谷供电公司 | 35kV郭屯变电站 | 郭屯供电所 | 10kV后宋线 | 九杨东 | 200 | 0 | 56.506
1561 | 阳谷供电公司 | 35kV郭屯变电站 | 郭屯供电所 | 10kV后宋线 | 10kV西朱线西朱2台支线西朱2台煤改电台架变 | 200 | 0 | 95.076
1562 | 阳谷供电公司 | 35kV郭屯变电站 | 郭屯供电所 | 10kV后宋线 | 后宋3台柱上变 | 200 | 0 | 70.992
1563 | 阳谷供电公司 | 35kV郭屯变电站 | 郭屯供电所 | 10kV后宋线 | 10kV西朱线辛集村1号井井通 | 100 | 0 | 49.281
1564 | 阳谷供电公司 | 35kV郭屯变电站 | 郭屯供电所 | 10kV后宋线 | 10kV西朱线西朱二排灌支线西朱西煤改电台架变 | 200 | 0 | 131.22
1565 | 阳谷供电公司 | 35kV郭屯变电站 | 郭屯供电所 | 10kV后宋线 | 10kV西朱线前宋村2号井井通 | 100 | 0 | 33.945
1566 | 阳谷供电公司 | 35kV郭屯变电站 | 郭屯供电所 | 10kV后宋线 | 10kV西朱线张寨支线张寨煤改电台架变 | 200 | 0 | 128.842
1567 | 阳谷供电公司 | 35kV郭屯变电站 | 郭屯供电所 | 10kV后宋线 | 10kV后宋线九杨东村2号井井通 | 200 | 0 | 123.344
1568 | 阳谷供电公司 | 35kV郭屯变电站 | 郭屯供电所 | 10kV后宋线 | 10kV西朱线主干线西朱煤改电配电变压器 | 200 | 0 | 101.95
1569 | 阳谷供电公司 | 35kV郭屯变电站 | 郭屯供电所 | 10kV西朱线 | 10kV西朱线后梨园村1号井井通 | 200 | 0 | 114.467
1570 | 阳谷供电公司 | 35kV郭屯变电站 | 郭屯供电所 | 10kV西朱线 | 九杨西2台 | 200 | 0 | 95.914
1571 | 阳谷供电公司 | 35kV郭屯变电站 | 郭屯供电所 | 10kV西朱线 | 10kV西朱线邓楼村3号井井通 | 100 | 0 | 36.86
1572 | 阳谷供电公司 | 35kV郭屯变电站 | 郭屯供电所 | 10kV西朱线 | 10kV西朱线邵楼7号排灌台 | 100 | 0 | 80.01
1573 | 阳谷供电公司 | 35kV郭屯变电站 | 郭屯供电所 | 10kV西朱线 | 前梨园东 | 200 | 0 | 120.722
1574 | 阳谷供电公司 | 35kV郭屯变电站 | 郭屯供电所 | 10kV西朱线 | 九杨中 | 200 | 0 | 104.474
1575 | 阳谷供电公司 | 35kV郭屯变电站 | 郭屯供电所 | 10kV西朱线 | 邵楼 | 200 | 0 | 139.482
1576 | 阳谷供电公司 | 35kV郭屯变电站 | 郭屯供电所 | 10kV西朱线 | 郭屯变电站10kV西朱线邵楼西台台架变 | 200 | 0 | 136.835
1577 | 阳谷供电公司 | 35kV郭屯变电站 | 郭屯供电所 | 10kV西朱线 | 10kV西朱线主干线后梨园南台煤改电台架变 | 200 | 0 | 92.558
1578 | 阳谷供电公司 | 35kV郭屯变电站 | 郭屯供电所 | 10kV西朱线 | 邓楼 | 200 | 0 | 88.849
1579 | 阳谷供电公司 | 35kV郭屯变电站 | 郭屯供电所 | 10kV西朱线 | 10kV西朱线王营村2号井井通 | 200 | 0 | 72.022
1580 | 阳谷供电公司 | 35kV郭屯变电站 | 郭屯供电所 | 10kV西朱线 | 郭屯变电站10kV西朱线王营东台台架变 | 200 | 0 | 125.331
1581 | 阳谷供电公司 | 35kV郭屯变电站 | 郭屯供电所 | 10kV西朱线 | 前梨园 | 200 | 0 | 71.43
1582 | 阳谷供电公司 | 35kV郭屯变电站 | 郭屯供电所 | 10kV西朱线 | 郭屯变电站10kV西朱线邵楼东台台架变 | 200 | 0 | 117.864
1583 | 阳谷供电公司 | 35kV郭屯变电站 | 郭屯供电所 | 10kV西朱线 | 邓楼2台 | 200 | 0 | 98.065
1584 | 阳谷供电公司 | 35kV郭屯变电站 | 郭屯供电所 | 10kV西朱线 | 10kV西朱线九杨村3号排灌台 | 100 | 0 | 79.952
1585 | 阳谷供电公司 | 35kV郭屯变电站 | 郭屯供电所 | 10kV西朱线 | 10kV西朱线邵楼村8号排灌台 | 100 | 0 | 79.958
1586 | 阳谷供电公司 | 35kV郭屯变电站 | 郭屯供电所 | 10kV西朱线 | 10kV西朱线王营村4号井井通 | 100 | 0 | 46.398
1587 | 阳谷供电公司 | 35kV郭屯变电站 | 郭屯供电所 | 10kV西朱线 | 10kV西朱线九杨西400kVA柱上变 | 400 | 0 | 238.352
1588 | 阳谷供电公司 | 35kV郭屯变电站 | 郭屯供电所 | 10kV西朱线 | 10kV西朱线王营支线后梨园煤改电台架变 | 200 | 0 | 110.238
1589 | 阳谷供电公司 | 35kV郭屯变电站 | 郭屯供电所 | 10kV西朱线 | 10kV西朱线邵楼村2号井井通 | 200 | 0 | 126.398
1590 | 阳谷供电公司 | 35kV郭屯变电站 | 郭屯供电所 | 10kV西朱线 | 10kV西朱线邓楼南台架变 | 400 | 0 | 302.148
1591 | 阳谷供电公司 | 35kV郭屯变电站 | 郭屯供电所 | 10kV西朱线 | 10kV西朱线九杨西村1号井井通 | 200 | 0 | 93.877
1592 | 阳谷供电公司 | 35kV郭屯变电站 | 郭屯供电所 | 10kV西朱线 | 10kV西朱线前梨园村1号井井通 | 100 | 0 | 33.39
1593 | 阳谷供电公司 | 35kV郭屯变电站 | 郭屯供电所 | 10kV西朱线 | 10kV西朱线邓楼村2号井井通 | 100 | 0 | 58.019
1594 | 阳谷供电公司 | 35kV郭屯变电站 | 郭屯供电所 | 10kV西朱线 | 10kV西朱线王营村3号井井通 | 100 | 0 | 33.632
1595 | 阳谷供电公司 | 35kV郭屯变电站 | 郭屯供电所 | 10kV西朱线 | 郭屯变电站10kV西朱线王营西台台架变 | 200 | 0 | 139.213
1596 | 阳谷供电公司 | 35kV郭屯变电站 | 郭屯供电所 | 10kV西朱线 | 10kV西朱线邵楼村5号排灌台 | 100 | 0 | 70.368
1597 | 阳谷供电公司 | 35kV郭屯变电站 | 郭屯供电所 | 10kV西朱线 | 10kV西朱线邓楼村1号井井通 | 100 | 0 | 6.971
1598 | 阳谷供电公司 | 35kV郭屯变电站 | 郭屯供电所 | 10kV西朱线 | 10kV西朱线邵楼村1号井井通 | 100 | 0 | 30.94
1599 | 阳谷供电公司 | 35kV郭屯变电站 | 郭屯供电所 | 10kV西朱线 | 10kV西朱线邵楼村3号井井通 | 100 | 0 | 31.346
1600 | 阳谷供电公司 | 35kV郭屯变电站 | 郭屯供电所 | 10kV西朱线 | 10kV西朱线邵楼村4号排灌台 | 100 | 0 | 79.96
1601 | 阳谷供电公司 | 35kV金斗营变电站 | 金斗营供电所 | 10kV莲花池线 | 张堤 | 400 | 0 | 96.8
1602 | 阳谷供电公司 | 35kV金斗营变电站 | 金斗营供电所 | 10kV莲花池线 | 花六南台 | 200 | 0 | 74
1603 | 阳谷供电公司 | 35kV金斗营变电站 | 金斗营供电所 | 10kV莲花池线 | 闫堤西 | 200 | 0 | 73.6
1604 | 阳谷供电公司 | 35kV金斗营变电站 | 金斗营供电所 | 10kV莲花池线 | 王沙沃 | 200 | 0 | 71.2
1605 | 阳谷供电公司 | 35kV金斗营变电站 | 金斗营供电所 | 10kV莲花池线 | 花六北台变压器 | 200 | 0 | 65.2
1606 | 阳谷供电公司 | 35kV金斗营变电站 | 金斗营供电所 | 10kV莲花池线 | 新村台架变变压器 | 315 | 0 | 162
1607 | 阳谷供电公司 | 35kV金斗营变电站 | 金斗营供电所 | 10kV莲花池线 | 刘堤2 | 200 | 0 | 28.1
1608 | 阳谷供电公司 | 35kV金斗营变电站 | 金斗营供电所 | 10kV莲花池线 | 花七 | 200 | 0 | 32.8
1609 | 阳谷供电公司 | 35kV金斗营变电站 | 金斗营供电所 | 10kV莲花池线 | 花四台台架变 | 400 | 0 | 107.6
1610 | 阳谷供电公司 | 35kV金斗营变电站 | 金斗营供电所 | 10kV莲花池线 | 胡沙沃东台 | 200 | 0 | 109.6
1611 | 阳谷供电公司 | 35kV金斗营变电站 | 金斗营供电所 | 10kV莲花池线 | 林炉台 | 200 | 0 | 32.3
1612 | 阳谷供电公司 | 35kV金斗营变电站 | 金斗营供电所 | 10kV莲花池线 | 花二南 | 400 | 0 | 177.2
1613 | 阳谷供电公司 | 35kV金斗营变电站 | 金斗营供电所 | 10kV莲花池线 | 王沙沃西 | 200 | 0 | 35.3
1614 | 阳谷供电公司 | 35kV金斗营变电站 | 金斗营供电所 | 10kV莲花池线 | 花六2台变压器 | 200 | 0 | 79.6
1615 | 阳谷供电公司 | 35kV金斗营变电站 | 金斗营供电所 | 10kV莲花池线 | 花六 | 200 | 0 | 34.8
1616 | 阳谷供电公司 | 35kV金斗营变电站 | 金斗营供电所 | 10kV莲花池线 | 花三变压器 | 200 | 0 | 66.8
1617 | 阳谷供电公司 | 35kV金斗营变电站 | 金斗营供电所 | 10kV莲花池线 | 刘堤台 | 200 | 0 | 26.8
1618 | 阳谷供电公司 | 35kV金斗营变电站 | 金斗营供电所 | 10kV莲花池线 | 胡沙沃2台 | 400 | 0 | 46.4
1619 | 阳谷供电公司 | 35kV金斗营变电站 | 金斗营供电所 | 10kV莲花池线 | 闫堤台 | 400 | 0 | 117.2
1620 | 阳谷供电公司 | 35kV金斗营变电站 | 金斗营供电所 | 10kV莲花池线 | 林炉北 | 200 | 0 | 101.2
1621 | 阳谷供电公司 | 35kV金斗营变电站 | 金斗营供电所 | 10kV莲花池线 | 王沙沃村1号井井通 | 200 | 0 | 146.8
1622 | 阳谷供电公司 | 35kV金斗营变电站 | 金斗营供电所 | 10kV莲花池线 | 花七北台 | 200 | 0 | 72.4
1623 | 阳谷供电公司 | 35kV金斗营变电站 | 金斗营供电所 | 10kV莲花池线 | 王沙北 | 200 | 0 | 29
1624 | 阳谷供电公司 | 35kV金斗营变电站 | 金斗营供电所 | 10kV莲花池线 | 闫堤南 | 200 | 0 | 40
1625 | 阳谷供电公司 | 35kV金斗营变电站 | 金斗营供电所 | 10kV莲花池线 | 10kV莲花池线花六南2台台架变 | 200 | 0 | 24
1626 | 阳谷供电公司 | 35kV金斗营变电站 | 金斗营供电所 | 10kV莲花池线 | 新村西 | 200 | 0 | 85.6
1627 | 阳谷供电公司 | 35kV金斗营变电站 | 金斗营供电所 | 10kV莲花池线 | 王沙沃南变压器 | 200 | 0 | 68.8
1628 | 阳谷供电公司 | 35kV金斗营变电站 | 金斗营供电所 | 10kV莲花池线 | 胡沙沃 | 100 | 0 | 29.6
1629 | 阳谷供电公司 | 35kV金斗营变电站 | 金斗营供电所 | 10kV莲花池线 | 花二变压器 | 200 | 0 | 61.6
1630 | 阳谷供电公司 | 35kV金斗营变电站 | 金斗营供电所 | 10kV莲花池线 | 金斗营变电站10kV0162莲花池线花五台台架变 | 400 | 0 | 83.6
1631 | 阳谷供电公司 | 35kV金斗营变电站 | 金斗营供电所 | 10kV莲花池线 | 花二东煤改电台架变 | 200 | 0 | 132.4
1632 | 阳谷供电公司 | 35kV金斗营变电站 | 金斗营供电所 | 10kV子路堤线 | 吴台二南 | 200 | 0 | 24
1633 | 阳谷供电公司 | 35kV金斗营变电站 | 金斗营供电所 | 10kV子路堤线 | 金斗营所变压器 | 100 | 0 | 78.8
1634 | 阳谷供电公司 | 35kV金斗营变电站 | 金斗营供电所 | 10kV子路堤线 | 东金二台 | 400 | 0 | 156.8
1635 | 阳谷供电公司 | 35kV金斗营变电站 | 金斗营供电所 | 10kV子路堤线 | 吴台三台架变变压器 | 200 | 0 | 34
1636 | 阳谷供电公司 | 35kV金斗营变电站 | 金斗营供电所 | 10kV子路堤线 | 台三北 | 200 | 0 | 27.6
1637 | 阳谷供电公司 | 35kV金斗营变电站 | 金斗营供电所 | 10kV子路堤线 | 吴台二 | 200 | 0 | 24
1638 | 阳谷供电公司 | 35kV金斗营变电站 | 金斗营供电所 | 10kV子路堤线 | 东金北煤改电台架变 | 400 | 0 | 215.6
1639 | 阳谷供电公司 | 35kV金斗营变电站 | 金斗营供电所 | 10kV子路堤线 | 西金十台架变 | 200 | 0 | 47.2
1640 | 阳谷供电公司 | 35kV金斗营变电站 | 金斗营供电所 | 10kV子路堤线 | 子中2 | 200 | 0 | 32
1641 | 阳谷供电公司 | 35kV金斗营变电站 | 金斗营供电所 | 10kV子路堤线 | 子北一 | 200 | 0 | 76
1642 | 阳谷供电公司 | 35kV金斗营变电站 | 金斗营供电所 | 10kV子路堤线 | 西金17煤改电台架变 | 200 | 0 | 103.6
1643 | 阳谷供电公司 | 35kV金斗营变电站 | 金斗营供电所 | 10kV子路堤线 | 斗西 | 200 | 0 | 64
1644 | 阳谷供电公司 | 35kV金斗营变电站 | 金斗营供电所 | 10kV子路堤线 | 吴台二北变压 | 400 | 0 | 128
1645 | 阳谷供电公司 | 35kV金斗营变电站 | 金斗营供电所 | 10kV子路堤线 | 斗西2 | 200 | 0 | 34.8
1646 | 阳谷供电公司 | 35kV金斗营变电站 | 金斗营供电所 | 10kV子路堤线 | 子北一南 | 200 | 0 | 90.4
1647 | 阳谷供电公司 | 35kV金斗营变电站 | 金斗营供电所 | 10kV子路堤线 | 西金16煤改电台架变 | 400 | 0 | 225.2
1648 | 阳谷供电公司 | 35kV金斗营变电站 | 金斗营供电所 | 10kV子路堤线 | 西金13煤改电台架变 | 400 | 0 | 256.4
1649 | 阳谷供电公司 | 35kV金斗营变电站 | 金斗营供电所 | 10kV子路堤线 | 东金台 | 400 | 0 | 158
1650 | 阳谷供电公司 | 35kV金斗营变电站 | 金斗营供电所 | 10kV子路堤线 | 东金西煤改电台架变 | 400 | 0 | 177.2
1651 | 阳谷供电公司 | 35kV金斗营变电站 | 金斗营供电所 | 10kV子路堤线 | 西金村1号井井通 | 200 | 0 | 158.8
1652 | 阳谷供电公司 | 35kV金斗营变电站 | 金斗营供电所 | 10kV子路堤线 | 斗东 | 200 | 0 | 22
1653 | 阳谷供电公司 | 35kV金斗营变电站 | 金斗营供电所 | 10kV子路堤线 | 东金一西煤改电台架变 | 400 | 0 | 177.2
1654 | 阳谷供电公司 | 35kV金斗营变电站 | 金斗营供电所 | 10kV子路堤线 | 西金5台架变 | 200 | 0 | 41.2
1655 | 阳谷供电公司 | 35kV金斗营变电站 | 金斗营供电所 | 10kV子路堤线 | 子南一台 | 200 | 0 | 48.4
1656 | 阳谷供电公司 | 35kV金斗营变电站 | 金斗营供电所 | 10kV子路堤线 | 西金南台台架变 | 200 | 0 | 74.8
1657 | 阳谷供电公司 | 35kV金斗营变电站 | 金斗营供电所 | 10kV子路堤线 | 西金村2号井井通 | 400 | 0 | 318.8
1658 | 阳谷供电公司 | 35kV金斗营变电站 | 金斗营供电所 | 10kV子路堤线 | 子北一北台台架变 | 200 | 0 | 49.6
1659 | 阳谷供电公司 | 35kV金斗营变电站 | 金斗营供电所 | 10kV子路堤线 | 金斗营台 | 400 | 0 | 160.4
1660 | 阳谷供电公司 | 35kV金斗营变电站 | 金斗营供电所 | 10kV子路堤线 | 东金一东煤改电台架变 | 400 | 0 | 186.8
1661 | 阳谷供电公司 | 35kV金斗营变电站 | 金斗营供电所 | 10kV子路堤线 | 西金11煤改电台架变 | 400 | 0 | 207.2
1662 | 阳谷供电公司 | 35kV金斗营变电站 | 金斗营供电所 | 10kV子路堤线 | 子北二 | 200 | 0 | 34
1663 | 阳谷供电公司 | 35kV金斗营变电站 | 金斗营供电所 | 10kV子路堤线 | 西金7 | 200 | 0 | 29.6
1664 | 阳谷供电公司 | 35kV金斗营变电站 | 金斗营供电所 | 10kV子路堤线 | 西金8 | 200 | 0 | 91.6
1665 | 阳谷供电公司 | 35kV金斗营变电站 | 金斗营供电所 | 10kV子路堤线 | 子中3台架变变压器 | 200 | 0 | 54.4
1666 | 阳谷供电公司 | 35kV金斗营变电站 | 金斗营供电所 | 10kV子路堤线 | 子南二东变压器 | 200 | 0 | 82
1667 | 阳谷供电公司 | 35kV金斗营变电站 | 金斗营供电所 | 10kV子路堤线 | 斗西三 | 200 | 0 | 66.4
1668 | 阳谷供电公司 | 35kV金斗营变电站 | 金斗营供电所 | 10kV子路堤线 | 吴台一西台 | 200 | 0 | 30.8
1669 | 阳谷供电公司 | 35kV金斗营变电站 | 金斗营供电所 | 10kV子路堤线 | 子中 | 200 | 0 | 26.4
1670 | 阳谷供电公司 | 35kV金斗营变电站 | 金斗营供电所 | 10kV子路堤线 | 子北一西台架变变压器 | 200 | 0 | 28.2
1671 | 阳谷供电公司 | 35kV金斗营变电站 | 金斗营供电所 | 10kV子路堤线 | 东金二二台 | 200 | 0 | 53.2
1672 | 阳谷供电公司 | 35kV金斗营变电站 | 金斗营供电所 | 10kV子路堤线 | 东金南煤改电台架变 | 400 | 0 | 244.4
1673 | 阳谷供电公司 | 35kV金斗营变电站 | 金斗营供电所 | 10kV子路堤线 | 西金6 | 200 | 0 | 79.6
1674 | 阳谷供电公司 | 35kV金斗营变电站 | 金斗营供电所 | 10kV子路堤线 | 子北二西 | 200 | 0 | 29.2
1675 | 阳谷供电公司 | 35kV金斗营变电站 | 金斗营供电所 | 10kV子路堤线 | 子北二中 | 200 | 0 | 120.4
1676 | 阳谷供电公司 | 35kV金斗营变电站 | 金斗营供电所 | 10kV子路堤线 | 金斗营村1号井井通 | 200 | 0 | 151.6
1677 | 阳谷供电公司 | 35kV金斗营变电站 | 金斗营供电所 | 10kV子路堤线 | 子南一西台架变变压器 | 200 | 0 | 28.9
1678 | 阳谷供电公司 | 35kV金斗营变电站 | 金斗营供电所 | 10kV子路堤线 | 西金15煤改电台架变 | 400 | 0 | 233.6
1679 | 阳谷供电公司 | 35kV金斗营变电站 | 金斗营供电所 | 10kV子路堤线 | 子中南 | 200 | 0 | 92.8
1680 | 阳谷供电公司 | 35kV金斗营变电站 | 金斗营供电所 | 10kV子路堤线 | 金斗营2 | 400 | 0 | 80
1681 | 阳谷供电公司 | 35kV金斗营变电站 | 金斗营供电所 | 10kV子路堤线 | 西金9台 | 200 | 0 | 72.4
1682 | 阳谷供电公司 | 35kV金斗营变电站 | 金斗营供电所 | 10kV子路堤线 | 东金二南台 | 200 | 0 | 112
1683 | 阳谷供电公司 | 35kV金斗营变电站 | 金斗营供电所 | 10kV子路堤线 | 斗西东 | 200 | 0 | 72.4
1684 | 阳谷供电公司 | 35kV金斗营变电站 | 金斗营供电所 | 10kV子路堤线 | 南一东 | 200 | 0 | 31.6
1685 | 阳谷供电公司 | 35kV金斗营变电站 | 金斗营供电所 | 10kV子路堤线 | 子中西台架变变压器 | 200 | 0 | 32.6
1686 | 阳谷供电公司 | 35kV金斗营变电站 | 金斗营供电所 | 10kV子路堤线 | 西金14煤改电台架变 | 400 | 0 | 245.6
1687 | 阳谷供电公司 | 35kV金斗营变电站 | 金斗营供电所 | 10kV子路堤线 | 金斗营3变压器 | 200 | 0 | 148
1688 | 阳谷供电公司 | 35kV金斗营变电站 | 金斗营供电所 | 10kV子路堤线 | 子南二西台台架变 | 200 | 0 | 58
1689 | 阳谷供电公司 | 35kV金斗营变电站 | 金斗营供电所 | 10kV子路堤线 | 东金一台架变 | 400 | 0 | 233.6
1690 | 阳谷供电公司 | 35kV金斗营变电站 | 金斗营供电所 | 10kV子路堤线 | 吴台一 | 200 | 0 | 45.3
1691 | 阳谷供电公司 | 35kV金斗营变电站 | 金斗营供电所 | 10kV子路堤线 | 东金东煤改电台架变 | 400 | 0 | 188
1692 | 阳谷供电公司 | 35kV金斗营变电站 | 金斗营供电所 | 10kV子路堤线 | 斗东3变压器 | 200 | 0 | 37.6
1693 | 阳谷供电公司 | 35kV金斗营变电站 | 金斗营供电所 | 10kV子路堤线 | 斗西北台架变 | 400 | 0 | 287.6
1694 | 阳谷供电公司 | 35kV金斗营变电站 | 金斗营供电所 | 10kV子路堤线 | 斗东2台 | 200 | 0 | 25.6
1695 | 阳谷供电公司 | 35kV金斗营变电站 | 金斗营供电所 | 10kV子路堤线 | 西金北煤改电台架变 | 400 | 0 | 192.8
1696 | 阳谷供电公司 | 35kV金斗营变电站 | 金斗营供电所 | 10kV子路堤线 | 西金大队 | 400 | 0 | 200
1697 | 阳谷供电公司 | 35kV金斗营变电站 | 金斗营供电所 | 10kV子路堤线 | 子中北 | 200 | 0 | 86.8
1698 | 阳谷供电公司 | 35kV金斗营变电站 | 金斗营供电所 | 10kV子路堤线 | 西金3煤改电台架变 | 400 | 0 | 219.2
1699 | 阳谷供电公司 | 35kV金斗营变电站 | 金斗营供电所 | 10kV子路堤线 | 子南二 | 315 | 0 | 32.8
1700 | 阳谷供电公司 | 35kV金斗营变电站 | 金斗营供电所 | 10kV子路堤线 | 西金12煤改电台架变 | 400 | 0 | 228.8
1701 | 阳谷供电公司 | 35kV金斗营变电站 | 金斗营供电所 | 10kV子路堤线 | 西金4台 | 400 | 0 | 257.6
1702 | 阳谷供电公司 | 35kV金斗营变电站 | 金斗营供电所 | 10kV子路堤线 | 东金二东变压器 | 200 | 0 | 53.2
1703 | 阳谷供电公司 | 35kV金斗营变电站 | 金斗营供电所 | 10kV子路堤线 | 东金一南台架变 | 400 | 0 | 186.8
1704 | 阳谷供电公司 | 35kV金斗营变电站 | 李台供电所 | 10kV大寺线 | 10kV大寺线临河二支线临河二煤改电台架变 | 400 | 0 | 235.744
1705 | 阳谷供电公司 | 35kV金斗营变电站 | 李台供电所 | 10kV大寺线 | 10kV0161大寺线明堤台架变变压器 | 200 | 0 | 76.707
1706 | 阳谷供电公司 | 35kV金斗营变电站 | 李台供电所 | 10kV大寺线 | 10kV大寺线莲花池六村1号井井通 | 200 | 0 | 104.227
1707 | 阳谷供电公司 | 35kV金斗营变电站 | 李台供电所 | 10kV大寺线 | 王堤东台架变 | 400 | 0 | 219.824
1708 | 阳谷供电公司 | 35kV金斗营变电站 | 李台供电所 | 10kV大寺线 | 10kV大寺线临河二南一煤改电台架变 | 400 | 0 | 257.387
1709 | 阳谷供电公司 | 35kV金斗营变电站 | 李台供电所 | 10kV大寺线 | 临河一 | 315 | 0 | 148.228
1710 | 阳谷供电公司 | 35kV金斗营变电站 | 李台供电所 | 10kV大寺线 | 前李 | 200 | 0 | 54.018
1711 | 阳谷供电公司 | 35kV金斗营变电站 | 李台供电所 | 10kV大寺线 | 花一南变压器 | 200 | 0 | 134.27
1712 | 阳谷供电公司 | 35kV金斗营变电站 | 李台供电所 | 10kV大寺线 | 李台西台 | 400 | 0 | 214.243
1713 | 阳谷供电公司 | 35kV金斗营变电站 | 李台供电所 | 10kV大寺线 | 10kV大寺线明堤南煤改电台架变 | 200 | 0 | 112.084
1714 | 阳谷供电公司 | 35kV金斗营变电站 | 李台供电所 | 10kV大寺线 | 10kV0161大寺线大寺一南台架变变压器 | 200 | 0 | 116.336
1715 | 阳谷供电公司 | 35kV金斗营变电站 | 李台供电所 | 10kV大寺线 | 10kV大寺线明堤村2号井井通 | 200 | 0 | 120.434
1716 | 阳谷供电公司 | 35kV金斗营变电站 | 李台供电所 | 10kV大寺线 | 10kV大寺线莲花池五村1号井井通 | 200 | 0 | 107.48
1717 | 阳谷供电公司 | 35kV金斗营变电站 | 李台供电所 | 10kV大寺线 | 10kV大寺线花一东煤改电台架变 | 200 | 0 | 111.141
1718 | 阳谷供电公司 | 35kV金斗营变电站 | 李台供电所 | 10kV大寺线 | 金斗营变电站10kV0161大寺线何四南台台架变 | 200 | 0 | 75.885
1719 | 阳谷供电公司 | 35kV金斗营变电站 | 李台供电所 | 10kV大寺线 | 大寺东 | 200 | 0 | 97.456
1720 | 阳谷供电公司 | 35kV金斗营变电站 | 李台供电所 | 10kV大寺线 | 10kV大寺线李街村1号井井通 | 100 | 0 | 51.58
1721 | 阳谷供电公司 | 35kV金斗营变电站 | 李台供电所 | 10kV大寺线 | 10kV大寺线莲花池二村1号井井通 | 200 | 0 | 121.725
1722 | 阳谷供电公司 | 35kV金斗营变电站 | 李台供电所 | 10kV大寺线 | 何二 | 400 | 0 | 246.058
1723 | 阳谷供电公司 | 35kV金斗营变电站 | 李台供电所 | 10kV大寺线 | 何四 | 200 | 0 | 74.276
1724 | 阳谷供电公司 | 35kV金斗营变电站 | 李台供电所 | 10kV大寺线 | 10kV大寺线大寺南1煤改电台架变 | 200 | 0 | 132.388
1725 | 阳谷供电公司 | 35kV金斗营变电站 | 李台供电所 | 10kV大寺线 | 王堤 | 160 | 0 | 32.507
1726 | 阳谷供电公司 | 35kV金斗营变电站 | 李台供电所 | 10kV大寺线 | 10kV0161大寺线花一南2台台架变 | 200 | 0 | 140.717
1727 | 阳谷供电公司 | 35kV金斗营变电站 | 李台供电所 | 10kV大寺线 | 10kV大寺线凤凰台西台煤改电台架变 | 400 | 0 | 228.848
1728 | 阳谷供电公司 | 35kV金斗营变电站 | 李台供电所 | 10kV大寺线 | 10kV大寺线大寺台煤改电台架变 | 400 | 0 | 271.8
1729 | 阳谷供电公司 | 35kV金斗营变电站 | 李台供电所 | 10kV大寺线 | 10kV大寺线临河二支线临河二南煤改电台架变 | 400 | 0 | 242.176
1730 | 阳谷供电公司 | 35kV金斗营变电站 | 李台供电所 | 10kV大寺线 | 后李南 | 200 | 0 | 95.296
1731 | 阳谷供电公司 | 35kV金斗营变电站 | 李台供电所 | 10kV大寺线 | 10kV大寺线凤凰台村1号井井通 | 100 | 0 | 51.113
1732 | 阳谷供电公司 | 35kV金斗营变电站 | 李台供电所 | 10kV大寺线 | 明堤西台 | 200 | 0 | 131.614
1733 | 阳谷供电公司 | 35kV金斗营变电站 | 李台供电所 | 10kV大寺线 | 10kV大寺线临河村1号井井通 | 100 | 0 | 46.778
1734 | 阳谷供电公司 | 35kV金斗营变电站 | 李台供电所 | 10kV大寺线 | 10kV大寺线明堤村1号井井通 | 100 | 0 | 52.128
1735 | 阳谷供电公司 | 35kV金斗营变电站 | 李台供电所 | 10kV大寺线 | 10kV大寺线甄台村2号井井通 | 100 | 0 | 37.994
1736 | 阳谷供电公司 | 35kV金斗营变电站 | 李台供电所 | 10kV大寺线 | 10kV大寺线大寺村1号台井井通 | 200 | 0 | 150.151
1737 | 阳谷供电公司 | 35kV金斗营变电站 | 李台供电所 | 10kV大寺线 | 10kV大寺线后李村1号机井台架变 | 200 | 0 | 95.812
1738 | 阳谷供电公司 | 35kV金斗营变电站 | 李台供电所 | 10kV大寺线 | 10kV大寺线关门口三村1号井井通 | 200 | 0 | 115.912
1739 | 阳谷供电公司 | 35kV金斗营变电站 | 李台供电所 | 10kV大寺线 | 10kV0161大寺线临河南煤改电台架变 | 400 | 0 | 250.22
1740 | 阳谷供电公司 | 35kV金斗营变电站 | 李台供电所 | 10kV大寺线 | 10kV大寺线明堤北煤改电台架变 | 200 | 0 | 134.19
1741 | 阳谷供电公司 | 35kV金斗营变电站 | 李台供电所 | 10kV大寺线 | 王集台架变 | 200 | 0 | 78.306
1742 | 阳谷供电公司 | 35kV金斗营变电站 | 李台供电所 | 10kV大寺线 | 王集南 | 200 | 0 | 68.842
1743 | 阳谷供电公司 | 35kV金斗营变电站 | 李台供电所 | 10kV大寺线 | 10kV大寺线莲花池四村2号井井通 | 200 | 0 | 140.144
1744 | 阳谷供电公司 | 35kV金斗营变电站 | 李台供电所 | 10kV大寺线 | 10kV大寺线甄台三村2号井井通 | 100 | 0 | 64.328
1745 | 阳谷供电公司 | 35kV金斗营变电站 | 李台供电所 | 10kV大寺线 | 后李 | 200 | 0 | 57.772
1746 | 阳谷供电公司 | 35kV金斗营变电站 | 李台供电所 | 10kV大寺线 | 10kV0161大寺线临河一西台架变变压器 | 400 | 0 | 273.66
1747 | 阳谷供电公司 | 35kV金斗营变电站 | 李台供电所 | 10kV大寺线 | 明堤东2 | 200 | 0 | 101.23
1748 | 阳谷供电公司 | 35kV金斗营变电站 | 李台供电所 | 10kV大寺线 | 10kV大寺线凤凰台2号台架变 | 400 | 0 | 188.86
1749 | 阳谷供电公司 | 35kV金斗营变电站 | 李台供电所 | 10kV大寺线 | 何二南 | 200 | 0 | 78.75
1750 | 阳谷供电公司 | 35kV金斗营变电站 | 李台供电所 | 10kV大寺线 | 10kV大寺线临河东煤改电台架变 | 400 | 0 | 226.528
1751 | 阳谷供电公司 | 35kV金斗营变电站 | 李台供电所 | 10kV大寺线 | 10kV大寺线明堤东三煤改电台架变 | 200 | 0 | 130.362
1752 | 阳谷供电公司 | 35kV金斗营变电站 | 李台供电所 | 10kV大寺线 | 10kV大寺线花一南一煤改电台架变 | 200 | 0 | 127.341
1753 | 阳谷供电公司 | 35kV金斗营变电站 | 李台供电所 | 10kV大寺线 | 王堤西台 | 200 | 0 | 125.576
1754 | 阳谷供电公司 | 35kV金斗营变电站 | 李台供电所 | 10kV大寺线 | 10kV大寺线临河二北煤改电台架变 | 400 | 0 | 251.417
1755 | 阳谷供电公司 | 35kV金斗营变电站 | 李台供电所 | 10kV大寺线 | 明堤东 | 200 | 0 | 103.451
1756 | 阳谷供电公司 | 35kV金斗营变电站 | 李台供电所 | 10kV大寺线 | 何三北 | 400 | 0 | 284.413
1757 | 阳谷供电公司 | 35kV金斗营变电站 | 李台供电所 | 10kV大寺线 | 10kV大寺线莲花池四村1号井井通 | 200 | 0 | 134.317
1758 | 阳谷供电公司 | 35kV金斗营变电站 | 李台供电所 | 10kV大寺线 | 何三（新） | 200 | 0 | 52.91
1759 | 阳谷供电公司 | 35kV金斗营变电站 | 李台供电所 | 10kV大寺线 | 10kV大寺线莲花池六村2号井井通 | 200 | 0 | 138.171
1760 | 阳谷供电公司 | 35kV金斗营变电站 | 李台供电所 | 10kV大寺线 | 10kV大寺线甄台村1号井井通 | 100 | 0 | 49.318
1761 | 阳谷供电公司 | 35kV金斗营变电站 | 李台供电所 | 10kV大寺线 | 李台南台架变 | 200 | 0 | 113.633
1762 | 阳谷供电公司 | 35kV金斗营变电站 | 李台供电所 | 10kV大寺线 | 10kV0161大寺线李台七连台架变 | 200 | 0 | 83.997
1763 | 阳谷供电公司 | 35kV金斗营变电站 | 李台供电所 | 10kV大寺线 | 10kV大寺线大寺东2煤改电台架变 | 200 | 0 | 96.238
1764 | 阳谷供电公司 | 35kV金斗营变电站 | 李台供电所 | 10kV大寺线 | 花一变压器 | 200 | 0 | 115.118
1765 | 阳谷供电公司 | 35kV金斗营变电站 | 李台供电所 | 10kV大寺线 | 凤凰台 | 200 | 0 | 136.866
1766 | 阳谷供电公司 | 35kV李台变电站 | 李台供电所 | 10kV关南线 | 10kV李台线赵台村3号机井台架变 | 200 | 0 | 75.863
1767 | 阳谷供电公司 | 35kV李台变电站 | 李台供电所 | 10kV关南线 | 关南 | 200 | 0 | 44.758
1768 | 阳谷供电公司 | 35kV李台变电站 | 李台供电所 | 10kV关南线 | 武一北 | 200 | 0 | 91.4
1769 | 阳谷供电公司 | 35kV李台变电站 | 李台供电所 | 10kV关南线 | 路庄南台 | 200 | 0 | 119.83
1770 | 阳谷供电公司 | 35kV李台变电站 | 李台供电所 | 10kV关南线 | 10kV李台线赵台村1号井井通 | 200 | 0 | 116.214
1771 | 阳谷供电公司 | 35kV李台变电站 | 李台供电所 | 10kV关南线 | 武二东台 | 200 | 0 | 70.318
1772 | 阳谷供电公司 | 35kV李台变电站 | 李台供电所 | 10kV关南线 | 10kV045李台线苗台西台架变变压器 | 200 | 0 | 39.276
1773 | 阳谷供电公司 | 35kV李台变电站 | 李台供电所 | 10kV关南线 | 赵台北 | 200 | 0 | 99.066
1774 | 阳谷供电公司 | 35kV李台变电站 | 李台供电所 | 10kV关南线 | 武三东台 | 200 | 0 | 96.35
1775 | 阳谷供电公司 | 35kV李台变电站 | 李台供电所 | 10kV关南线 | 10kV关南线武三村1号排灌台 | 100 | 0 | 70.732
1776 | 阳谷供电公司 | 35kV李台变电站 | 李台供电所 | 10kV关南线 | 10kV李台线赵台南台架变 | 400 | 0 | 241.068
1777 | 阳谷供电公司 | 35kV李台变电站 | 李台供电所 | 10kV关南线 | 10kV李台线关北南煤改电台架变 | 200 | 0 | 116.696
1778 | 阳谷供电公司 | 35kV李台变电站 | 李台供电所 | 10kV关南线 | 关北东 | 200 | 0 | 116.476
1779 | 阳谷供电公司 | 35kV李台变电站 | 李台供电所 | 10kV关南线 | 关北 | 200 | 0 | 84.434
1780 | 阳谷供电公司 | 35kV李台变电站 | 李台供电所 | 10kV关南线 | 10kV关南线关四南煤改电台架变 | 400 | 0 | 274.024
1781 | 阳谷供电公司 | 35kV李台变电站 | 李台供电所 | 10kV关南线 | 10kV李台线苗台台架变 | 200 | 0 | 92.734
1782 | 阳谷供电公司 | 35kV李台变电站 | 李台供电所 | 10kV关南线 | 谭庄 | 100 | 0 | 49.58
1783 | 阳谷供电公司 | 35kV李台变电站 | 李台供电所 | 10kV关南线 | 苗台南台 | 400 | 0 | 267.288
1784 | 阳谷供电公司 | 35kV李台变电站 | 李台供电所 | 10kV关南线 | 10kV李台线赵台村2号井井通 | 100 | 0 | 44.573
1785 | 阳谷供电公司 | 35kV李台变电站 | 李台供电所 | 10kV关南线 | 关南二变压器 | 200 | 0 | 82.434
1786 | 阳谷供电公司 | 35kV李台变电站 | 李台供电所 | 10kV关南线 | 谭庄南 | 200 | 0 | 130.548
1787 | 阳谷供电公司 | 35kV李台变电站 | 李台供电所 | 10kV关南线 | 10kV045李台线武二北台架变 | 200 | 0 | 119.693
1788 | 阳谷供电公司 | 35kV李台变电站 | 李台供电所 | 10kV关南线 | 10kV关南线关一煤改电台架变 | 200 | 0 | 129.976
1789 | 阳谷供电公司 | 35kV李台变电站 | 李台供电所 | 10kV关南线 | 10kV李台线关南中煤改电台架变 | 400 | 0 | 279.312
1790 | 阳谷供电公司 | 35kV李台变电站 | 李台供电所 | 10kV关南线 | 10kV关南线关四北煤改电台架变 | 200 | 0 | 132.696
1791 | 阳谷供电公司 | 35kV李台变电站 | 李台供电所 | 10kV关南线 | 10kV李台线梁庄村1号井井通 | 100 | 0 | 28.785
1792 | 阳谷供电公司 | 35kV李台变电站 | 李台供电所 | 10kV关南线 | 苗台堤外井井通 | 100 | 0 | 40.189
1793 | 阳谷供电公司 | 35kV李台变电站 | 李台供电所 | 10kV关南线 | 10kV李台线武一台架变 | 400 | 0 | 219.288
1794 | 阳谷供电公司 | 35kV李台变电站 | 李台供电所 | 10kV关南线 | 赵台南二变压器 | 200 | 0 | 53.592
1795 | 阳谷供电公司 | 35kV李台变电站 | 李台供电所 | 10kV关南线 | 10kV关南线武三南煤改电台架变 | 400 | 0 | 268.046
1796 | 阳谷供电公司 | 35kV李台变电站 | 李台供电所 | 10kV关南线 | 武二（新） | 200 | 0 | 92.551
1797 | 阳谷供电公司 | 35kV李台变电站 | 李台供电所 | 10kV关南线 | 10kV关南线苗台北台 | 200 | 0 | 131.824
1798 | 阳谷供电公司 | 35kV李台变电站 | 李台供电所 | 10kV关南线 | 路庄 | 200 | 0 | 138.67
1799 | 阳谷供电公司 | 35kV李台变电站 | 李台供电所 | 10kV关南线 | 关北北台 | 200 | 0 | 120.792
1800 | 阳谷供电公司 | 35kV李台变电站 | 李台供电所 | 10kV关南线 | 10kV关南线武三村2号排灌台 | 100 | 0 | 73.199
1801 | 阳谷供电公司 | 35kV李台变电站 | 李台供电所 | 10kV关南线 | 10kV李台线关一煤改电台架变 | 200 | 0 | 20.54
1802 | 阳谷供电公司 | 35kV李台变电站 | 李台供电所 | 10kV关南线 | 10kV李台线武三南煤改电台架变 | 400 | 0 | 25.543
1803 | 阳谷供电公司 | 35kV李台变电站 | 李台供电所 | 10kV关南线 | 10kV李台线关四南煤改电台架变 | 200 | 0 | 42.32
1804 | 阳谷供电公司 | 35kV李台变电站 | 李台供电所 | 10kV关南线 | 10kV关南线武三南煤改电台架变 | 400 | 0 | 268.046
1805 | 阳谷供电公司 | 35kV李台变电站 | 李台供电所 | 10kV关南线 | 武三 | 200 | 0 | 93.216
1806 | 阳谷供电公司 | 35kV李台变电站 | 李台供电所 | 10kV关南线 | 路庄南台 | 400 | 0 | 119.83
1807 | 阳谷供电公司 | 35kV李台变电站 | 李台供电所 | 10kV关南线 | 武二东台 | 100 | 0 | 70.318
1808 | 阳谷供电公司 | 35kV李台变电站 | 李台供电所 | 10kV关南线 | 赵台变压器 | 200 | 0 | 102.086
1809 | 阳谷供电公司 | 35kV李台变电站 | 李台供电所 | 10kV关南线 | 10kV李台线关四北煤改电台架变 | 200 | 0 | 35.28
1810 | 阳谷供电公司 | 35kV李台变电站 | 李台供电所 | 10kV花一线 | 李炉 | 160 | 0 | 38.568
1811 | 阳谷供电公司 | 35kV高庙王变电站 | 高庙王供电所 | 10kV徐山斗线 | 钟楼南台 | 200 | 0 | 69.816
1812 | 阳谷供电公司 | 35kV李台变电站 | 李台供电所 | 10kV花一线 | 张店 | 200 | 0 | 103.02
1813 | 阳谷供电公司 | 35kV李台变电站 | 李台供电所 | 10kV花一线 | 10kV李台线李炉1号井井通 | 100 | 0 | 42.13
1814 | 阳谷供电公司 | 35kV高庙王变电站 | 高庙王供电所 | 10kV徐山斗线 | 后马尔 | 200 | 0 | 103.044
1815 | 阳谷供电公司 | 35kV李台变电站 | 李台供电所 | 10kV花一线 | 刘海西 | 100 | 0 | 26.424
1816 | 阳谷供电公司 | 35kV李台变电站 | 李台供电所 | 10kV花一线 | 刘海 | 200 | 0 | 104.373
1817 | 阳谷供电公司 | 35kV高庙王变电站 | 高庙王供电所 | 10kV徐山斗线 | 钟楼北 | 100 | 0 | 20.627
1818 | 阳谷供电公司 | 35kV高庙王变电站 | 高庙王供电所 | 10kV徐山斗线 | 钟楼 | 200 | 0 | 85.082
1819 | 阳谷供电公司 | 35kV高庙王变电站 | 高庙王供电所 | 10kV徐山斗线 | 前马尔变压器 | 400 | 0 | 267.544
1820 | 阳谷供电公司 | 35kV高庙王变电站 | 高庙王供电所 | 10kV徐山斗线 | 钟楼东台 | 200 | 0 | 46.117
1821 | 阳谷供电公司 | 35kV高庙王变电站 | 高庙王供电所 | 10kV徐山斗线 | 南彭东台 | 200 | 0 | 88.093
1822 | 阳谷供电公司 | 35kV高庙王变电站 | 高庙王供电所 | 10kV徐山斗线 | 钟楼北二 | 200 | 0 | 37.682
1823 | 阳谷供电公司 | 35kV李台变电站 | 李台供电所 | 10kV花一线 | 李炉北 | 200 | 0 | 122.413
1824 | 阳谷供电公司 | 35kV高庙王变电站 | 高庙王供电所 | 10kV徐山斗线 | 前马尔西台 | 200 | 0 | 120.117
1825 | 阳谷供电公司 | 35kV李台变电站 | 李台供电所 | 10kV花一线 | 刘海南 | 200 | 0 | 124.253
1826 | 阳谷供电公司 | 35kV高庙王变电站 | 高庙王供电所 | 10kV徐山斗线 | 10kV李台线后马尔北煤改电台架变 | 200 | 0 | 124.2
1827 | 阳谷供电公司 | 35kV高庙王变电站 | 高庙王供电所 | 10kV徐山斗线 | 10kV李台线后马尔支线后马尔南煤改电台架变 | 200 | 0 | 97.571
1828 | 阳谷供电公司 | 35kV高庙王变电站 | 高庙王供电所 | 10kV徐山斗线 | 南彭 | 200 | 0 | 96.324
1829 | 阳谷供电公司 | 35kV高庙王变电站 | 高庙王供电所 | 10kV徐山斗线 | 东塘坊 | 100 | 0 | 25.519
1830 | 阳谷供电公司 | 35kV李台变电站 | 李台供电所 | 10kV三连线 | 杨店 | 200 | 0 | 101.484
1831 | 阳谷供电公司 | 35kV李台变电站 | 李台供电所 | 10kV三连线 | 10kV大寺线甄三村1号井井通 | 100 | 0 | 48.071
1832 | 阳谷供电公司 | 35kV李台变电站 | 李台供电所 | 10kV大寺线 | 大寺一 | 200 | 0 | 101.97
1833 | 阳谷供电公司 | 35kV李台变电站 | 李台供电所 | 10kV三连线 | 10kV三连线前孟楼村1号排灌台 | 100 | 0 | 66.711
1834 | 阳谷供电公司 | 35kV李台变电站 | 李台供电所 | 10kV三连线 | 李台六连东 | 200 | 0 | 49.891
1835 | 阳谷供电公司 | 35kV李台变电站 | 李台供电所 | 10kV三连线 | 乡直东台 | 200 | 0 | 54.944
1836 | 阳谷供电公司 | 35kV李台变电站 | 李台供电所 | 10kV三连线 | 甄台 | 200 | 0 | 111.063
1837 | 阳谷供电公司 | 35kV李台变电站 | 李台供电所 | 10kV三连线 | 王申楼南台 | 200 | 0 | 67.688
1838 | 阳谷供电公司 | 35kV李台变电站 | 李台供电所 | 10kV三连线 | 10kV甄台线大寺一西台架变 | 400 | 0 | 258.748
1839 | 阳谷供电公司 | 35kV李台变电站 | 李台供电所 | 10kV三连线 | 35kV金斗营10kV0161大寺线甄三北台架变 | 200 | 0 | 72.475
1840 | 阳谷供电公司 | 35kV李台变电站 | 李台供电所 | 10kV三连线 | 前孟楼 | 100 | 0 | 39.607
1841 | 阳谷供电公司 | 35kV李台变电站 | 李台供电所 | 10kV三连线 | 杨店北台 | 400 | 0 | 132.154
1842 | 阳谷供电公司 | 35kV李台变电站 | 李台供电所 | 10kV三连线 | 甄三 | 200 | 0 | 77.76
1843 | 阳谷供电公司 | 35kV李台变电站 | 李台供电所 | 10kV三连线 | 甄三东台变压器 | 200 | 0 | 49.142
1844 | 阳谷供电公司 | 35kV李台变电站 | 李台供电所 | 10kV三连线 | 10kV三连线三四连东二台架变 | 200 | 0 | 68.602
1845 | 阳谷供电公司 | 35kV李台变电站 | 李台供电所 | 10kV三连线 | 甄台二东 | 200 | 0 | 100.176
1846 | 阳谷供电公司 | 35kV李台变电站 | 李台供电所 | 10kV三连线 | 10kV大寺线甄台二南煤改电台架变 | 200 | 0 | 119.456
1847 | 阳谷供电公司 | 35kV李台变电站 | 李台供电所 | 10kV三连线 | 10kV李台线李台支线乡直西二台架变 | 200 | 0 | 136.472
1848 | 阳谷供电公司 | 35kV李台变电站 | 李台供电所 | 10kV三连线 | 三四连东 | 200 | 0 | 101.884
1849 | 阳谷供电公司 | 35kV李台变电站 | 李台供电所 | 10kV三连线 | 乡直南一 | 200 | 0 | 105.832
1850 | 阳谷供电公司 | 35kV李台变电站 | 李台供电所 | 10kV三连线 | 李台镇政府 | 200 | 0 | 54.437
1851 | 阳谷供电公司 | 35kV李台变电站 | 李台供电所 | 10kV三连线 | 杨店东 | 200 | 0 | 97.988
1852 | 阳谷供电公司 | 35kV李台变电站 | 李台供电所 | 10kV三连线 | 乡直 | 630 | 0 | 106.036
1853 | 阳谷供电公司 | 35kV李台变电站 | 李台供电所 | 10kV三连线 | 李台七八连东台 | 200 | 0 | 115.968
1854 | 阳谷供电公司 | 35kV李台变电站 | 李台供电所 | 10kV三连线 | 前孟楼南台 | 200 | 0 | 130.525
1855 | 阳谷供电公司 | 35kV李台变电站 | 李台供电所 | 10kV三连线 | 10kV三连线武堤口一村1号机井通台架变 | 100 | 0 | 57.765
1856 | 阳谷供电公司 | 35kV李台变电站 | 李台供电所 | 10kV大寺线 | 大寺一东 | 200 | 0 | 87.382
1857 | 阳谷供电公司 | 35kV李台变电站 | 李台供电所 | 10kV三连线 | 10kV大寺线路庄村1号井井通 | 200 | 0 | 119.216
1858 | 阳谷供电公司 | 35kV李台变电站 | 李台供电所 | 10kV三连线 | 乡直南（新） | 400 | 0 | 36.63
1859 | 阳谷供电公司 | 35kV李台变电站 | 李台供电所 | 10kV三连线 | 李台七八连 | 200 | 0 | 63.862
1860 | 阳谷供电公司 | 35kV李台变电站 | 李台供电所 | 10kV三连线 | 李台三四连 | 200 | 0 | 126.174
1861 | 阳谷供电公司 | 35kV李台变电站 | 李台供电所 | 10kV三连线 | 高庙王变电站10kV045李台线三四连北台架变 | 200 | 0 | 115.072
1862 | 阳谷供电公司 | 35kV李台变电站 | 李台供电所 | 10kV三连线 | 10kV大寺线甄一煤改电台架变 | 400 | 0 | 264.36
1863 | 阳谷供电公司 | 35kV李台变电站 | 李台供电所 | 10kV三连线 | 10kV李台线李台村2号井井通 | 100 | 0 | 16.507
1864 | 阳谷供电公司 | 35kV李台变电站 | 李台供电所 | 10kV三连线 | 10kV三连线甄台村2号排灌台 | 100 | 0 | 72.633
1865 | 阳谷供电公司 | 35kV李台变电站 | 李台供电所 | 10kV三连线 | 乡直西台 | 400 | 0 | 50.252
1866 | 阳谷供电公司 | 35kV李台变电站 | 李台供电所 | 10kV三连线 | 10kV大寺线大寺一东1煤改电台架变 | 200 | 0 | 120.156
1867 | 阳谷供电公司 | 35kV李台变电站 | 李台供电所 | 10kV三连线 | 甄台二 | 100 | 0 | 52.741
1868 | 阳谷供电公司 | 35kV李台变电站 | 李台供电所 | 10kV三连线 | 10kV三连线武二村4号排灌台 | 100 | 0 | 55.455
1869 | 阳谷供电公司 | 35kV李台变电站 | 李台供电所 | 10kV三连线 | 三四连西 | 200 | 0 | 93.452
1870 | 阳谷供电公司 | 35kV李台变电站 | 李台供电所 | 10kV三连线 | 王申楼 | 200 | 0 | 18.31
1871 | 阳谷供电公司 | 35kV李台变电站 | 李台供电所 | 10kV三连线 | 李台七八连南台 | 200 | 0 | 69.456
1872 | 阳谷供电公司 | 35kV李台变电站 | 李台供电所 | 10kV三连线 | 10kV三连线甄台村1号排灌台 | 100 | 0 | 65.644
1873 | 阳谷供电公司 | 35kV李台变电站 | 李台供电所 | 10kV三连线 | 李台六连台 | 200 | 0 | 86.901
1874 | 阳谷供电公司 | 35kV李台变电站 | 李台供电所 | 10kV三连线 | 乡直东二变压器 | 200 | 0 | 82.368
1875 | 阳谷供电公司 | 35kV李台变电站 | 李台供电所 | 10kV大寺线 | 10kV大寺线西台南台架变 | 400 | 0 | 102.46
1876 | 阳谷供电公司 | 35kV李台变电站 | 李台供电所 | 10kV三连线 | 10kV李台线李台村1号井井通 | 100 | 0 | 38.147
1877 | 阳谷供电公司 | 35kV李台变电站 | 李台供电所 | 10kV关南线 | 10kV大寺线关门口村1号井井通 | 100 | 0 | 79.985
1878 | 阳谷供电公司 | 35kV李台变电站 | 李台供电所 | 10kV石楼线 | 柿子园西 | 200 | 0 | 87.976
1879 | 阳谷供电公司 | 35kV李台变电站 | 李台供电所 | 10kV石楼线 | 10kV李台线石楼村1号井井通 | 100 | 0 | 18.524
1880 | 阳谷供电公司 | 35kV李台变电站 | 李台供电所 | 10kV石楼线 | 西孟楼 | 200 | 0 | 83.381
1881 | 阳谷供电公司 | 35kV李台变电站 | 李台供电所 | 10kV石楼线 | 梁庄台 | 400 | 0 | 251.739
1882 | 阳谷供电公司 | 35kV李台变电站 | 李台供电所 | 10kV石楼线 | 柿子园西二 | 200 | 0 | 106.036
1883 | 阳谷供电公司 | 35kV李台变电站 | 李台供电所 | 10kV石楼线 | 白楼西 | 400 | 0 | 267.397
1884 | 阳谷供电公司 | 35kV李台变电站 | 李台供电所 | 10kV石楼线 | 贾海 | 200 | 0 | 89.872
1885 | 阳谷供电公司 | 35kV李台变电站 | 李台供电所 | 10kV石楼线 | 李台白楼 | 200 | 0 | 88.714
1886 | 阳谷供电公司 | 35kV李台变电站 | 李台供电所 | 10kV石楼线 | 西孟楼北 | 200 | 0 | 109.596
1887 | 阳谷供电公司 | 35kV李台变电站 | 李台供电所 | 10kV石楼线 | 石楼 | 200 | 0 | 67.99
1888 | 阳谷供电公司 | 35kV李台变电站 | 李台供电所 | 10kV石楼线 | 10kV045李台线柿子园北台架变变压器 | 200 | 0 | 112.874
1889 | 阳谷供电公司 | 35kV李台变电站 | 李台供电所 | 10kV石楼线 | 10kV李台线赵台村4号井井通 | 100 | 0 | 6.048
1890 | 阳谷供电公司 | 35kV李台变电站 | 李台供电所 | 10kV石楼线 | 柿子园东北 | 400 | 0 | 257.179
1891 | 阳谷供电公司 | 35kV李台变电站 | 李台供电所 | 10kV石楼线 | 东孟楼南台 | 200 | 0 | 124.952
1892 | 阳谷供电公司 | 35kV李台变电站 | 李台供电所 | 10kV石楼线 | 东孟楼 | 100 | 0 | 33.51
1893 | 阳谷供电公司 | 35kV李台变电站 | 李台供电所 | 10kV石楼线 | 贾海西台 | 200 | 0 | 89.284
1894 | 阳谷供电公司 | 35kV李台变电站 | 李台供电所 | 10kV石楼线 | 柿子园 | 100 | 0 | 27.062
1895 | 阳谷供电公司 | 35kV李台变电站 | 李台供电所 | 10kV石楼线 | 柿子园东变压器 | 200 | 0 | 109.819
1896 | 阳谷供电公司 | 35kV李台变电站 | 李台供电所 | 10kV石楼线 | 石楼东台 | 200 | 0 | 78.172
1897 | 阳谷供电公司 | 35kV李台变电站 | 李台供电所 | 10kV石楼线 | 10kV石楼线石楼东2台架变 | 200 | 0 | 62.928
1898 | 阳谷供电公司 | 35kV李台变电站 | 李台供电所 | 10kV石楼线 | 10kV李台线白楼村1号井井通 | 100 | 0 | 61.438
1899 | 阳谷供电公司 | 35kV七级变电站 | 七级供电所 | 10kV北张线 | 10kV北张线南张煤改电支线南张煤改电配电室变 | 200 | 0 | 137.094
1900 | 阳谷供电公司 | 35kV七级变电站 | 七级供电所 | 10kV北张线 | 10kV北张线木庄南煤改电支线木庄西煤改电台架变 | 400 | 0 | 256.856
1901 | 阳谷供电公司 | 35kV七级变电站 | 七级供电所 | 10kV北张线 | 七级西金北 | 200 | 0 | 121.28
1902 | 阳谷供电公司 | 35kV七级变电站 | 七级供电所 | 10kV北张线 | 10kV北张线东金南煤改电支线东金南煤改电台架变 | 200 | 0 | 134.01
1903 | 阳谷供电公司 | 35kV七级变电站 | 七级供电所 | 10kV北张线 | 孙楼东 | 200 | 0 | 146.028
1904 | 阳谷供电公司 | 35kV七级变电站 | 七级供电所 | 10kV北张线 | 10kV北张线东金煤改电支线东金东煤改电台架变 | 200 | 0 | 128.696
1905 | 阳谷供电公司 | 35kV七级变电站 | 七级供电所 | 10kV北张线 | 10kV北张线北张北支线北张北煤改电台架变 | 200 | 0 | 122.793
1906 | 阳谷供电公司 | 35kV七级变电站 | 七级供电所 | 10kV北张线 | 10kV北张线后刘村3号井井通 | 200 | 0 | 156.299
1907 | 阳谷供电公司 | 35kV七级变电站 | 七级供电所 | 10kV北张线 | 10kV北张线清法寺村1号井井通 | 200 | 0 | 72.035
1908 | 阳谷供电公司 | 35kV七级变电站 | 七级供电所 | 10kV北张线 | 35kV七级变电站10kV北张线东刘村1号井井通 | 100 | 0 | 71.258
1909 | 阳谷供电公司 | 35kV七级变电站 | 七级供电所 | 10kV北张线 | 七级供电所自用变 | 400 | 0 | 272.512
1910 | 阳谷供电公司 | 35kV七级变电站 | 七级供电所 | 10kV北张线 | 10kV北张线木庄煤改电支线木庄南煤改电台架变 | 200 | 0 | 107.924
1911 | 阳谷供电公司 | 35kV七级变电站 | 七级供电所 | 10kV北张线 | 10kV北张线后王鸡场支线后王东煤改电台架变 | 200 | 0 | 133.616
1912 | 阳谷供电公司 | 35kV七级变电站 | 七级供电所 | 10kV北张线 | 簸箕柳北 | 200 | 0 | 90.178
1913 | 阳谷供电公司 | 35kV七级变电站 | 七级供电所 | 10kV北张线 | 10kV北张线盛庄西煤改电支线盛庄西煤改电台架变 | 200 | 0 | 113.458
1914 | 阳谷供电公司 | 35kV七级变电站 | 七级供电所 | 10kV北张线 | 10kV北张线高楼村3号井井通 | 100 | 0 | 49.07
1915 | 阳谷供电公司 | 35kV七级变电站 | 七级供电所 | 10kV北张线 | 10kV北张线东金村1号井井通 | 100 | 0 | 52.304
1916 | 阳谷供电公司 | 35kV七级变电站 | 七级供电所 | 10kV北张线 | 七级孙楼南 | 200 | 0 | 121.276
1917 | 阳谷供电公司 | 35kV七级变电站 | 七级供电所 | 10kV北张线 | 10kV北张线高楼村2号井井通 | 100 | 0 | 52.336
1918 | 阳谷供电公司 | 35kV七级变电站 | 七级供电所 | 10kV北张线 | 10kV北张线木庄村1号井井通 | 100 | 0 | 38.024
1919 | 阳谷供电公司 | 35kV七级变电站 | 七级供电所 | 10kV北张线 | 崔庄 | 160 | 0 | 52.084
1920 | 阳谷供电公司 | 35kV七级变电站 | 七级供电所 | 10kV北张线 | 10kV北张线杨屯支线西金西煤改电台架变 | 200 | 0 | 110.85
1921 | 阳谷供电公司 | 35kV七级变电站 | 七级供电所 | 10kV北张线 | 10kV北张线姚皋东煤改电支线姚皋东煤改电台架变 | 200 | 0 | 126.584
1922 | 阳谷供电公司 | 35kV七级变电站 | 七级供电所 | 10kV北张线 | 蒋庄北 | 100 | 0 | 52.804
1923 | 阳谷供电公司 | 35kV七级变电站 | 七级供电所 | 10kV北张线 | 10kV北张线木庄煤改电支线木庄北煤改电台架变 | 200 | 0 | 82.54
1924 | 阳谷供电公司 | 35kV七级变电站 | 七级供电所 | 10kV北张线 | 崔庄北变压器 | 400 | 0 | 260.818
1925 | 阳谷供电公司 | 35kV七级变电站 | 七级供电所 | 10kV北张线 | 10kV北张线任庄村1号井井通 | 100 | 0 | 21.577
1926 | 阳谷供电公司 | 35kV七级变电站 | 七级供电所 | 10kV北张线 | 10kV北张线前王煤改电配电室变 | 100 | 0 | 30.172
1927 | 阳谷供电公司 | 35kV七级变电站 | 七级供电所 | 10kV北张线 | 10kV北张线后王南煤改电支线七级后王南煤改电台架变 | 200 | 0 | 131.424
1928 | 阳谷供电公司 | 35kV七级变电站 | 七级供电所 | 10kV北张线 | 蒋庄 | 200 | 0 | 102.716
1929 | 阳谷供电公司 | 35kV七级变电站 | 七级供电所 | 10kV北张线 | 10kV北张线关口村3号井井通 | 100 | 0 | 58.006
1930 | 阳谷供电公司 | 35kV七级变电站 | 七级供电所 | 10kV北张线 | 10kV北张线蒋庄村1号井井通 | 100 | 0 | 71.786
1931 | 阳谷供电公司 | 35kV七级变电站 | 七级供电所 | 10kV北张线 | 贺庄变压器间隔配电变压器 | 100 | 0 | 80
1932 | 阳谷供电公司 | 35kV七级变电站 | 七级供电所 | 10kV北张线 | 10kV北张线前姚煤改电台架变 | 100 | 0 | 32.087
1933 | 阳谷供电公司 | 35kV七级变电站 | 七级供电所 | 10kV北张线 | 10kV北张线南张煤改电支线南张西煤改电台架变 | 200 | 0 | 116.364
1934 | 阳谷供电公司 | 35kV七级变电站 | 七级供电所 | 10kV北张线 | 10kV北张线后刘村1号井井通 | 200 | 0 | 156.2
1935 | 阳谷供电公司 | 35kV七级变电站 | 七级供电所 | 10kV北张线 | 孙沟 | 200 | 0 | 106.764
1936 | 阳谷供电公司 | 35kV七级变电站 | 七级供电所 | 10kV北张线 | 10kV北张线南焦西煤改电支线南焦西煤改电台架变 | 200 | 0 | 132.298
1937 | 阳谷供电公司 | 35kV七级变电站 | 七级供电所 | 10kV北张线 | 10kV北张线关口煤改电支线前姚东煤改电台架变 | 200 | 0 | 91.154
1938 | 阳谷供电公司 | 35kV七级变电站 | 七级供电所 | 10kV北张线 | 清法寺 | 100 | 0 | 39.87
1939 | 阳谷供电公司 | 35kV七级变电站 | 七级供电所 | 10kV北张线 | 10kV北张线后王村1号井井通 | 100 | 0 | 39.126
1940 | 阳谷供电公司 | 35kV七级变电站 | 七级供电所 | 10kV北张线 | 10kV北张线西金村1号井井通 | 100 | 0 | 58.153
1941 | 阳谷供电公司 | 35kV七级变电站 | 七级供电所 | 10kV北张线 | 10kV北张线孙楼村5号井井通 | 200 | 0 | 124.165
1942 | 阳谷供电公司 | 35kV七级变电站 | 七级供电所 | 10kV北张线 | 10kV北张线崔庄村1号井井通 | 200 | 0 | 59.026
1943 | 阳谷供电公司 | 35kV七级变电站 | 七级供电所 | 10kV北张线 | 任庄 | 200 | 0 | 69.014
1944 | 阳谷供电公司 | 35kV七级变电站 | 七级供电所 | 10kV北张线 | 35kV七级变电站10kV北张线前刘台台架变 | 315 | 0 | 148.42
1945 | 阳谷供电公司 | 35kV七级变电站 | 七级供电所 | 10kV北张线 | 西金 | 200 | 0 | 121.817
1946 | 阳谷供电公司 | 35kV七级变电站 | 七级供电所 | 10kV北张线 | 10kV北张线崔庄村2号井井通 | 100 | 0 | 0
1947 | 阳谷供电公司 | 35kV七级变电站 | 七级供电所 | 10kV北张线 | 关口南 | 100 | 0 | 31.162
1948 | 阳谷供电公司 | 35kV七级变电站 | 七级供电所 | 10kV北张线 | 10kV北张线盛庄村1号井井通 | 200 | 0 | 101.295
1949 | 阳谷供电公司 | 35kV七级变电站 | 七级供电所 | 10kV北张线 | 关口北 | 200 | 0 | 125.923
1950 | 阳谷供电公司 | 35kV七级变电站 | 七级供电所 | 10kV北张线 | 10kV北张线关口煤改电支线南焦东煤改电台架变 | 200 | 0 | 121.432
1951 | 阳谷供电公司 | 35kV七级变电站 | 七级供电所 | 10kV北张线 | 10kV北张线前王村1号井井通 | 200 | 0 | 135.346
1952 | 阳谷供电公司 | 35kV七级变电站 | 七级供电所 | 10kV北张线 | 10kV北张线孙楼村3号井井通 | 100 | 0 | 23.407
1953 | 阳谷供电公司 | 35kV七级变电站 | 七级供电所 | 10kV北张线 | 10kV北张线木庄煤改电支线木庄煤改电台架变 | 200 | 0 | 143.781
1954 | 阳谷供电公司 | 35kV七级变电站 | 七级供电所 | 10kV北张线 | 高楼 | 200 | 0 | 76.448
1955 | 阳谷供电公司 | 35kV七级变电站 | 七级供电所 | 10kV北张线 | 10kV北张线西金中支线西金中煤改电台架变 | 200 | 0 | 113.116
1956 | 阳谷供电公司 | 35kV七级变电站 | 七级供电所 | 10kV北张线 | 高楼南 | 400 | 0 | 192.317
1957 | 阳谷供电公司 | 35kV七级变电站 | 七级供电所 | 10kV北张线 | 南焦北 | 200 | 0 | 112.462
1958 | 阳谷供电公司 | 35kV七级变电站 | 七级供电所 | 10kV北张线 | 10kV北张线北张村1号井井通 | 100 | 0 | 41.891
1959 | 阳谷供电公司 | 35kV七级变电站 | 七级供电所 | 10kV北张线 | 10kV北张线高楼村1号井井通 | 100 | 0 | 25.99
1960 | 阳谷供电公司 | 35kV七级变电站 | 七级供电所 | 10kV北张线 | 10kV北张线崔庄东台架变 | 200 | 0 | 127.56
1961 | 阳谷供电公司 | 35kV七级变电站 | 七级供电所 | 10kV北张线 | 贺庄北 | 200 | 0 | 124.36
1962 | 阳谷供电公司 | 35kV七级变电站 | 七级供电所 | 10kV北张线 | 10kV北张线孙楼东2支线孙楼东2煤改电台架变 | 200 | 0 | 129.264
1963 | 阳谷供电公司 | 35kV七级变电站 | 七级供电所 | 10kV北张线 | 北张 | 200 | 0 | 133.52
1964 | 阳谷供电公司 | 35kV七级变电站 | 七级供电所 | 10kV北张线 | 10kV北张线姚皋西煤改电支线姚皋西煤改电台架变 | 200 | 0 | 84.106
1965 | 阳谷供电公司 | 35kV七级变电站 | 七级供电所 | 10kV北张线 | 10kV北张线关口煤改电支线南焦煤改电台架变 | 200 | 0 | 125.195
1966 | 阳谷供电公司 | 35kV七级变电站 | 七级供电所 | 10kV北张线 | 10kV北张线后姚煤改电支线后姚煤改电台架变 | 200 | 0 | 123.104
1967 | 阳谷供电公司 | 35kV七级变电站 | 七级供电所 | 10kV北张线 | 10kV北张线前姚北煤改电台架变 | 200 | 0 | 131.496
1968 | 阳谷供电公司 | 35kV七级变电站 | 七级供电所 | 10kV北张线 | 10kV北张线杨屯北煤改电支线杨屯北煤改电台架变 | 200 | 0 | 127.432
1969 | 阳谷供电公司 | 35kV七级变电站 | 七级供电所 | 10kV北张线 | 10kV北张线东金东煤改电支线东金东2煤改电台架变 | 200 | 0 | 138.382
1970 | 阳谷供电公司 | 35kV七级变电站 | 七级供电所 | 10kV北张线 | 任庄北 | 200 | 0 | 125.938
1971 | 阳谷供电公司 | 35kV七级变电站 | 七级供电所 | 10kV北张线 | 10kV北张线孙楼村4号井井通 | 100 | 0 | 36.265
1972 | 阳谷供电公司 | 35kV七级变电站 | 七级供电所 | 10kV北张线 | 10kV北张线孙楼村2号井井通 | 100 | 0 | 69.685
1973 | 阳谷供电公司 | 35kV七级变电站 | 七级供电所 | 10kV北张线 | 10kV北张线贺庄村1号井井通 | 100 | 0 | 34.761
1974 | 阳谷供电公司 | 35kV七级变电站 | 七级供电所 | 10kV北张线 | 10kV北张线孙楼村1号井井通 | 100 | 0 | 33.51
1975 | 阳谷供电公司 | 35kV七级变电站 | 七级供电所 | 10kV北张线 | 10kV北张线后刘村2号井井通 | 200 | 0 | 153.664
1976 | 阳谷供电公司 | 35kV七级变电站 | 七级供电所 | 10kV北张线 | 七级东刘变压器 | 200 | 0 | 117.004
1977 | 阳谷供电公司 | 35kV七级变电站 | 七级供电所 | 10kV北张线 | 西刘变压器 | 100 | 0 | 42.119
1978 | 阳谷供电公司 | 35kV七级变电站 | 七级供电所 | 10kV北张线 | 10kV北张线关口东台架变 | 200 | 0 | 108.424
1979 | 阳谷供电公司 | 35kV七级变电站 | 七级供电所 | 10kV北张线 | 10kV北张线东金村2号井井通 | 100 | 0 | 25.84
1980 | 阳谷供电公司 | 35kV七级变电站 | 七级供电所 | 10kV北张线 | 10kV北张线关口村1号井井通 | 100 | 0 | 52.774
1981 | 阳谷供电公司 | 35kV七级变电站 | 七级供电所 | 10kV北张线 | 10kV北张线杨屯村1号井井通 | 200 | 0 | 120.316
1982 | 阳谷供电公司 | 35kV七级变电站 | 七级供电所 | 10kV北张线 | 10kV北张线蒋庄西支线蒋庄西煤改电台架变 | 200 | 0 | 149.873
1983 | 阳谷供电公司 | 35kV七级变电站 | 七级供电所 | 10kV北张线 | 10kV北张线关口村2号井井通 | 100 | 0 | 49.943
1984 | 阳谷供电公司 | 35kV七级变电站 | 七级供电所 | 10kV北张线 | 10kV北张线前王东煤改电支线前王东煤改电台架变 | 200 | 0 | 139.254
1985 | 阳谷供电公司 | 35kV七级变电站 | 七级供电所 | 10kV北张线 | 后刘北 | 200 | 0 | 91.168
1986 | 阳谷供电公司 | 35kV七级变电站 | 七级供电所 | 10kV北张线 | 10kV北张线孙楼南2支线孙楼南2煤改电台架变 | 200 | 0 | 134.097
1987 | 阳谷供电公司 | 35kV七级变电站 | 七级供电所 | 10kV北张线 | 10kV北张线东金煤改电支线东金煤改电台架变 | 200 | 0 | 121.371
1988 | 阳谷供电公司 | 35kV七级变电站 | 七级供电所 | 10kV北张线 | 10kV北张线西金南支线西金南煤改电台架变 | 200 | 0 | 147.864
1989 | 阳谷供电公司 | 35kV七级变电站 | 七级供电所 | 10kV北张线 | 10kV北张线杨屯煤改电支线杨屯西煤改电台架变 | 200 | 0 | 129.992
1990 | 阳谷供电公司 | 35kV七级变电站 | 七级供电所 | 10kV北张线 | 10kV北张线姚皋南煤改电支线姚皋南煤改电台架变 | 200 | 0 | 116.22
1991 | 阳谷供电公司 | 35kV七级变电站 | 七级供电所 | 10kV北张线 | 盛庄南 | 200 | 0 | 119.212
1992 | 阳谷供电公司 | 35kV七级变电站 | 七级供电所 | 10kV北张线 | 10kV北张线前王东煤改电支线前王东2煤改电台架变 | 200 | 0 | 137.084
1993 | 阳谷供电公司 | 35kV七级变电站 | 七级供电所 | 10kV北张线 | 10kV北张线西金村2号井井通 | 100 | 0 | 49.131
1994 | 阳谷供电公司 | 35kV七级变电站 | 七级供电所 | 10kV北张线 | 10kV北张线贺庄南支线贺庄南煤改电台架变 | 200 | 0 | 132.753
1995 | 阳谷供电公司 | 35kV七级变电站 | 七级供电所 | 10kV北张线 | 10kV北张线东金村3号井井通 | 200 | 0 | 102.397
1996 | 阳谷供电公司 | 35kV七级变电站 | 七级供电所 | 10kV北张线 | 10kV北张线贺庄西支线贺庄西煤改电台架变 | 200 | 0 | 146.867
1997 | 阳谷供电公司 | 35kV七级变电站 | 七级供电所 | 10kV北张线 | 10kV北张线前刘村2号井井通 | 100 | 0 | 59.434
1998 | 阳谷供电公司 | 35kV七级变电站 | 七级供电所 | 10kV北张线 | 10kV北张线后王煤改电配电室变 | 200 | 0 | 132.416
1999 | 阳谷供电公司 | 35kV七级变电站 | 七级供电所 | 10kV北张线 | 后刘配电变压器 | 100 | 0 | 41.328
2000 | 阳谷供电公司 | 35kV七级变电站 | 七级供电所 | 10kV北张线 | 孙楼配电变压器 | 100 | 0 | 50.349
2001 | 阳谷供电公司 | 35kV七级变电站 | 七级供电所 | 10kV北张线 | 关口 | 200 | 0 | 114.554
2002 | 阳谷供电公司 | 35kV七级变电站 | 七级供电所 | 10kV北张线 | 10kV北张线杨屯煤改电支线杨屯煤改电配电室变 | 100 | 0 | 62.571
2003 | 阳谷供电公司 | 35kV七级变电站 | 七级供电所 | 10kV北张线 | 10kV北张线盛庄煤改电支线盛庄煤改电配电室变 | 100 | 0 | 79.988
2004 | 阳谷供电公司 | 35kV七级变电站 | 七级供电所 | 10kV北张线 | 10kV北张线关口煤改电支线姚皋煤改电配电室变 | 200 | 0 | 141.134
2005 | 阳谷供电公司 | 35kV七级变电站 | 七级供电所 | 10kV北张线 | 簸箕柳 | 200 | 0 | 145.564
2006 | 阳谷供电公司 | 35kV七级变电站 | 七级供电所 | 10kV七级线 | 七二中 | 200 | 0 | 75.022
2007 | 阳谷供电公司 | 35kV七级变电站 | 七级供电所 | 10kV七级线 | 10kV七级线三里北煤改电支线三里北煤改电台架变 | 200 | 0 | 104.112
2008 | 阳谷供电公司 | 35kV七级变电站 | 七级供电所 | 10kV七级线 | 10kV七级线七一西变压器 | 200 | 0 | 105.848
2009 | 阳谷供电公司 | 35kV七级变电站 | 七级供电所 | 10kV七级线 | 七三南 | 315 | 0 | 162.849
2010 | 阳谷供电公司 | 35kV七级变电站 | 七级供电所 | 10kV七级线 | 10kV七级线陈庄新农村煤改电台架变 | 400 | 0 | 246.887
2011 | 阳谷供电公司 | 35kV七级变电站 | 七级供电所 | 10kV七级线 | 10kV七级线七三村2号井井通 | 200 | 0 | 92.269
2012 | 阳谷供电公司 | 35kV七级变电站 | 七级供电所 | 10kV七级线 | 10kV七级线七二村2号井井通 | 100 | 0 | 43.281
2013 | 阳谷供电公司 | 35kV七级变电站 | 七级供电所 | 10kV七级线 | 10kV七级线张庄3煤改电支线张庄3煤改电台架变 | 200 | 0 | 131.604
2014 | 阳谷供电公司 | 35kV七级变电站 | 七级供电所 | 10kV七级线 | 新丰新农村 | 315 | 0 | 181.273
2015 | 阳谷供电公司 | 35kV七级变电站 | 七级供电所 | 10kV七级线 | 10kV七级线七一南煤改电支线七一南煤改电台架变 | 315 | 0 | 51.938
2016 | 阳谷供电公司 | 35kV七级变电站 | 七级供电所 | 10kV七级线 | 10kV七级线姚庄煤改电支线张庄后煤改电台架变 | 200 | 0 | 129.472
2017 | 阳谷供电公司 | 35kV七级变电站 | 七级供电所 | 10kV七级线 | 七三西 | 200 | 0 | 132.211
2018 | 阳谷供电公司 | 35kV七级变电站 | 七级供电所 | 10kV七级线 | 10kV七级线七一排灌支线大翟西2煤改电台架变 | 200 | 0 | 64.44
2019 | 阳谷供电公司 | 35kV七级变电站 | 七级供电所 | 10kV七级线 | 10kV七级线张庄煤改电支线张庄2煤改电台架变 | 200 | 0 | 127.998
2020 | 阳谷供电公司 | 35kV七级变电站 | 七级供电所 | 10kV七级线 | 10kV七级线前刘村1号井井通 | 100 | 0 | 40.945
2021 | 阳谷供电公司 | 35kV七级变电站 | 七级供电所 | 10kV七级线 | 10kV七级线三里煤改电支线三里煤改电台架变 | 200 | 0 | 91.426
2022 | 阳谷供电公司 | 35kV七级变电站 | 七级供电所 | 10kV七级线 | 10kV七级线张庄煤改电支线张庄5煤改电台架变 | 400 | 0 | 267.696
2023 | 阳谷供电公司 | 35kV七级变电站 | 七级供电所 | 10kV七级线 | 七二西 | 100 | 0 | 53.656
2024 | 阳谷供电公司 | 35kV七级变电站 | 七级供电所 | 10kV七级线 | 10kV七级线张庄东煤改电支线张庄6煤改电台架变 | 200 | 0 | 118.416
2025 | 阳谷供电公司 | 35kV七级变电站 | 七级供电所 | 10kV七级线 | 10kV七级线七一1煤改电支线七一一煤改电台架变 | 400 | 0 | 249.628
2026 | 阳谷供电公司 | 35kV七级变电站 | 七级供电所 | 10kV七级线 | 10kV七级线孙庄煤改电支线孙庄煤改电台架变 | 200 | 0 | 102.777
2027 | 阳谷供电公司 | 35kV七级变电站 | 七级供电所 | 10kV七级线 | 10kV七级线孙庄南煤改电支线孙庄南煤改电台架变 | 200 | 0 | 122.174
2028 | 阳谷供电公司 | 35kV七级变电站 | 七级供电所 | 10kV七级线 | 七二北 | 160 | 0 | 69.912
2029 | 阳谷供电公司 | 35kV七级变电站 | 七级供电所 | 10kV七级线 | 10kV七级线七三村3号井井通 | 100 | 0 | 52.166
2030 | 阳谷供电公司 | 35kV七级变电站 | 七级供电所 | 10kV七级线 | 医院 | 250 | 0 | 89.762
2031 | 阳谷供电公司 | 35kV七级变电站 | 七级供电所 | 10kV七级线 | 10kV七级线七一5煤改电台架变 | 400 | 0 | 262.488
2032 | 阳谷供电公司 | 35kV七级变电站 | 七级供电所 | 10kV七级线 | 10kV七级线三里南煤改电支线三里南煤改电台架变 | 200 | 0 | 112.096
2033 | 阳谷供电公司 | 35kV七级变电站 | 七级供电所 | 10kV七级线 | 10kV七级线七三村5号井井通 | 200 | 0 | 132.968
2034 | 阳谷供电公司 | 35kV七级变电站 | 七级供电所 | 10kV七级线 | 10kV七级线范园子村1号井井通 | 200 | 0 | 115.587
2035 | 阳谷供电公司 | 35kV七级变电站 | 七级供电所 | 10kV七级线 | 10kV七级线七一3煤改电台架变 | 400 | 0 | 129.268
2036 | 阳谷供电公司 | 35kV七级变电站 | 七级供电所 | 10kV七级线 | 10kV七级线七一东煤改电台架变 | 315 | 0 | 165.752
2037 | 阳谷供电公司 | 35kV七级变电站 | 七级供电所 | 10kV七级线 | 10kV七级线七二村1号井井通 | 200 | 0 | 115.536
2038 | 阳谷供电公司 | 35kV七级变电站 | 七级供电所 | 10kV七级线 | 10kV七级线张庄煤改电支线张庄煤改电台架变 | 125 | 0 | 72.741
2039 | 阳谷供电公司 | 35kV七级变电站 | 七级供电所 | 10kV七级线 | 10kV七级线大翟西3煤改电支线大翟西3煤改电台架变 | 315 | 0 | 74.256
2040 | 阳谷供电公司 | 35kV七级变电站 | 七级供电所 | 10kV七级线 | 政府二台 | 200 | 0 | 59.236
2041 | 阳谷供电公司 | 35kV七级变电站 | 七级供电所 | 10kV七级线 | 10kV七级线三里煤改电支线三里西煤改电台架变 | 200 | 0 | 109.014
2042 | 阳谷供电公司 | 35kV七级变电站 | 七级供电所 | 10kV七级线 | 10kV七级线陈庄新农村2煤改电台架变 | 200 | 0 | 140.536
2043 | 阳谷供电公司 | 35kV七级变电站 | 七级供电所 | 10kV七级线 | 七二3 | 200 | 0 | 71.602
2044 | 阳谷供电公司 | 35kV七级变电站 | 七级供电所 | 10kV七级线 | 10kV七级线七三2号公变 | 400 | 0 | 191.261
2045 | 阳谷供电公司 | 35kV七级变电站 | 七级供电所 | 10kV七级线 | 10kV七级线姚庄煤改电支线张庄4煤改电台架变 | 200 | 0 | 143.576
2046 | 阳谷供电公司 | 35kV七级变电站 | 七级供电所 | 10kV七级线 | 10kV七级线张庄南煤改电支线张庄南煤改电台架变 | 100 | 0 | 34.051
2047 | 阳谷供电公司 | 35kV七级变电站 | 七级供电所 | 10kV七级线 | 七三南二变压器 | 200 | 0 | 121.678
2048 | 阳谷供电公司 | 35kV七级变电站 | 七级供电所 | 10kV七级线 | 七二东 | 200 | 0 | 103.24
2049 | 阳谷供电公司 | 35kV七级变电站 | 七级供电所 | 10kV七级线 | 古运河 | 400 | 0 | 275.188
2050 | 阳谷供电公司 | 35kV七级变电站 | 七级供电所 | 10kV七级线 | 10kV七级线姚庄煤改电支线姚庄煤改电台架变 | 200 | 0 | 130.688
2051 | 阳谷供电公司 | 35kV七级变电站 | 七级供电所 | 10kV七级线 | 10kV七级线张庄东煤改电支线张庄东煤改电台架变 | 200 | 0 | 75.521
2052 | 阳谷供电公司 | 35kV七级变电站 | 七级供电所 | 10kV七级线 | 七二南 | 100 | 0 | 34.669
2053 | 阳谷供电公司 | 35kV七级变电站 | 七级供电所 | 10kV七级线 | 10kV七级线七三村1号井井通 | 200 | 0 | 89.901
2054 | 阳谷供电公司 | 35kV七级变电站 | 七级供电所 | 10kV七级线 | 10kV七级线七一4煤改电支线七一4煤改电台架变 | 200 | 0 | 133.472
2055 | 阳谷供电公司 | 35kV七级变电站 | 七级供电所 | 10kV七级线 | 10kV七级线郝林煤改电支线郝林东煤改电台架变 | 200 | 0 | 118.088
2056 | 阳谷供电公司 | 35kV七级变电站 | 七级供电所 | 10kV七级线 | 10kV七级线郝林西煤改电支线郝林西煤改电台架变 | 200 | 0 | 116.688
2057 | 阳谷供电公司 | 35kV七级变电站 | 七级供电所 | 10kV七级线 | 10kV七级线七一中煤改电支线七一中煤改电台架变 | 200 | 0 | 82.864
2058 | 阳谷供电公司 | 35kV七级变电站 | 七级供电所 | 10kV七级线 | 镇委 | 200 | 0 | 34.508
2059 | 阳谷供电公司 | 35kV七级变电站 | 七级供电所 | 10kV七级线 | 10kV七级线齐庄煤改电支线齐庄煤改电配室变 | 100 | 0 | 31.486
2060 | 阳谷供电公司 | 35kV七级变电站 | 七级供电所 | 10kV七级线 | 新丰 | 200 | 0 | 150.196
2061 | 阳谷供电公司 | 35kV七级变电站 | 七级供电所 | 10kV七级线 | 10kV七级线郝林煤改电支线郝林煤改电配电室变 | 200 | 0 | 110.318
2062 | 阳谷供电公司 | 35kV七级变电站 | 七级供电所 | 10kV七级线 | 范园子 | 200 | 0 | 103.929
2063 | 阳谷供电公司 | 35kV七级变电站 | 七级供电所 | 10kV七级线 | 七二 | 200 | 0 | 82.447
2064 | 阳谷供电公司 | 35kV七级变电站 | 七级供电所 | 10kV七级线 | 七三公变 | 315 | 0 | 131.065
2065 | 阳谷供电公司 | 35kV七级变电站 | 七级供电所 | 10kV齐庄线 | 10kV齐庄线七三村4号井井通 | 200 | 0 | 117.378
2066 | 阳谷供电公司 | 35kV七级变电站 | 七级供电所 | 10kV齐庄线 | 后杨 | 200 | 0 | 88.046
2067 | 阳谷供电公司 | 35kV七级变电站 | 七级供电所 | 10kV齐庄线 | 10kV齐庄线桑庄煤改电支线桑庄煤改电台架变 | 400 | 0 | 265.868
2068 | 阳谷供电公司 | 35kV七级变电站 | 七级供电所 | 10kV齐庄线 | 七级郑庄北 | 200 | 0 | 132.016
2069 | 阳谷供电公司 | 35kV七级变电站 | 七级供电所 | 10kV齐庄线 | 10kV齐庄线前杨南2支线前杨南2煤改电台架变 | 200 | 0 | 126.28
2070 | 阳谷供电公司 | 35kV七级变电站 | 七级供电所 | 10kV齐庄线 | 10kV齐庄线小翟煤改电支线小翟煤改电台架变 | 160 | 0 | 53.849
2071 | 阳谷供电公司 | 35kV七级变电站 | 七级供电所 | 10kV齐庄线 | 10kV齐庄线大翟2煤改电支线大翟2煤改电台架变 | 200 | 0 | 102.046
2072 | 阳谷供电公司 | 35kV七级变电站 | 七级供电所 | 10kV齐庄线 | 前杨北 | 200 | 0 | 132.734
2073 | 阳谷供电公司 | 35kV七级变电站 | 七级供电所 | 10kV齐庄线 | 后杨南变压器 | 200 | 0 | 116.222
2074 | 阳谷供电公司 | 35kV七级变电站 | 七级供电所 | 10kV齐庄线 | 后杨西 | 100 | 0 | 29.896
2075 | 阳谷供电公司 | 35kV七级变电站 | 七级供电所 | 10kV齐庄线 | 苇铺 | 400 | 0 | 269.479
2076 | 阳谷供电公司 | 35kV七级变电站 | 七级供电所 | 10kV齐庄线 | 10kV齐庄线刘文堂煤改电支线井庄北煤改电台架变 | 400 | 0 | 270.928
2077 | 阳谷供电公司 | 35kV七级变电站 | 七级供电所 | 10kV齐庄线 | 10kV齐庄线桑庄西煤改电支线桑庄西煤改电台架变 | 200 | 0 | 100.954
2078 | 阳谷供电公司 | 35kV七级变电站 | 七级供电所 | 10kV齐庄线 | 李庄南 | 200 | 0 | 138.66
2079 | 阳谷供电公司 | 35kV七级变电站 | 七级供电所 | 10kV齐庄线 | 10kV齐庄线刘文堂西煤改电支线刘文堂西煤改电台架变 | 400 | 0 | 234.052
2080 | 阳谷供电公司 | 35kV七级变电站 | 七级供电所 | 10kV齐庄线 | 10kV齐庄线小翟东煤改电支线小翟东煤改电台架变 | 200 | 0 | 125.172
2081 | 阳谷供电公司 | 35kV七级变电站 | 七级供电所 | 10kV齐庄线 | 10kV齐庄线于庄西支线于庄西煤改电台架变 | 200 | 0 | 81.986
2082 | 阳谷供电公司 | 35kV七级变电站 | 七级供电所 | 10kV齐庄线 | 10kV齐庄线前杨北2支线前杨北2煤改电台架变 | 200 | 0 | 127.257
2083 | 阳谷供电公司 | 35kV七级变电站 | 七级供电所 | 10kV齐庄线 | 前杨 | 80 | 0 | 29.088
2084 | 阳谷供电公司 | 35kV七级变电站 | 七级供电所 | 10kV齐庄线 | 10kV齐庄线刘文堂煤改电支线井庄煤改电台架变 | 200 | 0 | 113.589
2085 | 阳谷供电公司 | 35kV七级变电站 | 七级供电所 | 10kV齐庄线 | 10kV齐庄线苇铺支线苇铺东台台架变 | 400 | 0 | 255.488
2086 | 阳谷供电公司 | 35kV七级变电站 | 七级供电所 | 10kV齐庄线 | 10kV齐庄线大翟北煤改电支线大翟北煤改电台架变 | 200 | 0 | 121.399
2087 | 阳谷供电公司 | 35kV七级变电站 | 七级供电所 | 10kV齐庄线 | 10kV齐庄线大翟煤改电支线大翟煤改电台架变 | 200 | 0 | 70.069
2088 | 阳谷供电公司 | 35kV七级变电站 | 七级供电所 | 10kV齐庄线 | 10kV齐庄线后杨村1号井井通 | 100 | 0 | 0
2089 | 阳谷供电公司 | 35kV七级变电站 | 七级供电所 | 10kV齐庄线 | 苇铺南 | 200 | 0 | 124.312
2090 | 阳谷供电公司 | 35kV七级变电站 | 七级供电所 | 10kV齐庄线 | 大翟西4 | 200 | 0 | 81.648
2091 | 阳谷供电公司 | 35kV七级变电站 | 七级供电所 | 10kV齐庄线 | 七级于庄北 | 200 | 0 | 113.596
2092 | 阳谷供电公司 | 35kV七级变电站 | 七级供电所 | 10kV齐庄线 | 聊位路1号公变 | 250 | 0 | 86.013
2093 | 阳谷供电公司 | 35kV七级变电站 | 七级供电所 | 10kV齐庄线 | 10kV齐庄线刘文堂煤改电支线刘文堂煤改电台架变 | 200 | 0 | 95.948
2094 | 阳谷供电公司 | 35kV七级变电站 | 七级供电所 | 10kV齐庄线 | 10kV齐庄线大翟3煤改电支线大翟3煤改电台架变 | 200 | 0 | 132.004
2095 | 阳谷供电公司 | 35kV七级变电站 | 七级供电所 | 10kV齐庄线 | 前杨南 | 200 | 0 | 86.07
2096 | 阳谷供电公司 | 35kV七级变电站 | 七级供电所 | 10kV齐庄线 | 10kV齐庄线前杨东支线前杨东2煤改电台架变 | 200 | 0 | 139.957
2097 | 阳谷供电公司 | 35kV七级变电站 | 七级供电所 | 10kV齐庄线 | 于庄 | 200 | 0 | 119.277
2098 | 阳谷供电公司 | 35kV七级变电站 | 七级供电所 | 10kV齐庄线 | 10kV齐庄线苇铺支线苇铺西煤改电台架变 | 200 | 0 | 116.287
2099 | 阳谷供电公司 | 35kV七级变电站 | 七级供电所 | 10kV齐庄线 | 上闸北 | 200 | 0 | 85.164
2100 | 阳谷供电公司 | 35kV七级变电站 | 七级供电所 | 10kV齐庄线 | 郑庄南 | 200 | 0 | 132.162
2101 | 阳谷供电公司 | 35kV七级变电站 | 七级供电所 | 10kV齐庄线 | 高庄 | 100 | 0 | 45.572
2102 | 阳谷供电公司 | 35kV七级变电站 | 七级供电所 | 10kV齐庄线 | 10kV齐庄线后杨村2号井井通 | 100 | 0 | 37.764
2103 | 阳谷供电公司 | 35kV七级变电站 | 七级供电所 | 10kV齐庄线 | 10kV齐庄线大翟煤改电支线镇直公变煤改电台架变 | 400 | 0 | 0
2104 | 阳谷供电公司 | 35kV七级变电站 | 七级供电所 | 10kV齐庄线 | 10kV齐庄线彭庄煤改电支线彭庄煤改电台架变 | 200 | 0 | 108.776
2105 | 阳谷供电公司 | 35kV七级变电站 | 七级供电所 | 10kV齐庄线 | 10kV齐庄线于庄支线于庄东煤改电台架变 | 200 | 0 | 115.024
2106 | 阳谷供电公司 | 35kV七级变电站 | 七级供电所 | 10kV齐庄线 | 郑庄 | 200 | 0 | 119.365
2107 | 阳谷供电公司 | 35kV七级变电站 | 七级供电所 | 10kV齐庄线 | 10kV齐庄线大翟北2煤改电支线大翟北2煤改电台架变 | 200 | 0 | 129.736
2108 | 阳谷供电公司 | 35kV七级变电站 | 七级供电所 | 10kV齐庄线 | 10kV齐庄线前杨东台架变 | 400 | 0 | 276.557
2109 | 阳谷供电公司 | 35kV七级变电站 | 七级供电所 | 10kV前杨线 | 后郎东 | 200 | 0 | 100.59
2110 | 阳谷供电公司 | 35kV七级变电站 | 七级供电所 | 10kV前杨线 | 10kV前杨线前郎2支线前郎2煤改电台架变 | 400 | 0 | 281.6
2111 | 阳谷供电公司 | 35kV七级变电站 | 七级供电所 | 10kV前杨线 | 崔围子 | 400 | 0 | 246.806
2112 | 阳谷供电公司 | 35kV七级变电站 | 七级供电所 | 10kV前杨线 | 10kV前杨线西辛村2号井井通 | 200 | 0 | 114.526
2113 | 阳谷供电公司 | 35kV七级变电站 | 七级供电所 | 10kV前杨线 | 10kV前杨线东辛南支线东辛南煤改电台架变 | 200 | 0 | 139.756
2114 | 阳谷供电公司 | 35kV七级变电站 | 七级供电所 | 10kV前杨线 | 10kV前杨线西辛村3号井井通 | 100 | 0 | 63.581
2115 | 阳谷供电公司 | 35kV七级变电站 | 七级供电所 | 10kV前杨线 | 崔围子东 | 200 | 0 | 67.728
2116 | 阳谷供电公司 | 35kV七级变电站 | 七级供电所 | 10kV前杨线 | 前郎 | 200 | 0 | 84.24
2117 | 阳谷供电公司 | 35kV七级变电站 | 七级供电所 | 10kV前杨线 | 10kV前杨线前郎南支线前郎南2煤改电台架变 | 200 | 0 | 120.398
2118 | 阳谷供电公司 | 35kV七级变电站 | 七级供电所 | 10kV前杨线 | 10kV前杨线崔围子南支线崔围子南煤改电台架变 | 200 | 0 | 120.83
2119 | 阳谷供电公司 | 35kV七级变电站 | 七级供电所 | 10kV前杨线 | 10kV前杨线前郎北2支线前郎北2煤改电台架变 | 200 | 0 | 128.814
2120 | 阳谷供电公司 | 35kV七级变电站 | 七级供电所 | 10kV前杨线 | 幸福院 | 200 | 0 | 86.794
2121 | 阳谷供电公司 | 35kV七级变电站 | 七级供电所 | 10kV前杨线 | 西辛南 | 200 | 0 | 119.164
2122 | 阳谷供电公司 | 35kV七级变电站 | 七级供电所 | 10kV前杨线 | 西辛西 | 200 | 0 | 85.292
2123 | 阳谷供电公司 | 35kV七级变电站 | 七级供电所 | 10kV前杨线 | 西辛 | 200 | 0 | 62.428
2124 | 阳谷供电公司 | 35kV七级变电站 | 七级供电所 | 10kV前杨线 | 10kV前杨线西辛村1号井井通 | 100 | 0 | 55.91
2125 | 阳谷供电公司 | 35kV七级变电站 | 七级供电所 | 10kV前杨线 | 10kV前杨线前郎支线前郎西煤改电台架变 | 200 | 0 | 112.774
2126 | 阳谷供电公司 | 35kV七级变电站 | 七级供电所 | 10kV前杨线 | 10kV前杨线前郎南台台架变 | 200 | 0 | 109.948
2127 | 阳谷供电公司 | 35kV七级变电站 | 七级供电所 | 10kV前杨线 | 10kV前杨线聊位路2号公变台架变 | 200 | 0 | 55.817
2128 | 阳谷供电公司 | 35kV七级变电站 | 七级供电所 | 10kV前杨线 | 10kV前杨线前郎北台架变变压器 | 200 | 0 | 113.953
2129 | 阳谷供电公司 | 35kV七级变电站 | 七级供电所 | 10kV前杨线 | 东辛东 | 200 | 0 | 106.694
2130 | 阳谷供电公司 | 35kV七级变电站 | 七级供电所 | 10kV前杨线 | 东辛 | 200 | 0 | 112.52
2131 | 阳谷供电公司 | 35kV七级变电站 | 七级供电所 | 10kV前杨线 | 后郎 | 315 | 0 | 59.024
2132 | 阳谷供电公司 | 35kV七级变电站 | 七级供电所 | 10kV前杨线 | 上闸 | 80 | 0 | 37.95
2133 | 阳谷供电公司 | 35kV七级变电站 | 七级供电所 | 10kV四合线 | 东康西 | 100 | 0 | 51.742
2134 | 阳谷供电公司 | 35kV七级变电站 | 七级供电所 | 10kV四合线 | 周堂东 | 200 | 0 | 127.884
2135 | 阳谷供电公司 | 35kV七级变电站 | 七级供电所 | 10kV四合线 | 10kV四合线义和村1号井井通 | 100 | 0 | 38.613
2136 | 阳谷供电公司 | 35kV七级变电站 | 七级供电所 | 10kV四合线 | 西沈北 | 200 | 0 | 137.914
2137 | 阳谷供电公司 | 35kV七级变电站 | 七级供电所 | 10kV四合线 | 10kV四合线梁庄村3号井井通 | 100 | 0 | 48.055
2138 | 阳谷供电公司 | 35kV七级变电站 | 七级供电所 | 10kV四合线 | 10kV四合线三合东支线三合东煤改电台架变 | 400 | 0 | 251.472
2139 | 阳谷供电公司 | 35kV七级变电站 | 七级供电所 | 10kV四合线 | 四合新农村 | 315 | 0 | 174.097
2140 | 阳谷供电公司 | 35kV七级变电站 | 七级供电所 | 10kV四合线 | 东田 | 200 | 0 | 136.675
2141 | 阳谷供电公司 | 35kV七级变电站 | 七级供电所 | 10kV四合线 | 东康东 | 200 | 0 | 123.744
2142 | 阳谷供电公司 | 35kV七级变电站 | 七级供电所 | 10kV四合线 | 田楼西 | 200 | 0 | 113.884
2143 | 阳谷供电公司 | 35kV七级变电站 | 七级供电所 | 10kV四合线 | 10kV四合线东田中支线东田中煤改电台架变 | 200 | 0 | 119.452
2144 | 阳谷供电公司 | 35kV七级变电站 | 七级供电所 | 10kV四合线 | 10kV四合线东康4号井井通支线西康煤改电台架变 | 200 | 0 | 124
2145 | 阳谷供电公司 | 35kV七级变电站 | 七级供电所 | 10kV四合线 | 10kV四合线梁庄东支线梁庄东煤改电台架变 | 200 | 0 | 124.176
2146 | 阳谷供电公司 | 35kV七级变电站 | 七级供电所 | 10kV四合线 | 闫庄 | 100 | 0 | 49.071
2147 | 阳谷供电公司 | 35kV七级变电站 | 七级供电所 | 10kV四合线 | 三合西 | 200 | 0 | 108.214
2148 | 阳谷供电公司 | 35kV七级变电站 | 七级供电所 | 10kV四合线 | 10kV四合线三合村1号井井通 | 100 | 0 | 44.783
2149 | 阳谷供电公司 | 35kV七级变电站 | 七级供电所 | 10kV四合线 | 东康南 | 400 | 0 | 269.479
2150 | 阳谷供电公司 | 35kV七级变电站 | 七级供电所 | 10kV四合线 | 10kV四合线梁庄村2号井井通 | 100 | 0 | 44.185
2151 | 阳谷供电公司 | 35kV七级变电站 | 七级供电所 | 10kV四合线 | 10kV四合线高庄北支线高庄北煤改电台架变 | 200 | 0 | 133.843
2152 | 阳谷供电公司 | 35kV七级变电站 | 七级供电所 | 10kV四合线 | 10kV四合线周堂南支线周堂西煤改电台架变 | 200 | 0 | 130.184
2153 | 阳谷供电公司 | 35kV七级变电站 | 七级供电所 | 10kV四合线 | 10kV四合线周堂村3号井井通 | 100 | 0 | 43.649
2154 | 阳谷供电公司 | 35kV七级变电站 | 七级供电所 | 10kV四合线 | 10kV四合线田楼村1号井井通 | 100 | 0 | 44.569
2155 | 阳谷供电公司 | 35kV七级变电站 | 七级供电所 | 10kV四合线 | 10kV四合线四合台台架变 | 200 | 0 | 112.122
2156 | 阳谷供电公司 | 35kV七级变电站 | 七级供电所 | 10kV四合线 | 10kV四合线东田中支线东田北煤改电台架变 | 200 | 0 | 141.998
2157 | 阳谷供电公司 | 35kV七级变电站 | 七级供电所 | 10kV四合线 | 10kV四合线东康村1号井井通 | 200 | 0 | 107.379
2158 | 阳谷供电公司 | 35kV七级变电站 | 七级供电所 | 10kV四合线 | 四合南 | 200 | 0 | 97.156
2159 | 阳谷供电公司 | 35kV七级变电站 | 七级供电所 | 10kV四合线 | 10kV四合线苑庄村2号井井通 | 100 | 0 | 44.763
2160 | 阳谷供电公司 | 35kV七级变电站 | 七级供电所 | 10kV四合线 | 10kV四合线三合村2号井井通 | 200 | 0 | 122.44
2161 | 阳谷供电公司 | 35kV七级变电站 | 七级供电所 | 10kV四合线 | 10kV四合线周堂村2号井井通 | 200 | 0 | 134.52
2162 | 阳谷供电公司 | 35kV七级变电站 | 七级供电所 | 10kV四合线 | 10kV四合线东康村2号井井通 | 100 | 0 | 47.006
2163 | 阳谷供电公司 | 35kV七级变电站 | 七级供电所 | 10kV四合线 | 10kV四合线四合村2号井井通 | 100 | 0 | 36.36
2164 | 阳谷供电公司 | 35kV七级变电站 | 七级供电所 | 10kV四合线 | 三合 | 200 | 0 | 142.773
2165 | 阳谷供电公司 | 35kV七级变电站 | 七级供电所 | 10kV四合线 | 10kV四合线田楼村2号井井通 | 200 | 0 | 119.075
2166 | 阳谷供电公司 | 35kV七级变电站 | 七级供电所 | 10kV四合线 | 梁庄南 | 200 | 0 | 126.688
2167 | 阳谷供电公司 | 35kV七级变电站 | 七级供电所 | 10kV四合线 | 苑庄东变压器 | 200 | 0 | 110.265
2168 | 阳谷供电公司 | 35kV七级变电站 | 七级供电所 | 10kV四合线 | 梁庄 | 125 | 0 | 58.633
2169 | 阳谷供电公司 | 35kV七级变电站 | 七级供电所 | 10kV四合线 | 10kV四合线四合村1号井井通 | 100 | 0 | 47.281
2170 | 阳谷供电公司 | 35kV七级变电站 | 七级供电所 | 10kV四合线 | 10kV四合线苑庄村1号井井通 | 200 | 0 | 80.418
2171 | 阳谷供电公司 | 35kV七级变电站 | 七级供电所 | 10kV四合线 | 10kV四合线四合村3号井井通 | 200 | 0 | 144.205
2172 | 阳谷供电公司 | 35kV七级变电站 | 七级供电所 | 10kV四合线 | 10kV四合线苑庄南支线苑庄南煤改电台架变 | 200 | 0 | 123.81
2173 | 阳谷供电公司 | 35kV七级变电站 | 七级供电所 | 10kV四合线 | 10kV四合线苑庄村3号井井通 | 200 | 0 | 97.96
2174 | 阳谷供电公司 | 35kV七级变电站 | 七级供电所 | 10kV四合线 | 西沈 | 400 | 0 | 265.256
2175 | 阳谷供电公司 | 35kV七级变电站 | 七级供电所 | 10kV四合线 | 10kV四合线义和南台架变 | 400 | 0 | 280.096
2176 | 阳谷供电公司 | 35kV七级变电站 | 七级供电所 | 10kV四合线 | 10kV四合线苑庄北支线苑庄北煤改电台架变 | 200 | 0 | 105.59
2177 | 阳谷供电公司 | 35kV七级变电站 | 七级供电所 | 10kV四合线 | 10kV四合线梁庄村1号井井通 | 100 | 0 | 28.975
2178 | 阳谷供电公司 | 35kV七级变电站 | 七级供电所 | 10kV四合线 | 10kV四合线苑庄村4号井井通 | 100 | 0 | 58.687
2179 | 阳谷供电公司 | 35kV七级变电站 | 七级供电所 | 10kV四合线 | 杨海 | 200 | 0 | 117.375
2180 | 阳谷供电公司 | 35kV七级变电站 | 七级供电所 | 10kV四合线 | 10kV四合线后郎村1号井井通 | 200 | 0 | 90.374
2181 | 阳谷供电公司 | 35kV七级变电站 | 七级供电所 | 10kV四合线 | 10kV四合线周堂北支线周堂北煤改电台架变 | 200 | 0 | 139.636
2182 | 阳谷供电公司 | 35kV七级变电站 | 七级供电所 | 10kV四合线 | 田楼 | 100 | 0 | 42.376
2183 | 阳谷供电公司 | 35kV七级变电站 | 七级供电所 | 10kV四合线 | 10kV四合线东田支线义和东煤改电台架变 | 200 | 0 | 123.6
2184 | 阳谷供电公司 | 35kV七级变电站 | 七级供电所 | 10kV四合线 | 10kV四合线东康村3号井井通 | 100 | 0 | 40.66
2185 | 阳谷供电公司 | 35kV七级变电站 | 七级供电所 | 10kV四合线 | 苑庄中变压器 | 200 | 0 | 123.918
2186 | 阳谷供电公司 | 35kV七级变电站 | 七级供电所 | 10kV四合线 | 周堂南 | 200 | 0 | 115.396
2187 | 阳谷供电公司 | 35kV七级变电站 | 七级供电所 | 10kV四合线 | 10kV四合线东康村4号井井通 | 200 | 0 | 99.796
2188 | 阳谷供电公司 | 35kV七级变电站 | 七级供电所 | 10kV四合线 | 10kV四合线周堂村1号井井通 | 200 | 0 | 96.367
2189 | 阳谷供电公司 | 35kV七级变电站 | 七级供电所 | 10kV四合线 | 义和 | 200 | 0 | 133.389
2190 | 阳谷供电公司 | 35kV七级变电站 | 七级供电所 | 10kV四合线 | 10kV四合线义和村2号井井通 | 100 | 0 | 50.579
2191 | 阳谷供电公司 | 35kV七级变电站 | 七级供电所 | 10kV四合线 | 东康 | 100 | 0 | 48.004
2192 | 阳谷供电公司 | 35kV七级变电站 | 七级供电所 | 10kV四合线 | 周堂 | 200 | 0 | 107.699
2193 | 阳谷供电公司 | 35kV七级变电站 | 七级供电所 | 10kV四合线 | 苑庄 | 200 | 0 | 138.551
2194 | 阳谷供电公司 | 110kV沙河变电站 | 十五里元供电所 | 10kV蚩尤冢线 | 叶街北 | 200 | 0 | 76.732
2195 | 阳谷供电公司 | 110kV沙河变电站 | 十五里元供电所 | 10kV蚩尤冢线 | 10kV蚩尤冢线闫庄煤改电台架变 | 400 | 0 | 239.028
2196 | 阳谷供电公司 | 110kV沙河变电站 | 十五里元供电所 | 10kV蚩尤冢线 | 10kV1107蚩尤冢线枣棵李村1号井井通 | 400 | 0 | 230.844
2197 | 阳谷供电公司 | 110kV沙河变电站 | 十五里元供电所 | 10kV蚩尤冢线 | 10kV蚩尤冢线郑街北煤改电台区 | 400 | 0 | 257.664
2198 | 阳谷供电公司 | 110kV沙河变电站 | 十五里元供电所 | 10kV蚩尤冢线 | 10kV1107蚩尤冢线郑街村3号井井通 | 200 | 0 | 85.078
2199 | 阳谷供电公司 | 110kV沙河变电站 | 十五里元供电所 | 10kV蚩尤冢线 | 10kV1107蚩尤冢线刘大雪村1号井井通 | 100 | 0 | 46.949
2200 | 阳谷供电公司 | 110kV沙河变电站 | 十五里元供电所 | 10kV蚩尤冢线 | 肖店 | 200 | 0 | 96.288
2201 | 阳谷供电公司 | 110kV沙河变电站 | 十五里元供电所 | 10kV蚩尤冢线 | 110kV沙河站10kV蚩尤冢线朱万一南台台架变 | 400 | 0 | 255.212
2202 | 阳谷供电公司 | 110kV沙河变电站 | 十五里元供电所 | 10kV蚩尤冢线 | 10kV蚩尤冢线叶街东北台架变 | 400 | 0 | 307.232
2203 | 阳谷供电公司 | 110kV沙河变电站 | 十五里元供电所 | 10kV蚩尤冢线 | 10kV1107蚩尤冢线肖店村1号井井通 | 200 | 0 | 137.278
2204 | 阳谷供电公司 | 110kV沙河变电站 | 十五里元供电所 | 10kV蚩尤冢线 | 10kV蚩尤冢线闫庄2号排灌台架变 | 100 | 0 | 70.72
2205 | 阳谷供电公司 | 110kV沙河变电站 | 十五里元供电所 | 10kV蚩尤冢线 | 叶街东 | 200 | 0 | 73.712
2206 | 阳谷供电公司 | 110kV沙河变电站 | 十五里元供电所 | 10kV蚩尤冢线 | 10kV蚩尤冢线郑街北2煤改电台架变 | 400 | 0 | 265.827
2207 | 阳谷供电公司 | 110kV沙河变电站 | 十五里元供电所 | 10kV蚩尤冢线 | 刘大雪南 | 200 | 0 | 114.532
2208 | 阳谷供电公司 | 110kV沙河变电站 | 十五里元供电所 | 10kV蚩尤冢线 | 王坑台区 | 400 | 0 | 201.509
2209 | 阳谷供电公司 | 110kV沙河变电站 | 十五里元供电所 | 10kV蚩尤冢线 | 张街北2变压器 | 200 | 0 | 112.464
2210 | 阳谷供电公司 | 110kV沙河变电站 | 十五里元供电所 | 10kV蚩尤冢线 | 10kV1107蚩尤冢线张街村2号井井通 | 200 | 0 | 64.639
2211 | 阳谷供电公司 | 110kV沙河变电站 | 十五里元供电所 | 10kV蚩尤冢线 | 肖店2台区 | 200 | 0 | 95.19
2212 | 阳谷供电公司 | 110kV沙河变电站 | 十五里元供电所 | 10kV蚩尤冢线 | 叶街 | 200 | 0 | 94.582
2213 | 阳谷供电公司 | 110kV沙河变电站 | 十五里元供电所 | 10kV蚩尤冢线 | 张街南2台区 | 200 | 0 | 60.64
2214 | 阳谷供电公司 | 110kV沙河变电站 | 十五里元供电所 | 10kV蚩尤冢线 | 10kV蚩尤冢线郑街南2煤改电台架变 | 400 | 0 | 208.392
2215 | 阳谷供电公司 | 110kV沙河变电站 | 十五里元供电所 | 10kV蚩尤冢线 | 张街北台区 | 200 | 0 | 96.722
2216 | 阳谷供电公司 | 110kV沙河变电站 | 十五里元供电所 | 10kV蚩尤冢线 | 10kV1107蚩尤冢线张街村5号井井通 | 100 | 0 | 34.479
2217 | 阳谷供电公司 | 110kV沙河变电站 | 十五里元供电所 | 10kV蚩尤冢线 | 10kV1107蚩尤冢线郑街村2号井井通 | 200 | 0 | 99.008
2218 | 阳谷供电公司 | 110kV沙河变电站 | 十五里元供电所 | 10kV蚩尤冢线 | 王坑南 | 400 | 0 | 234.012
2219 | 阳谷供电公司 | 110kV沙河变电站 | 十五里元供电所 | 10kV蚩尤冢线 | 10kV蚩尤冢线郑街煤改电台区 | 400 | 0 | 204.675
2220 | 阳谷供电公司 | 110kV沙河变电站 | 十五里元供电所 | 10kV蚩尤冢线 | 10kV蚩尤冢线郑街南煤改电台区 | 400 | 0 | 293.174
2221 | 阳谷供电公司 | 110kV沙河变电站 | 十五里元供电所 | 10kV蚩尤冢线 | 10kV蚩尤冢线刘大雪南2煤改电台架变 | 200 | 0 | 123.672
2222 | 阳谷供电公司 | 110kV沙河变电站 | 十五里元供电所 | 10kV蚩尤冢线 | 枣棵李 | 100 | 0 | 53.598
2223 | 阳谷供电公司 | 110kV沙河变电站 | 十五里元供电所 | 10kV蚩尤冢线 | 10kV蚩尤冢线闫庄南煤改电台架变 | 400 | 0 | 278.112
2224 | 阳谷供电公司 | 110kV沙河变电站 | 十五里元供电所 | 10kV蚩尤冢线 | 10kV1107蚩尤冢线叶街村4号井井通 | 100 | 0 | 37.796
2225 | 阳谷供电公司 | 110kV沙河变电站 | 十五里元供电所 | 10kV蚩尤冢线 | 10kV1107蚩尤冢线张街村1号井井通 | 200 | 0 | 64.129
2226 | 阳谷供电公司 | 110kV沙河变电站 | 十五里元供电所 | 10kV蚩尤冢线 | 10kV1107蚩尤冢线王坑村2号井井通 | 100 | 0 | 45.621
2227 | 阳谷供电公司 | 110kV沙河变电站 | 十五里元供电所 | 10kV蚩尤冢线 | 10kV1107蚩尤冢线闫庄村1号井井通 | 200 | 0 | 110.045
2228 | 阳谷供电公司 | 110kV沙河变电站 | 十五里元供电所 | 10kV蚩尤冢线 | 10kV蚩尤冢线张街6号排灌台架变 | 100 | 0 | 75.346
2229 | 阳谷供电公司 | 110kV沙河变电站 | 十五里元供电所 | 10kV蚩尤冢线 | 肖店南 | 200 | 0 | 92.772
2230 | 阳谷供电公司 | 110kV沙河变电站 | 十五里元供电所 | 10kV蚩尤冢线 | 10kV1107蚩尤冢线张街村4号井井通 | 200 | 0 | 103.424
2231 | 阳谷供电公司 | 110kV沙河变电站 | 十五里元供电所 | 10kV蚩尤冢线 | 10kV蚩尤冢线枣棵李2号排灌台架变 | 100 | 0 | 73.173
2232 | 阳谷供电公司 | 110kV沙河变电站 | 十五里元供电所 | 10kV蚩尤冢线 | 10kV1107蚩尤冢线张街村3号井井通 | 100 | 0 | 51.757
2233 | 阳谷供电公司 | 110kV沙河变电站 | 十五里元供电所 | 10kV蚩尤冢线 | 10kV蚩尤冢线郑街5号排灌台架变 | 100 | 0 | 64.332
2234 | 阳谷供电公司 | 110kV沙河变电站 | 十五里元供电所 | 10kV蚩尤冢线 | 张街变压器 | 200 | 0 | 78.675
2235 | 阳谷供电公司 | 110kV沙河变电站 | 十五里元供电所 | 10kV蚩尤冢线 | 10kV蚩尤冢线朱万一西煤改电台架变 | 200 | 0 | 113.592
2236 | 阳谷供电公司 | 110kV沙河变电站 | 十五里元供电所 | 10kV蚩尤冢线 | 10kV1107蚩尤冢线郑街村4号井井通 | 200 | 0 | 110.13
2237 | 阳谷供电公司 | 110kV沙河变电站 | 十五里元供电所 | 10kV蚩尤冢线 | 10kV蚩尤冢线闫庄东煤改电台架变 | 400 | 0 | 273.036
2238 | 阳谷供电公司 | 110kV沙河变电站 | 十五里元供电所 | 10kV蚩尤冢线 | 10kV1107蚩尤冢线王坑村1号井井通 | 100 | 0 | 47.059
2239 | 阳谷供电公司 | 110kV沙河变电站 | 十五里元供电所 | 10kV蚩尤冢线 | 刘大雪 | 100 | 0 | 45.005
2240 | 阳谷供电公司 | 110kV沙河变电站 | 十五里元供电所 | 10kV蚩尤冢线 | 10kV1107蚩尤冢线朱万一村2号井井通 | 200 | 0 | 93.624
2241 | 阳谷供电公司 | 110kV沙河变电站 | 十五里元供电所 | 10kV蚩尤冢线 | 10kV1107蚩尤冢线肖店村2号井井通 | 100 | 0 | 58.858
2242 | 阳谷供电公司 | 110kV沙河变电站 | 十五里元供电所 | 10kV蚩尤冢线 | 10kV1107蚩尤冢线朱万一村1号井井通 | 400 | 0 | 247.052
2243 | 阳谷供电公司 | 110kV沙河变电站 | 十五里元供电所 | 10kV蚩尤冢线 | 10kV蚩尤冢线刘大雪东煤改电台架变 | 200 | 0 | 138.307
2244 | 阳谷供电公司 | 110kV沙河变电站 | 十五里元供电所 | 10kV蚩尤冢线 | 10kV1107蚩尤冢线郑街村1号井井通 | 200 | 0 | 133.772
2245 | 阳谷供电公司 | 110kV沙河变电站 | 十五里元供电所 | 10kV蚩尤冢线 | 2016张街南 | 200 | 0 | 124.926
2246 | 阳谷供电公司 | 110kV沙河变电站 | 十五里元供电所 | 10kV蚩尤冢线 | 张街西变压器 | 200 | 0 | 88.936
2247 | 阳谷供电公司 | 110kV沙河变电站 | 十五里元供电所 | 10kV蚩尤冢线 | 10kV蚩尤冢线王坑支线王坑东煤改电台架变 | 200 | 0 | 122.777
2248 | 阳谷供电公司 | 110kV沙河变电站 | 十五里元供电所 | 10kV蚩尤冢线 | 10kV蚩尤冢线朱万一煤改电台架变 | 400 | 0 | 279.364
2249 | 阳谷供电公司 | 110kV沙河变电站 | 十五里元供电所 | 10kV蚩尤冢线 | 枣棵李西台 | 400 | 0 | 262.784
2250 | 阳谷供电公司 | 110kV沙河变电站 | 十五里元供电所 | 10kV蚩尤冢线 | 110kV沙河站10kV1107线郑街东台台架变 | 200 | 0 | 102.347
2251 | 阳谷供电公司 | 110kV沙河变电站 | 十五里元供电所 | 10kV蚩尤冢线 | 10kV1107蚩尤冢线后王村1号井井通 | 400 | 0 | 285.768
2252 | 阳谷供电公司 | 35kV十五里元变电站 | 十五里元供电所 | 10kV马楼线 | 陈八南2 | 200 | 0 | 129.822
2253 | 阳谷供电公司 | 35kV十五里元变电站 | 十五里元供电所 | 10kV马楼线 | 龙王庙东 | 200 | 0 | 103.304
2254 | 阳谷供电公司 | 35kV十五里元变电站 | 十五里元供电所 | 10kV马楼线 | 10kV马楼线陈八南2支线八里庄煤改电台架变 | 200 | 0 | 117.005
2255 | 阳谷供电公司 | 35kV十五里元变电站 | 十五里元供电所 | 10kV马楼线 | 陈八北台区 | 200 | 0 | 60.397
2256 | 阳谷供电公司 | 35kV十五里元变电站 | 十五里元供电所 | 10kV马楼线 | 10kV0136马楼线马楼村2号井井通 | 100 | 0 | 38.21
2257 | 阳谷供电公司 | 35kV十五里元变电站 | 十五里元供电所 | 10kV马楼线 | 10kV马楼线范庄支线范庄煤改电台架变 | 400 | 0 | 229.04
2258 | 阳谷供电公司 | 35kV十五里元变电站 | 十五里元供电所 | 10kV马楼线 | 10kV0136马楼线牛吴村3号井井通 | 100 | 0 | 50.067
2259 | 阳谷供电公司 | 35kV十五里元变电站 | 十五里元供电所 | 10kV马楼线 | 马楼南2 | 200 | 0 | 102.142
2260 | 阳谷供电公司 | 35kV十五里元变电站 | 十五里元供电所 | 10kV马楼线 | 10kV0136马楼线马楼村1号井井通 | 100 | 0 | 45.287
2261 | 阳谷供电公司 | 35kV十五里元变电站 | 十五里元供电所 | 10kV马楼线 | 10kV0136马楼线马楼村3号井井通 | 100 | 0 | 32.962
2262 | 阳谷供电公司 | 35kV十五里元变电站 | 十五里元供电所 | 10kV马楼线 | 10kV马楼线龙王庙支线贾庄北煤改电台架变 | 400 | 0 | 232.932
2263 | 阳谷供电公司 | 35kV十五里元变电站 | 十五里元供电所 | 10kV马楼线 | 10kV马楼线新村台架变 | 200 | 0 | 98.323
2264 | 阳谷供电公司 | 35kV十五里元变电站 | 十五里元供电所 | 10kV马楼线 | 孙关北 | 200 | 0 | 64.481
2265 | 阳谷供电公司 | 35kV十五里元变电站 | 十五里元供电所 | 10kV马楼线 | 牛吴 | 200 | 0 | 86.942
2266 | 阳谷供电公司 | 35kV十五里元变电站 | 十五里元供电所 | 10kV马楼线 | 10kV马楼线程庄北煤改电台架变 | 200 | 0 | 127.379
2267 | 阳谷供电公司 | 35kV十五里元变电站 | 十五里元供电所 | 10kV马楼线 | 牛吴东台 | 100 | 0 | 37.082
2268 | 阳谷供电公司 | 35kV十五里元变电站 | 十五里元供电所 | 10kV马楼线 | 10kV0136马楼线龙王庙村1号井井通 | 100 | 0 | 42.604
2269 | 阳谷供电公司 | 35kV十五里元变电站 | 十五里元供电所 | 10kV马楼线 | 牛吴西台 | 200 | 0 | 92.12
2270 | 阳谷供电公司 | 35kV十五里元变电站 | 十五里元供电所 | 10kV马楼线 | 10kV马楼线龙王庙支线龙王庙煤改电台架变 | 400 | 0 | 270.26
2271 | 阳谷供电公司 | 35kV十五里元变电站 | 十五里元供电所 | 10kV马楼线 | 马楼南台 | 200 | 0 | 111.352
2272 | 阳谷供电公司 | 35kV十五里元变电站 | 十五里元供电所 | 10kV马楼线 | 10kV0136马楼线牛吴村4号井井通 | 100 | 0 | 44.331
2273 | 阳谷供电公司 | 35kV十五里元变电站 | 十五里元供电所 | 10kV马楼线 | 10kV0136马楼线牛吴村1号井井通 | 200 | 0 | 92.684
2274 | 阳谷供电公司 | 35kV十五里元变电站 | 十五里元供电所 | 10kV马楼线 | 孙关南台区 | 400 | 0 | 66.803
2275 | 阳谷供电公司 | 35kV十五里元变电站 | 十五里元供电所 | 10kV马楼线 | 新村南 | 200 | 0 | 107.242
2276 | 阳谷供电公司 | 35kV十五里元变电站 | 十五里元供电所 | 10kV马楼线 | 孙关西 | 200 | 0 | 90.834
2277 | 阳谷供电公司 | 35kV十五里元变电站 | 十五里元供电所 | 10kV马楼线 | 10kV0136马楼线程庄村1号井井通 | 100 | 0 | 49.039
2278 | 阳谷供电公司 | 35kV十五里元变电站 | 十五里元供电所 | 10kV马楼线 | 10kV0136马楼线孙关村1号井井通 | 100 | 0 | 39.489
2279 | 阳谷供电公司 | 35kV十五里元变电站 | 十五里元供电所 | 10kV马楼线 | 10kV0136马楼线樱桃园村1号井井通 | 50 | 0 | 26.281
2280 | 阳谷供电公司 | 35kV十五里元变电站 | 十五里元供电所 | 10kV马楼线 | 10kV马楼线程庄南支线程庄南2煤改电台架变 | 200 | 0 | 114.915
2281 | 阳谷供电公司 | 35kV十五里元变电站 | 十五里元供电所 | 10kV马楼线 | 牛吴北 | 200 | 0 | 90.168
2282 | 阳谷供电公司 | 35kV十五里元变电站 | 十五里元供电所 | 10kV马楼线 | 陈八南台区 | 100 | 0 | 25.254
2283 | 阳谷供电公司 | 35kV十五里元变电站 | 十五里元供电所 | 10kV马楼线 | 10kV0136马楼线胜利村1号井井通 | 100 | 0 | 26.911
2284 | 阳谷供电公司 | 35kV十五里元变电站 | 十五里元供电所 | 10kV马楼线 | 10kV0136马楼线陈店村2号井井通 | 100 | 0 | 72.148
2285 | 阳谷供电公司 | 35kV十五里元变电站 | 十五里元供电所 | 10kV马楼线 | 10kV0136马楼线贾庄村1号井井通 | 200 | 0 | 137.863
2286 | 阳谷供电公司 | 35kV十五里元变电站 | 十五里元供电所 | 10kV马楼线 | 10kV0136马楼线孙关村3号井井通 | 200 | 0 | 141.477
2287 | 阳谷供电公司 | 35kV十五里元变电站 | 十五里元供电所 | 10kV马楼线 | 10kV马楼线马楼西煤改电台架变 | 400 | 0 | 266.688
2288 | 阳谷供电公司 | 35kV十五里元变电站 | 十五里元供电所 | 10kV马楼线 | 10kV马楼线龙王庙支线贾庄煤改电台架变 | 400 | 0 | 256.648
2289 | 阳谷供电公司 | 35kV十五里元变电站 | 十五里元供电所 | 10kV马楼线 | 10kV马楼线程庄支线程庄煤改电台架变 | 400 | 0 | 252.024
2290 | 阳谷供电公司 | 35kV十五里元变电站 | 十五里元供电所 | 10kV马楼线 | 10kV马楼线马楼东煤改电台架变 | 200 | 0 | 105.179
2291 | 阳谷供电公司 | 35kV十五里元变电站 | 十五里元供电所 | 10kV马楼线 | 10kV0136马楼线陈店村3号井井通 | 200 | 0 | 134.372
2292 | 阳谷供电公司 | 35kV十五里元变电站 | 十五里元供电所 | 10kV马楼线 | 10kV马楼线马楼北支线马楼北2煤改电台架变 | 400 | 0 | 247.572
2293 | 阳谷供电公司 | 35kV十五里元变电站 | 十五里元供电所 | 10kV马楼线 | 10kV0136马楼线牛吴南台台架变 | 200 | 0 | 110.917
2294 | 阳谷供电公司 | 35kV十五里元变电站 | 十五里元供电所 | 10kV马楼线 | 10kV0136马楼线孙关村2号井井通 | 100 | 0 | 49.736
2295 | 阳谷供电公司 | 35kV十五里元变电站 | 十五里元供电所 | 10kV马楼线 | 10kV0136马楼线范庄村1号井井通 | 100 | 0 | 46.649
2296 | 阳谷供电公司 | 35kV十五里元变电站 | 十五里元供电所 | 10kV马楼线 | 10kV0136马楼线牛吴村2号井井通 | 100 | 0 | 53.214
2297 | 阳谷供电公司 | 35kV十五里元变电站 | 十五里元供电所 | 10kV马楼线 | 马楼北 | 200 | 0 | 81.307
2298 | 阳谷供电公司 | 35kV十五里元变电站 | 十五里元供电所 | 10kV马楼线 | 10kV马楼线新村北台架变 | 400 | 0 | 308.552
2299 | 阳谷供电公司 | 35kV十五里元变电站 | 十五里元供电所 | 10kV马楼线 | 10kV马楼线马楼支线马楼煤改电台架变 | 200 | 0 | 128.499
2300 | 阳谷供电公司 | 35kV十五里元变电站 | 十五里元供电所 | 10kV马楼线 | 10kV马楼线程庄支线程庄东煤改电台架变 | 200 | 0 | 121.595
2301 | 阳谷供电公司 | 35kV十五里元变电站 | 十五里元供电所 | 10kV马楼线 | 10kV0136马楼线陈店村1号井井通 | 100 | 0 | 41.837
2302 | 阳谷供电公司 | 35kV十五里元变电站 | 十五里元供电所 | 10kV马楼线 | 程庄南 | 200 | 0 | 65.278
2303 | 阳谷供电公司 | 35kV十五里元变电站 | 十五里元供电所 | 10kV马楼线 | 10kV0136马楼线马楼村4号井井通 | 100 | 0 | 63.899
2304 | 阳谷供电公司 | 35kV十五里元变电站 | 十五里元供电所 | 10kV马楼线 | 10kV0136马楼线十里井村1号井井通 | 100 | 0 | 43.089
2305 | 阳谷供电公司 | 35kV十五里元变电站 | 十五里元供电所 | 10kV马楼线 | 陈八 | 200 | 0 | 99.084
2306 | 阳谷供电公司 | 35kV十五里元变电站 | 十五里元供电所 | 10kV马楼线 | 孙关 | 315 | 0 | 199.717
2307 | 阳谷供电公司 | 35kV十五里元变电站 | 十五里元供电所 | 10kV孟堤口线 | 10kV0135孟堤口线王堤口村2号井井通 | 100 | 0 | 39.679
2308 | 阳谷供电公司 | 35kV十五里元变电站 | 十五里元供电所 | 10kV孟堤口线 | 郭杨台 | 200 | 0 | 93.344
2309 | 阳谷供电公司 | 35kV十五里元变电站 | 十五里元供电所 | 10kV孟堤口线 | 郭阳台东 | 200 | 0 | 130.594
2310 | 阳谷供电公司 | 35kV十五里元变电站 | 十五里元供电所 | 10kV孟堤口线 | 10kV孟堤口线王堤口北台架变 | 400 | 0 | 304.976
2311 | 阳谷供电公司 | 35kV十五里元变电站 | 十五里元供电所 | 10kV孟堤口线 | 十五里元东台区 | 200 | 0 | 25.708
2312 | 阳谷供电公司 | 35kV十五里元变电站 | 十五里元供电所 | 10kV孟堤口线 | 孟堤口北 | 200 | 0 | 69.28
2313 | 阳谷供电公司 | 35kV十五里元变电站 | 十五里元供电所 | 10kV孟堤口线 | 孟堤口 | 200 | 0 | 218.604
2314 | 阳谷供电公司 | 35kV十五里元变电站 | 十五里元供电所 | 10kV孟堤口线 | 10kV0135孟堤口线王堤口村1号井井通 | 100 | 0 | 44.894
2315 | 阳谷供电公司 | 35kV十五里元变电站 | 十五里元供电所 | 10kV孟堤口线 | 10kV0135孟堤口线孟堤口村5号井井通 | 200 | 0 | 139.464
2316 | 阳谷供电公司 | 35kV十五里元变电站 | 十五里元供电所 | 10kV孟堤口线 | 10kV0135孟堤口线孟堤口村2号井井通 | 100 | 0 | 46.911
2317 | 阳谷供电公司 | 35kV十五里元变电站 | 十五里元供电所 | 10kV孟堤口线 | 10kV0135孟堤口线孟堤口村3号井井通 | 200 | 0 | 138.23
2318 | 阳谷供电公司 | 35kV十五里元变电站 | 十五里元供电所 | 10kV孟堤口线 | 10kV孟堤口线李社头北台架变 | 400 | 0 | 306.072
2319 | 阳谷供电公司 | 35kV十五里元变电站 | 十五里元供电所 | 10kV孟堤口线 | 10kV0135孟堤口线谢庄村2号井井通 | 200 | 0 | 123.89
2320 | 阳谷供电公司 | 35kV十五里元变电站 | 十五里元供电所 | 10kV孟堤口线 | 35kV十五里元变电站10kV0135孟堤口线孟堤口东2台架变 | 200 | 0 | 82.397
2321 | 阳谷供电公司 | 35kV十五里元变电站 | 十五里元供电所 | 10kV孟堤口线 | 张堤口 | 200 | 0 | 116.992
2322 | 阳谷供电公司 | 35kV十五里元变电站 | 十五里元供电所 | 10kV孟堤口线 | 孟堤口南 | 200 | 0 | 51.484
2323 | 阳谷供电公司 | 35kV十五里元变电站 | 十五里元供电所 | 10kV孟堤口线 | 谢庄北 | 200 | 0 | 111.222
2324 | 阳谷供电公司 | 35kV十五里元变电站 | 十五里元供电所 | 10kV孟堤口线 | 谢庄东 | 200 | 0 | 121.894
2325 | 阳谷供电公司 | 35kV十五里元变电站 | 十五里元供电所 | 10kV孟堤口线 | 10kV0135孟堤口线谢庄村1号井井通 | 100 | 0 | 71.376
2326 | 阳谷供电公司 | 35kV十五里元变电站 | 十五里元供电所 | 10kV孟堤口线 | 王堤口 | 200 | 0 | 77.356
2327 | 阳谷供电公司 | 35kV十五里元变电站 | 十五里元供电所 | 10kV孟堤口线 | 孟堤口东 | 200 | 0 | 94.939
2328 | 阳谷供电公司 | 35kV十五里元变电站 | 十五里元供电所 | 10kV孟堤口线 | 王堤口东台区 | 400 | 0 | 9.564
2329 | 阳谷供电公司 | 35kV十五里元变电站 | 十五里元供电所 | 10kV孟堤口线 | 10kV0135孟堤口线王堤口村5号井井通 | 200 | 0 | 144.672
2330 | 阳谷供电公司 | 35kV十五里元变电站 | 十五里元供电所 | 10kV孟堤口线 | 10kV0135孟堤口线王堤口村6号井井通 | 200 | 0 | 146.107
2331 | 阳谷供电公司 | 35kV十五里元变电站 | 十五里元供电所 | 10kV孟堤口线 | 郭阳南 | 400 | 0 | 289.052
2332 | 阳谷供电公司 | 35kV十五里元变电站 | 十五里元供电所 | 10kV孟堤口线 | 王堤口西变压器 | 200 | 0 | 105.934
2333 | 阳谷供电公司 | 35kV十五里元变电站 | 十五里元供电所 | 10kV孟堤口线 | 10kV0135孟堤口线东汪村2号井井通 | 100 | 0 | 21.092
2334 | 阳谷供电公司 | 35kV十五里元变电站 | 十五里元供电所 | 10kV孟堤口线 | 10kV0135孟堤口线杨武龙1号井井通 | 200 | 0 | 139.243
2335 | 阳谷供电公司 | 35kV十五里元变电站 | 十五里元供电所 | 10kV孟堤口线 | 10kV0135孟堤口线郭杨村2号井井通 | 100 | 0 | 5.788
2336 | 阳谷供电公司 | 35kV十五里元变电站 | 十五里元供电所 | 10kV孟堤口线 | 10kV孟堤口线谢庄配电变 | 200 | 0 | 120.718
2337 | 阳谷供电公司 | 35kV十五里元变电站 | 十五里元供电所 | 10kV孟堤口线 | 李社头 | 200 | 0 | 71.461
2338 | 阳谷供电公司 | 35kV十五里元变电站 | 十五里元供电所 | 10kV十五里元线 | 葛堤口 | 400 | 0 | 182.134
2339 | 阳谷供电公司 | 35kV十五里元变电站 | 十五里元供电所 | 10kV十五里元线 | 刘海南台 | 100 | 0 | 45.496
2340 | 阳谷供电公司 | 35kV十五里元变电站 | 十五里元供电所 | 10kV十五里元线 | 葛堤口北2 | 200 | 0 | 57.81
2341 | 阳谷供电公司 | 35kV十五里元变电站 | 十五里元供电所 | 10kV十五里元线 | 10kV0133十五里元线党店村1号井井通 | 100 | 0 | 50.364
2342 | 阳谷供电公司 | 35kV十五里元变电站 | 十五里元供电所 | 10kV十五里元线 | 10kV0133十五里元线十五里元南3台台架变 | 200 | 0 | 64.928
2343 | 阳谷供电公司 | 35kV十五里元变电站 | 十五里元供电所 | 10kV十五里元线 | 10kV0133十五里元线后王村2号井井通 | 100 | 0 | 34.036
2344 | 阳谷供电公司 | 35kV十五里元变电站 | 十五里元供电所 | 10kV十五里元线 | 10kV0133十五里元线陈堤口村1号井井通 | 100 | 0 | 43.117
2345 | 阳谷供电公司 | 35kV十五里元变电站 | 十五里元供电所 | 10kV十五里元线 | 10kV0133十五里元线王堤口村7号井井通 | 200 | 0 | 159.94
2346 | 阳谷供电公司 | 35kV十五里元变电站 | 十五里元供电所 | 10kV十五里元线 | 东汪北 | 200 | 0 | 73.486
2347 | 阳谷供电公司 | 35kV十五里元变电站 | 十五里元供电所 | 10kV十五里元线 | 10kV0133十五里元线田庄村2号井井通 | 100 | 0 | 59.84
2348 | 阳谷供电公司 | 35kV十五里元变电站 | 十五里元供电所 | 10kV十五里元线 | 十五里元 | 400 | 0 | 80.107
2349 | 阳谷供电公司 | 35kV十五里元变电站 | 十五里元供电所 | 10kV十五里元线 | 刘海台区 | 100 | 0 | 45.364
2350 | 阳谷供电公司 | 35kV十五里元变电站 | 十五里元供电所 | 10kV十五里元线 | 35kV十五里元站10kV十五里元线党店南台台架变 | 400 | 0 | 264.164
2351 | 阳谷供电公司 | 35kV十五里元变电站 | 十五里元供电所 | 10kV十五里元线 | 后王南 | 100 | 0 | 33.719
2352 | 阳谷供电公司 | 35kV十五里元变电站 | 十五里元供电所 | 10kV十五里元线 | 10kV0133十五里元线十五里元村2号井井通 | 100 | 0 | 65.161
2353 | 阳谷供电公司 | 35kV十五里元变电站 | 十五里元供电所 | 10kV十五里元线 | 火炮王北 | 200 | 0 | 110.28
2354 | 阳谷供电公司 | 35kV十五里元变电站 | 十五里元供电所 | 10kV十五里元线 | 东汪西二 | 200 | 0 | 120.808
2355 | 阳谷供电公司 | 35kV十五里元变电站 | 十五里元供电所 | 10kV十五里元线 | 10kV0133十五里元线王堤口村3号井井通 | 100 | 0 | 30.665
2356 | 阳谷供电公司 | 35kV十五里元变电站 | 十五里元供电所 | 10kV十五里元线 | 35kV十五里元变电站10kV十五里元线十五元西台台架变 | 400 | 0 | 66.588
2357 | 阳谷供电公司 | 35kV十五里元变电站 | 十五里元供电所 | 10kV十五里元线 | 陈堤口 | 200 | 0 | 114.84
2358 | 阳谷供电公司 | 35kV十五里元变电站 | 十五里元供电所 | 10kV十五里元线 | 东汪西变压器 | 400 | 0 | 130.368
2359 | 阳谷供电公司 | 35kV十五里元变电站 | 十五里元供电所 | 10kV十五里元线 | 十五里元北3 | 400 | 0 | 113.936
2360 | 阳谷供电公司 | 35kV十五里元变电站 | 十五里元供电所 | 10kV十五里元线 | 10kV0133十五里元线葛堤口村2号井井通 | 200 | 0 | 132.86
2361 | 阳谷供电公司 | 35kV十五里元变电站 | 十五里元供电所 | 10kV十五里元线 | 10kV十五里元线火炮王东台架变 | 200 | 0 | 155.832
2362 | 阳谷供电公司 | 35kV十五里元变电站 | 十五里元供电所 | 10kV十五里元线 | 10kV0133十五里元线田庄村3号井井通 | 100 | 0 | 38.03
2363 | 阳谷供电公司 | 35kV十五里元变电站 | 十五里元供电所 | 10kV十五里元线 | 10kV0133十五里元线西汪村1号井井通 | 200 | 0 | 112.392
2364 | 阳谷供电公司 | 35kV十五里元变电站 | 十五里元供电所 | 10kV十五里元线 | 10kV0133十五里元线王堤口村8号井井通 | 200 | 0 | 159.94
2365 | 阳谷供电公司 | 35kV十五里元变电站 | 十五里元供电所 | 10kV十五里元线 | 10kV0133十五里元线葛堤口村3号井井通 | 400 | 0 | 259.176
2366 | 阳谷供电公司 | 35kV十五里元变电站 | 十五里元供电所 | 10kV十五里元线 | 十五里元西2 | 200 | 0 | 76.016
2367 | 阳谷供电公司 | 35kV十五里元变电站 | 十五里元供电所 | 10kV十五里元线 | 田庄 | 400 | 0 | 228.736
2368 | 阳谷供电公司 | 35kV十五里元变电站 | 十五里元供电所 | 10kV十五里元线 | 西汪西 | 200 | 0 | 95.104
2369 | 阳谷供电公司 | 35kV十五里元变电站 | 十五里元供电所 | 10kV十五里元线 | 十五里元北4 | 200 | 0 | 115.123
2370 | 阳谷供电公司 | 35kV十五里元变电站 | 十五里元供电所 | 10kV十五里元线 | 10kV0133十五里元线刘海村1号井井通 | 200 | 0 | 140.568
2371 | 阳谷供电公司 | 35kV十五里元变电站 | 十五里元供电所 | 10kV十五里元线 | 10kV0133十五里元线十五里元村1号井井通 | 100 | 0 | 60.925
2372 | 阳谷供电公司 | 35kV十五里元变电站 | 十五里元供电所 | 10kV十五里元线 | 10kV0133十五里元线田庄村1号井井通 | 100 | 0 | 36.509
2373 | 阳谷供电公司 | 35kV十五里元变电站 | 十五里元供电所 | 10kV十五里元线 | 10kV十五里元线贾海5号排灌台架变柱上变 | 100 | 0 | 68.78
2374 | 阳谷供电公司 | 35kV十五里元变电站 | 十五里元供电所 | 10kV十五里元线 | 贾海南 | 200 | 0 | 33.088
2375 | 阳谷供电公司 | 35kV十五里元变电站 | 十五里元供电所 | 10kV十五里元线 | 葛堤口南 | 200 | 0 | 63.994
2376 | 阳谷供电公司 | 35kV十五里元变电站 | 十五里元供电所 | 10kV十五里元线 | 乡政府台 | 400 | 0 | 82.624
2377 | 阳谷供电公司 | 35kV十五里元变电站 | 十五里元供电所 | 10kV十五里元线 | 陈堤口北 | 200 | 0 | 33.675
2378 | 阳谷供电公司 | 35kV十五里元变电站 | 十五里元供电所 | 10kV十五里元线 | 乡政府西台 | 200 | 0 | 89.752
2379 | 阳谷供电公司 | 35kV十五里元变电站 | 十五里元供电所 | 10kV十五里元线 | 东汪 | 200 | 0 | 51.09
2380 | 阳谷供电公司 | 35kV十五里元变电站 | 十五里元供电所 | 10kV十五里元线 | 10kV0133十五里元线火炮王村1号井井通 | 200 | 0 | 100.147
2381 | 阳谷供电公司 | 35kV十五里元变电站 | 十五里元供电所 | 10kV十五里元线 | 10kV0133十五里元线贾海村1号井井通 | 100 | 0 | 61.168
2382 | 阳谷供电公司 | 35kV十五里元变电站 | 十五里元供电所 | 10kV十五里元线 | 10kV0133十五里元线贾海村4号井井通 | 200 | 0 | 139.867
2383 | 阳谷供电公司 | 35kV十五里元变电站 | 十五里元供电所 | 10kV十五里元线 | 10kV0133十五里元线火炮王村3号井井通 | 100 | 0 | 55.063
2384 | 阳谷供电公司 | 35kV十五里元变电站 | 十五里元供电所 | 10kV十五里元线 | 35kV十五里元变电站10kV0133十五里元线贾海2台台架变 | 400 | 0 | 239.768
2385 | 阳谷供电公司 | 35kV十五里元变电站 | 十五里元供电所 | 10kV十五里元线 | 10kV0133十五里元线贾海村3号井井通 | 100 | 0 | 61.735
2386 | 阳谷供电公司 | 35kV十五里元变电站 | 十五里元供电所 | 10kV十五里元线 | 10kV0133十五里元线东汪村1号井井通 | 200 | 0 | 78.259
2387 | 阳谷供电公司 | 35kV十五里元变电站 | 十五里元供电所 | 10kV十五里元线 | 十五里元南 | 400 | 0 | 61.939
2388 | 阳谷供电公司 | 35kV十五里元变电站 | 十五里元供电所 | 10kV十五里元线 | 贾海 | 400 | 0 | 148.012
2389 | 阳谷供电公司 | 35kV十五里元变电站 | 十五里元供电所 | 10kV十五里元线 | 党店 | 200 | 0 | 88.786
2390 | 阳谷供电公司 | 35kV十五里元变电站 | 十五里元供电所 | 10kV十五里元线 | 35kV十五里元变电站10kV十五里元线乡政府北台台架变 | 400 | 0 | 139.784
2391 | 阳谷供电公司 | 35kV十五里元变电站 | 十五里元供电所 | 10kV十五里元线 | 后王 | 100 | 0 | 61.796
2392 | 阳谷供电公司 | 35kV十五里元变电站 | 十五里元供电所 | 10kV十五里元线 | 十五里元北2 | 200 | 0 | 94.69
2393 | 阳谷供电公司 | 35kV十五里元变电站 | 十五里元供电所 | 10kV十五里元线 | 西汪 | 200 | 0 | 32.95
2394 | 阳谷供电公司 | 35kV十五里元变电站 | 十五里元供电所 | 10kV十五里元线 | 火炮王 | 200 | 0 | 131.134
2395 | 阳谷供电公司 | 35kV十五里元变电站 | 十五里元供电所 | 10kV十五里元线 | 贾海北 | 200 | 0 | 99.496
2396 | 阳谷供电公司 | 35kV十五里元变电站 | 十五里元供电所 | 10kV十五里元线 | 10kV0133十五里元线贾海村2号井井通 | 100 | 0 | 48.168
2397 | 阳谷供电公司 | 35kV十五里元变电站 | 十五里元供电所 | 10kV十五里元线 | 10kV0133十五里元线葛堤口村1号井井通 | 200 | 0 | 116.506
2398 | 阳谷供电公司 | 35kV十五里元变电站 | 十五里元供电所 | 10kV十五里元线 | 10kV0133十五里元线葛堤口村4号井井通 | 200 | 0 | 110.555
2399 | 阳谷供电公司 | 35kV十五里元变电站 | 十五里元供电所 | 10kV十五里元线 | 10kV0133十五里元线王堤口村4号井井通 | 200 | 0 | 136.988
2400 | 阳谷供电公司 | 35kV十五里元变电站 | 十五里元供电所 | 10kV十五里元线 | 后王北台变压器 | 200 | 0 | 89.27
2401 | 阳谷供电公司 | 35kV十五里元变电站 | 十五里元供电所 | 10kV十五里元线 | 葛堤口北台区 | 200 | 0 | 85.907
2402 | 阳谷供电公司 | 35kV十五里元变电站 | 十五里元供电所 | 10kV十五里元线 | 10kV十五里元线贾海北2台架变 | 400 | 0 | 226.044
2403 | 阳谷供电公司 | 35kV十五里元变电站 | 十五里元供电所 | 10kV十五里元线 | 十五里元南2 | 400 | 0 | 164.168
2404 | 阳谷供电公司 | 35kV十五里元变电站 | 十五里元供电所 | 10kV十五里元线 | 田庄西 | 200 | 0 | 81.808
2405 | 阳谷供电公司 | 35kV十五里元变电站 | 十五里元供电所 | 10kV十五里元线 | 10kV0133十五里元线孟堤口村1号井井通 | 200 | 0 | 110.693
2406 | 阳谷供电公司 | 35kV十五里元变电站 | 十五里元供电所 | 10kV新村线 | 崔大丰 | 200 | 0 | 69.895
2407 | 阳谷供电公司 | 35kV十五里元变电站 | 十五里元供电所 | 10kV新村线 | 10kV0131新村线狮子阁村2号井井通 | 200 | 0 | 96.88
2408 | 阳谷供电公司 | 35kV十五里元变电站 | 十五里元供电所 | 10kV新村线 | 10kV0131新村线王天绪村1号井井通 | 100 | 0 | 19.438
2409 | 阳谷供电公司 | 35kV十五里元变电站 | 十五里元供电所 | 10kV新村线 | 10kV0131新村线玄庄村1号井井通 | 100 | 0 | 50.039
2410 | 阳谷供电公司 | 35kV十五里元变电站 | 十五里元供电所 | 10kV新村线 | 十里井东 | 200 | 0 | 109.124
2411 | 阳谷供电公司 | 35kV十五里元变电站 | 十五里元供电所 | 10kV新村线 | 狮子阁东变压器 | 200 | 0 | 93.96
2412 | 阳谷供电公司 | 35kV十五里元变电站 | 十五里元供电所 | 10kV新村线 | 四合东 | 200 | 0 | 93.208
2413 | 阳谷供电公司 | 35kV十五里元变电站 | 十五里元供电所 | 10kV新村线 | 荣庄新村 | 200 | 0 | 65.163
2414 | 阳谷供电公司 | 35kV十五里元变电站 | 十五里元供电所 | 10kV新村线 | 10kV0131新村线荣庄村1号井井通 | 100 | 0 | 38.108
2415 | 阳谷供电公司 | 35kV十五里元变电站 | 十五里元供电所 | 10kV新村线 | 10kV0131新村线小英格村1号井井通 | 100 | 0 | 32.797
2416 | 阳谷供电公司 | 35kV十五里元变电站 | 十五里元供电所 | 10kV新村线 | 10kV0131新村线大碓臼村1号井井通 | 100 | 0 | 35.447
2417 | 阳谷供电公司 | 35kV十五里元变电站 | 十五里元供电所 | 10kV新村线 | 狮子阁 | 200 | 0 | 117.114
2418 | 阳谷供电公司 | 35kV十五里元变电站 | 十五里元供电所 | 10kV新村线 | 玄庄北台 | 200 | 0 | 57.654
2419 | 阳谷供电公司 | 35kV十五里元变电站 | 十五里元供电所 | 10kV新村线 | 10kV0131新村线狮子阁村1号井井通 | 100 | 0 | 27.101
2420 | 阳谷供电公司 | 35kV十五里元变电站 | 十五里元供电所 | 10kV新村线 | 10kV0131新村线十里井村2号井井通 | 100 | 0 | 64.433
2421 | 阳谷供电公司 | 35kV十五里元变电站 | 十五里元供电所 | 10kV新村线 | 荣庄 | 200 | 0 | 90.772
2422 | 阳谷供电公司 | 35kV十五里元变电站 | 十五里元供电所 | 10kV新村线 | 10kV新村线玄庄东台架变 | 400 | 0 | 236.944
2423 | 阳谷供电公司 | 35kV十五里元变电站 | 十五里元供电所 | 10kV新村线 | 10kV0131新村线四合村1号井井通 | 100 | 0 | 21.364
2424 | 阳谷供电公司 | 35kV十五里元变电站 | 十五里元供电所 | 10kV新村线 | 10kV0131新村线四合村2号井井通 | 100 | 0 | 39.684
2425 | 阳谷供电公司 | 35kV十五里元变电站 | 十五里元供电所 | 10kV新村线 | 10kV新村线玄庄西台架变 | 400 | 0 | 243.556
2426 | 阳谷供电公司 | 35kV十五里元变电站 | 十五里元供电所 | 10kV新村线 | 10kV新村线狮子阁支线前曾北煤改电台架变 | 200 | 0 | 127.708
2427 | 阳谷供电公司 | 35kV十五里元变电站 | 十五里元供电所 | 10kV新村线 | 小英格西 | 200 | 0 | 116.197
2428 | 阳谷供电公司 | 35kV十五里元变电站 | 十五里元供电所 | 10kV新村线 | 小英格北 | 200 | 0 | 107.512
2429 | 阳谷供电公司 | 35kV十五里元变电站 | 十五里元供电所 | 10kV新村线 | 十里井 | 200 | 0 | 116.93
2430 | 阳谷供电公司 | 35kV十五里元变电站 | 十五里元供电所 | 10kV新村线 | 10kV0131新村线罗庄村1号井井通 | 100 | 0 | 54.648
2431 | 阳谷供电公司 | 35kV十五里元变电站 | 十五里元供电所 | 10kV新村线 | 10kV新村线小英格东煤改电台架变 | 200 | 0 | 109.657
2432 | 阳谷供电公司 | 35kV十五里元变电站 | 十五里元供电所 | 10kV新村线 | 10kV新村线前曾南煤改电台架变 | 200 | 0 | 129.106
2433 | 阳谷供电公司 | 35kV十五里元变电站 | 十五里元供电所 | 10kV新村线 | 10kV0131新村线狮子阁村3号井井通 | 100 | 0 | 49.357
2434 | 阳谷供电公司 | 35kV十五里元变电站 | 十五里元供电所 | 10kV新村线 | 10kV0131新村线大碓臼村2号井井通 | 100 | 0 | 40.837
2435 | 阳谷供电公司 | 35kV十五里元变电站 | 十五里元供电所 | 10kV新村线 | 10kV新村线十里井支线十里井北煤改电台架变 | 200 | 0 | 106.696
2436 | 阳谷供电公司 | 35kV十五里元变电站 | 十五里元供电所 | 10kV新村线 | 狮子阁北变压器 | 200 | 0 | 75.002
2437 | 阳谷供电公司 | 35kV十五里元变电站 | 十五里元供电所 | 10kV新村线 | 10kV0131新村线崔大丰村1号井井通 | 100 | 0 | 71.361
2438 | 阳谷供电公司 | 35kV十五里元变电站 | 十五里元供电所 | 10kV新村线 | 十五里元供电所自用变 | 200 | 0 | 124.235
2439 | 阳谷供电公司 | 35kV十五里元变电站 | 十五里元供电所 | 10kV新村线 | 大碓臼 | 400 | 0 | 252.34
2440 | 阳谷供电公司 | 35kV十五里元变电站 | 十五里元供电所 | 10kV新村线 | 10kV新村线罗庄支线罗庄煤改电台架变 | 400 | 0 | 289.445
2441 | 阳谷供电公司 | 35kV十五里元变电站 | 十五里元供电所 | 10kV新村线 | 35kV十五里元站10kV新村线狮子阁西台台架变 | 400 | 0 | 194.4
2442 | 阳谷供电公司 | 35kV十五里元变电站 | 十五里元供电所 | 10kV新村线 | 罗庄南 | 200 | 0 | 116.868
2443 | 阳谷供电公司 | 35kV十五里元变电站 | 十五里元供电所 | 10kV新村线 | 大碓臼北 | 200 | 0 | 124.846
2444 | 阳谷供电公司 | 35kV十五里元变电站 | 十五里元供电所 | 10kV新村线 | 10kV新村线小英格煤改电台架变 | 400 | 0 | 278.443
2445 | 阳谷供电公司 | 35kV十五里元变电站 | 十五里元供电所 | 10kV新村线 | 前曾 | 100 | 0 | 45.995
2446 | 阳谷供电公司 | 35kV十五里元变电站 | 十五里元供电所 | 10kV新村线 | 四合 | 200 | 0 | 34.464
2447 | 阳谷供电公司 | 35kV十五里元变电站 | 十五里元供电所 | 10kV新村线 | 玄庄台区 | 200 | 0 | 66.753
2448 | 阳谷供电公司 | 35kV十五里元变电站 | 十五里元供电所 | 10kV张街线 | 10kV张街线赵洼东煤改电台架变 | 200 | 0 | 118.309
2449 | 阳谷供电公司 | 35kV十五里元变电站 | 十五里元供电所 | 10kV张街线 | 10kV张街线王天绪南1煤改电台架变 | 400 | 0 | 266.816
2450 | 阳谷供电公司 | 35kV十五里元变电站 | 十五里元供电所 | 10kV张街线 | 王天绪南 | 200 | 0 | 105.46
2451 | 阳谷供电公司 | 35kV十五里元变电站 | 十五里元供电所 | 10kV张街线 | 朱坊南台区 | 200 | 0 | 110.992
2452 | 阳谷供电公司 | 35kV十五里元变电站 | 十五里元供电所 | 10kV张街线 | 10kV张街线朱坊北支线朱坊东煤改电台架变 | 200 | 0 | 111.79
2453 | 阳谷供电公司 | 35kV十五里元变电站 | 十五里元供电所 | 10kV张街线 | 10kV张街线王天绪1煤改电台架变 | 400 | 0 | 261.66
2454 | 阳谷供电公司 | 35kV十五里元变电站 | 十五里元供电所 | 10kV张街线 | 10kV张街线朱坊2号支线朱坊北1煤改电台架变 | 400 | 0 | 251.688
2455 | 阳谷供电公司 | 35kV十五里元变电站 | 十五里元供电所 | 10kV张街线 | 赵洼 | 200 | 0 | 119.272
2456 | 阳谷供电公司 | 35kV十五里元变电站 | 十五里元供电所 | 10kV张街线 | 10kV张街线李士亭支线李士亭北煤改电台架变 | 200 | 0 | 132.138
2457 | 阳谷供电公司 | 35kV十五里元变电站 | 十五里元供电所 | 10kV张街线 | 10kV0132张街线朱坊村5号井井通 | 200 | 0 | 87.544
2458 | 阳谷供电公司 | 35kV十五里元变电站 | 十五里元供电所 | 10kV张街线 | 10kV0132张街线赵洼村1号井井通 | 200 | 0 | 119.042
2459 | 阳谷供电公司 | 35kV十五里元变电站 | 十五里元供电所 | 10kV张街线 | 10kV张街线朱坊西煤改电台架变 | 400 | 0 | 258.52
2460 | 阳谷供电公司 | 35kV十五里元变电站 | 十五里元供电所 | 10kV张街线 | 10kV0132张街线赵洼村2号井井通 | 200 | 0 | 61.668
2461 | 阳谷供电公司 | 35kV十五里元变电站 | 十五里元供电所 | 10kV张街线 | 10kV张街线李士亭煤改电台架变 | 200 | 0 | 116.31
2462 | 阳谷供电公司 | 35kV十五里元变电站 | 十五里元供电所 | 10kV张街线 | 10kV张街线赵洼南东煤改电台架变 | 400 | 0 | 278.048
2463 | 阳谷供电公司 | 35kV十五里元变电站 | 十五里元供电所 | 10kV张街线 | 10kV0132张街线王天绪村2号井井通 | 100 | 0 | 16.214
2464 | 阳谷供电公司 | 35kV十五里元变电站 | 十五里元供电所 | 10kV张街线 | 石庄 | 200 | 0 | 114.18
2465 | 阳谷供电公司 | 35kV十五里元变电站 | 十五里元供电所 | 10kV张街线 | 10kV张街线朱坊南支线朱坊南1煤改电台架变 | 400 | 0 | 230.654
2466 | 阳谷供电公司 | 35kV十五里元变电站 | 十五里元供电所 | 10kV张街线 | 杨庙北台 | 200 | 0 | 89.43
2467 | 阳谷供电公司 | 35kV十五里元变电站 | 十五里元供电所 | 10kV张街线 | 10kV1107蚩尤冢线叶街村2号井井通 | 200 | 0 | 70.265
2468 | 阳谷供电公司 | 35kV十五里元变电站 | 十五里元供电所 | 10kV张街线 | 10kV0132张街线朱坊村6号井井通 | 200 | 0 | 99.074
2469 | 阳谷供电公司 | 35kV十五里元变电站 | 十五里元供电所 | 10kV张街线 | 10kV0132张街线赵洼村3号井井通 | 100 | 0 | 22.759
2470 | 阳谷供电公司 | 35kV十五里元变电站 | 十五里元供电所 | 10kV张街线 | 10kV张街线赵洼南西煤改电台架变 | 400 | 0 | 259.74
2471 | 阳谷供电公司 | 35kV十五里元变电站 | 十五里元供电所 | 10kV张街线 | 35kV十五里元变电站10kV张街线杨庙台台架变 | 160 | 0 | 53.439
2472 | 阳谷供电公司 | 35kV十五里元变电站 | 十五里元供电所 | 10kV张街线 | 北吕台区 | 200 | 0 | 138.753
2473 | 阳谷供电公司 | 35kV十五里元变电站 | 十五里元供电所 | 10kV张街线 | 王天绪 | 200 | 0 | 123.248
2474 | 阳谷供电公司 | 35kV十五里元变电站 | 十五里元供电所 | 10kV张街线 | 10kV0132张街线朱坊村2号井井通 | 100 | 0 | 38.453
2475 | 阳谷供电公司 | 35kV十五里元变电站 | 十五里元供电所 | 10kV张街线 | 10kV张街线刘大雪2号排灌台架变 | 100 | 0 | 67.799
2476 | 阳谷供电公司 | 35kV十五里元变电站 | 十五里元供电所 | 10kV张街线 | 10kV张街线朱坊西2煤改电台架变 | 400 | 0 | 235.056
2477 | 阳谷供电公司 | 35kV十五里元变电站 | 十五里元供电所 | 10kV张街线 | 赵洼南台区 | 200 | 0 | 114.23
2478 | 阳谷供电公司 | 35kV十五里元变电站 | 十五里元供电所 | 10kV张街线 | 10kV0132张街线朱坊村3号井井通 | 100 | 0 | 17.46
2479 | 阳谷供电公司 | 35kV十五里元变电站 | 十五里元供电所 | 10kV张街线 | 10kV0132张街线叶街村1号井井通 | 100 | 0 | 6.933
2480 | 阳谷供电公司 | 35kV十五里元变电站 | 十五里元供电所 | 10kV张街线 | 10kV张街线石庄西煤改电台架变 | 400 | 0 | 256.904
2481 | 阳谷供电公司 | 35kV十五里元变电站 | 十五里元供电所 | 10kV张街线 | 10kV0132张街线朱坊村1号井井通 | 100 | 0 | 56.021
2482 | 阳谷供电公司 | 35kV十五里元变电站 | 十五里元供电所 | 10kV张街线 | 李士亭西 | 200 | 0 | 115.674
2483 | 阳谷供电公司 | 35kV十五里元变电站 | 十五里元供电所 | 10kV张街线 | 朱坊北台区 | 200 | 0 | 116.71
2484 | 阳谷供电公司 | 35kV十五里元变电站 | 十五里元供电所 | 10kV张街线 | 杨庙南 | 200 | 0 | 117.526
2485 | 阳谷供电公司 | 35kV十五里元变电站 | 十五里元供电所 | 10kV张街线 | 北吕北 | 100 | 0 | 54.392
2486 | 阳谷供电公司 | 35kV十五里元变电站 | 十五里元供电所 | 10kV张街线 | 10kV张街线赵洼西煤改电台架变 | 200 | 0 | 112.075
2487 | 阳谷供电公司 | 35kV十五里元变电站 | 十五里元供电所 | 10kV张街线 | 10kV张街线朱坊东1煤改电台架变 | 200 | 0 | 114.28
2488 | 阳谷供电公司 | 35kV十五里元变电站 | 十五里元供电所 | 10kV张街线 | 10kV1107蚩尤冢线叶街村3号井井通 | 200 | 0 | 64.008
2489 | 阳谷供电公司 | 35kV十五里元变电站 | 十五里元供电所 | 10kV张街线 | 10kV0132张街线朱坊村4号井井通 | 200 | 0 | 95.784
2490 | 阳谷供电公司 | 35kV十五里元变电站 | 十五里元供电所 | 10kV张街线 | 10kV0132张街线杨庙村1号井井通 | 100 | 0 | 36.171
2491 | 阳谷供电公司 | 35kV十五里元变电站 | 十五里元供电所 | 10kV张街线 | 10kV0132张街线王天绪村3号井井通 | 100 | 0 | 59.126
2492 | 阳谷供电公司 | 35kV十五里元变电站 | 十五里元供电所 | 10kV张街线 | 10kV张街线朱坊西3煤改电台架变 | 200 | 0 | 117.41
2493 | 阳谷供电公司 | 35kV十五里元变电站 | 十五里元供电所 | 10kV张街线 | 10kV张街线王天绪东煤改电台架变 | 200 | 0 | 101.366
2494 | 阳谷供电公司 | 35kV十五里元变电站 | 十五里元供电所 | 10kV张街线 | 朱坊 | 315 | 0 | 200.175
2495 | 阳谷供电公司 | 35kV十五里元变电站 | 十五里元供电所 | 10kV张街线 | 10kV0132张街线李士亭村1号井井通 | 100 | 0 | 28.274
2496 | 阳谷供电公司 | 110kV孙膑变电站 | 石佛供电所 | 10kV凤栖湾线 | 康居A区4号箱变 | 630 | 0 | 218.08
2497 | 阳谷供电公司 | 110kV孙膑变电站 | 石佛供电所 | 10kV凤栖湾线 | 康居A区5号 | 630 | 0 | 379.42
2498 | 阳谷供电公司 | 110kV孙膑变电站 | 石佛供电所 | 10kV凤栖湾线 | 10kV铜谷线康居C区10号箱变 | 630 | 0 | 323.88
2499 | 阳谷供电公司 | 110kV孙膑变电站 | 石佛供电所 | 10kV凤栖湾线 | 康居A区1号 | 630 | 0 | 288.859
2500 | 阳谷供电公司 | 110kV孙膑变电站 | 石佛供电所 | 10kV凤栖湾线 | 蓝海湾6号变压器 | 630 | 0 | 245.507
2501 | 阳谷供电公司 | 110kV孙膑变电站 | 石佛供电所 | 10kV凤栖湾线 | 蓝海湾B1区1号变压器 | 630 | 0 | 141.827
2502 | 阳谷供电公司 | 110kV孙膑变电站 | 石佛供电所 | 10kV凤栖湾线 | 10kV凤栖湾线康居新城B区8号箱变 | 630 | 0 | 286.873
2503 | 阳谷供电公司 | 110kV孙膑变电站 | 石佛供电所 | 10kV凤栖湾线 | 康居新城D区13号箱变配电变压器 | 630 | 0 | 276.869
2504 | 阳谷供电公司 | 110kV孙膑变电站 | 石佛供电所 | 10kV凤栖湾线 | 康居6号配电变压器 | 630 | 0 | 260.373
2505 | 阳谷供电公司 | 110kV孙膑变电站 | 石佛供电所 | 10kV凤栖湾线 | 康居2号配电变压器 | 630 | 0 | 278.923
2506 | 阳谷供电公司 | 110kV孙膑变电站 | 石佛供电所 | 10kV凤栖湾线 | 蓝海湾1号变压器 | 630 | 0 | 359.86
2507 | 阳谷供电公司 | 110kV孙膑变电站 | 石佛供电所 | 10kV凤栖湾线 | 10kV铜谷线康居C区12号变压器 | 630 | 0 | 325.18
2508 | 阳谷供电公司 | 110kV孙膑变电站 | 石佛供电所 | 10kV凤栖湾线 | 10kV凤栖湾线康居新城B区9号箱变 | 630 | 0 | 342.44
2509 | 阳谷供电公司 | 110kV孙膑变电站 | 石佛供电所 | 10kV凤栖湾线 | 康居新城D区14号箱变配电变压器 | 630 | 0 | 342.181
2510 | 阳谷供电公司 | 110kV孙膑变电站 | 石佛供电所 | 10kV凤栖湾线 | 10kV铜谷线康居D区15号变压器 | 630 | 0 | 321.087
2511 | 阳谷供电公司 | 110kV孙膑变电站 | 石佛供电所 | 10kV凤栖湾线 | 康居B区7号 | 630 | 0 | 362.443
2512 | 阳谷供电公司 | 110kV孙膑变电站 | 石佛供电所 | 10kV凤栖湾线 | 10kV铜谷线康居A区3号箱变 | 630 | 0 | 293.74
2513 | 阳谷供电公司 | 110kV孙膑变电站 | 石佛供电所 | 10kV凤栖湾线 | 10kV铜谷线康居C区11号箱变 | 630 | 0 | 298.811
2514 | 阳谷供电公司 | 110kV孙膑变电站 | 石佛供电所 | 10kV凤栖湾线 | 蓝海湾4号变压器 | 800 | 0 | 444.687
2515 | 阳谷供电公司 | 110kV孙膑变电站 | 石佛供电所 | 10kV沙庄线 | 后陈海 | 100 | 0 | 65.223
2516 | 阳谷供电公司 | 110kV孙膑变电站 | 石佛供电所 | 10kV沙庄线 | 前陈海中台 | 100 | 0 | 26.931
2517 | 阳谷供电公司 | 110kV孙膑变电站 | 石佛供电所 | 10kV沙庄线 | 10kV沙庄线后陈海村2号井井通 | 100 | 0 | 59.769
2518 | 阳谷供电公司 | 110kV孙膑变电站 | 石佛供电所 | 10kV沙庄线 | 马庄 | 100 | 0 | 67.5
2519 | 阳谷供电公司 | 110kV孙膑变电站 | 石佛供电所 | 10kV沙庄线 | 10kV沙庄线后陈海村1号井井通 | 200 | 0 | 106.004
2520 | 阳谷供电公司 | 110kV孙膑变电站 | 石佛供电所 | 10kV沙庄线 | 韩庄 | 100 | 0 | 48.123
2521 | 阳谷供电公司 | 110kV孙膑变电站 | 石佛供电所 | 10kV沙庄线 | 韩庄东台 | 200 | 0 | 134.766
2522 | 阳谷供电公司 | 110kV孙膑变电站 | 石佛供电所 | 10kV沙庄线 | 后陈海2台 | 100 | 0 | 66.924
2523 | 阳谷供电公司 | 110kV孙膑变电站 | 石佛供电所 | 10kV沙庄线 | 居必安公台 | 315 | 0 | 249.272
2524 | 阳谷供电公司 | 110kV孙膑变电站 | 石佛供电所 | 10kV铜谷线 | 10kV铜谷线王楼煤改电支线王楼新村南煤改电台架变 | 400 | 0 | 164.772
2525 | 阳谷供电公司 | 110kV孙膑变电站 | 石佛供电所 | 10kV铜谷线 | 工业园公台 | 50 | 0 | 40
2526 | 阳谷供电公司 | 110kV孙膑变电站 | 石佛供电所 | 10kV铜谷线 | 凤栖湾4.2期6号箱变 | 630 | 0 | 226.587
2527 | 阳谷供电公司 | 110kV孙膑变电站 | 石佛供电所 | 10kV铜谷线 | 阳谷县凤栖湾快速充电站配电变压器 | 630 | 0 | 475.58
2528 | 阳谷供电公司 | 110kV孙膑变电站 | 石佛供电所 | 10kV铜谷线 | 10kV铜谷线凤栖湾4号箱变 | 1000 | 0 | 491.17
2529 | 阳谷供电公司 | 110kV孙膑变电站 | 石佛供电所 | 10kV铜谷线 | 凤栖湾4.2期五号 | 630 | 0 | 422.021
2530 | 阳谷供电公司 | 110kV孙膑变电站 | 石佛供电所 | 10kV铜谷线 | 10kV铜谷线凤栖湾二期6号箱变 | 630 | 0 | 101
2531 | 阳谷供电公司 | 110kV孙膑变电站 | 石佛供电所 | 10kV铜谷线 | 凤栖湾2号 | 1250 | 0 | 625.58
2532 | 阳谷供电公司 | 110kV孙膑变电站 | 石佛供电所 | 10kV铜谷线 | 凤栖湾4.1期3号箱变 | 630 | 0 | 248.715
2533 | 阳谷供电公司 | 110kV孙膑变电站 | 石佛供电所 | 10kV铜谷线 | 凤栖湾4.2期1号箱变 | 630 | 0 | 249.98
2534 | 阳谷供电公司 | 110kV孙膑变电站 | 石佛供电所 | 10kV铜谷线 | 凤栖湾南区1号箱变 | 500 | 0 | 169.685
2535 | 阳谷供电公司 | 110kV孙膑变电站 | 石佛供电所 | 10kV铜谷线 | 凤栖湾4.1期6号箱变 | 630 | 0 | 221.557
2536 | 阳谷供电公司 | 110kV孙膑变电站 | 石佛供电所 | 10kV铜谷线 | 10kV铜谷线凤栖湾二期4号箱变 | 500 | 0 | 95.045
2537 | 阳谷供电公司 | 110kV孙膑变电站 | 石佛供电所 | 10kV铜谷线 | 凤栖湾4.2期3号箱变 | 630 | 0 | 285.8
2538 | 阳谷供电公司 | 110kV孙膑变电站 | 石佛供电所 | 10kV铜谷线 | 10kV铜谷线凤栖湾二期2号箱变 | 630 | 0 | 227.62
2539 | 阳谷供电公司 | 110kV孙膑变电站 | 石佛供电所 | 10kV铜谷线 | 10kV铜谷线王楼煤改电支线王楼新农村2台煤改电配变 | 315 | 0 | 122.548
2540 | 阳谷供电公司 | 110kV孙膑变电站 | 石佛供电所 | 10kV铜谷线 | 凤栖湾南区5号台 | 630 | 0 | 283.733
2541 | 阳谷供电公司 | 110kV孙膑变电站 | 石佛供电所 | 10kV铜谷线 | 10kV铜谷线凤栖湾二期1号箱变 | 630 | 0 | 300.387
2542 | 阳谷供电公司 | 110kV孙膑变电站 | 石佛供电所 | 10kV铜谷线 | 10kV铜谷线凤栖湾二期3号箱变 | 500 | 0 | 142.016
2543 | 阳谷供电公司 | 110kV孙膑变电站 | 石佛供电所 | 10kV铜谷线 | 10kV铜谷线凤栖湾二期8号箱变 | 500 | 0 | 305.473
2544 | 阳谷供电公司 | 110kV孙膑变电站 | 石佛供电所 | 10kV铜谷线 | 10kV铜谷线王楼煤改电支线王楼新农村煤改电配变 | 500 | 0 | 209.153
2545 | 阳谷供电公司 | 110kV孙膑变电站 | 石佛供电所 | 10kV铜谷线 | 凤栖湾3号 | 1000 | 0 | 481.79
2546 | 阳谷供电公司 | 110kV孙膑变电站 | 石佛供电所 | 10kV铜谷线 | 凤栖湾5号 | 630 | 0 | 160.667
2547 | 阳谷供电公司 | 110kV孙膑变电站 | 石佛供电所 | 10kV铜谷线 | 渔林赵小区2号变压器 | 1000 | 0 | 609.14
2548 | 阳谷供电公司 | 110kV孙膑变电站 | 石佛供电所 | 10kV铜谷线 | 渔林赵小区1号变压器 | 1000 | 0 | 602.987
2549 | 阳谷供电公司 | 110kV孙膑变电站 | 石佛供电所 | 10kV铜谷线 | 10kV铜谷线凤栖湾二期7号箱变 | 630 | 0 | 342.093
2550 | 阳谷供电公司 | 110kV孙膑变电站 | 石佛供电所 | 10kV铜谷线 | 10kV铜谷线凤栖湾二期5号箱变 | 630 | 0 | 100.607
2551 | 阳谷供电公司 | 110kV孙膑变电站 | 石佛供电所 | 10kV铜谷线 | 凤栖湾1号 | 800 | 0 | 300.704
2552 | 阳谷供电公司 | 110kV孙膑变电站 | 石佛供电所 | 10kV温庄线 | 10kV温庄线王楼支线王楼台架变 | 100 | 0 | 66.194
2553 | 阳谷供电公司 | 110kV孙膑变电站 | 石佛供电所 | 10kV温庄线 | 温庄 | 200 | 0 | 58.541
2554 | 阳谷供电公司 | 110kV孙膑变电站 | 石佛供电所 | 10kV温庄线 | 郗海台 | 200 | 0 | 102.156
2555 | 阳谷供电公司 | 110kV孙膑变电站 | 石佛供电所 | 10kV温庄线 | 郗海南台 | 200 | 0 | 127.21
2556 | 阳谷供电公司 | 110kV孙膑变电站 | 石佛供电所 | 10kV温庄线 | 10kV温庄线葛海煤改电支线葛海东变压器煤改电台架变 | 200 | 0 | 116.686
2557 | 阳谷供电公司 | 110kV孙膑变电站 | 石佛供电所 | 10kV温庄线 | 明杰变压器 | 100 | 0 | 79.221
2558 | 阳谷供电公司 | 110kV孙膑变电站 | 石佛供电所 | 10kV温庄线 | 魏海东台 | 200 | 0 | 66.208
2559 | 阳谷供电公司 | 110kV孙膑变电站 | 石佛供电所 | 10kV温庄线 | 10kV温庄线葛海煤改电支线葛海西煤改电台架变 | 200 | 0 | 82.92
2560 | 阳谷供电公司 | 110kV孙膑变电站 | 石佛供电所 | 10kV温庄线 | 范庄变压器 | 200 | 0 | 71.506
2561 | 阳谷供电公司 | 110kV孙膑变电站 | 石佛供电所 | 10kV温庄线 | 10kV温庄线葛海煤改电支线葛海变压器煤改电配变 | 200 | 0 | 104.818
2562 | 阳谷供电公司 | 110kV孙膑变电站 | 石佛供电所 | 10kV温庄线 | 魏海 | 200 | 0 | 76.76
2563 | 阳谷供电公司 | 35kV定水变电站 | 石佛供电所 | 10kV定水线 | 10kV定水线定水煤改电支线定水西台区煤改电台架变 | 400 | 0 | 164.912
2564 | 阳谷供电公司 | 35kV定水变电站 | 石佛供电所 | 10kV定水线 | 张庙 | 200 | 0 | 18.24
2565 | 阳谷供电公司 | 35kV定水变电站 | 石佛供电所 | 10kV定水线 | 大坑王北 | 200 | 0 | 92.878
2566 | 阳谷供电公司 | 35kV定水变电站 | 石佛供电所 | 10kV定水线 | 10kV定水线东崔煤改电支线东崔南2煤改电台架变 | 200 | 0 | 103.842
2567 | 阳谷供电公司 | 35kV定水变电站 | 石佛供电所 | 10kV定水线 | 徐庄 | 200 | 0 | 65.274
2568 | 阳谷供电公司 | 35kV定水变电站 | 石佛供电所 | 10kV定水线 | 孟庄台 | 200 | 0 | 101.933
2569 | 阳谷供电公司 | 35kV定水变电站 | 石佛供电所 | 10kV定水线 | 张庙北 | 200 | 0 | 123.946
2570 | 阳谷供电公司 | 35kV定水变电站 | 石佛供电所 | 10kV定水线 | 张庙西公台 | 200 | 0 | 75.198
2571 | 阳谷供电公司 | 35kV定水变电站 | 石佛供电所 | 10kV定水线 | 徐庄东 | 400 | 0 | 202.994
2572 | 阳谷供电公司 | 35kV定水变电站 | 石佛供电所 | 10kV定水线 | 定水东 | 315 | 0 | 138.867
2573 | 阳谷供电公司 | 35kV定水变电站 | 石佛供电所 | 10kV定水线 | 孟庄新农村 | 315 | 0 | 171.899
2574 | 阳谷供电公司 | 35kV定水变电站 | 石佛供电所 | 10kV定水线 | 10kV定水线东崔煤改电支线东崔南1煤改电台架变 | 200 | 0 | 130.378
2575 | 阳谷供电公司 | 35kV定水变电站 | 石佛供电所 | 10kV定水线 | 10kV雷海线张大庙村1号井井通 | 100 | 0 | 48.453
2576 | 阳谷供电公司 | 35kV定水变电站 | 石佛供电所 | 10kV定水线 | 10kV定水线定水煤改电支定水西2台煤改电台架变 | 400 | 0 | 162.09
2577 | 阳谷供电公司 | 35kV定水变电站 | 石佛供电所 | 10kV定水线 | 10kV定水线东崔煤改电支线东崔南煤改电台架变 | 200 | 0 | 125.52
2578 | 阳谷供电公司 | 35kV定水变电站 | 石佛供电所 | 10kV定水线 | 10kV定水线定水煤改电支线定水南2煤改电台架变 | 200 | 0 | 79.394
2579 | 阳谷供电公司 | 35kV定水变电站 | 石佛供电所 | 10kV定水线 | 炉里宋北 | 200 | 0 | 100.622
2580 | 阳谷供电公司 | 35kV定水变电站 | 石佛供电所 | 10kV定水线 | 10kV定水线定水村5号井井通 | 100 | 0 | 32.834
2581 | 阳谷供电公司 | 35kV定水变电站 | 石佛供电所 | 10kV定水线 | 10kV雷海线张大庙村2号井井通 | 100 | 0 | 40.635
2582 | 阳谷供电公司 | 35kV定水变电站 | 石佛供电所 | 10kV定水线 | 炉里宋 | 400 | 0 | 269.612
2583 | 阳谷供电公司 | 35kV定水变电站 | 石佛供电所 | 10kV定水线 | 10kV定水线定水煤改电支线定水南台区煤改电台架变 | 200 | 0 | 116.233
2584 | 阳谷供电公司 | 35kV定水变电站 | 石佛供电所 | 10kV定水线 | 大坑王 | 200 | 0 | 82.497
2585 | 阳谷供电公司 | 35kV定水变电站 | 石佛供电所 | 10kV定水线 | 10kV定水线东崔煤改电支线东崔中台煤改电台架变 | 400 | 0 | 247.308
2586 | 阳谷供电公司 | 35kV定水变电站 | 石佛供电所 | 10kV定水线 | 店张台 | 200 | 0 | 92.08
2587 | 阳谷供电公司 | 35kV定水变电站 | 石佛供电所 | 10kV定水线 | 10kV定水线小坑王支线小坑王台架变 | 200 | 0 | 100.784
2588 | 阳谷供电公司 | 35kV定水变电站 | 石佛供电所 | 10kV定水线 | 10kV定水线定水煤改电支线定水北台煤改电台架变 | 400 | 0 | 219.092
2589 | 阳谷供电公司 | 35kV定水变电站 | 石佛供电所 | 10kV定水线 | 10kV定水线东崔村4号井井通 | 100 | 0 | 47.018
2590 | 阳谷供电公司 | 35kV定水变电站 | 石佛供电所 | 10kV定水线 | 10kV雷海线定水村2号井井通 | 200 | 0 | 141.892
2591 | 阳谷供电公司 | 35kV定水变电站 | 石佛供电所 | 10kV定水线 | 店张北 | 400 | 0 | 182.722
2592 | 阳谷供电公司 | 35kV定水变电站 | 石佛供电所 | 10kV定水线 | 炉里宋西台 | 200 | 0 | 88.948
2593 | 阳谷供电公司 | 35kV定水变电站 | 石佛供电所 | 10kV定水线 | 10kV定水线东崔煤改电支线东崔东台煤改电台架变 | 200 | 0 | 117.85
2594 | 阳谷供电公司 | 35kV定水变电站 | 石佛供电所 | 10kV雷海线 | 坡里西 | 200 | 0 | 84.792
2595 | 阳谷供电公司 | 35kV定水变电站 | 石佛供电所 | 10kV雷海线 | 10kV雷海线坡里1号井井通 | 100 | 0 | 70.428
2596 | 阳谷供电公司 | 35kV定水变电站 | 石佛供电所 | 10kV雷海线 | 10kV定水线定水煤改电支线定水台煤改电台架变 | 400 | 0 | 119.166
2597 | 阳谷供电公司 | 35kV定水变电站 | 石佛供电所 | 10kV雷海线 | 10kV雷海线李家村2号井井通 | 200 | 0 | 100.934
2598 | 阳谷供电公司 | 35kV定水变电站 | 石佛供电所 | 10kV雷海线 | 10kV雷海线坡里村2号井井通 | 100 | 0 | 45.688
2599 | 阳谷供电公司 | 35kV定水变电站 | 石佛供电所 | 10kV雷海线 | 坡里北台 | 200 | 0 | 64.766
2600 | 阳谷供电公司 | 35kV定水变电站 | 石佛供电所 | 10kV雷海线 | 10kV雷海线坡里村6号井井通 | 200 | 0 | 87.394
2601 | 阳谷供电公司 | 35kV定水变电站 | 石佛供电所 | 10kV雷海线 | 10kV雷海线坡里村5号井井通 | 100 | 0 | 21.973
2602 | 阳谷供电公司 | 35kV定水变电站 | 石佛供电所 | 10kV雷海线 | 10kV雷海线定水村3号井井通 | 100 | 0 | 58.694
2603 | 阳谷供电公司 | 35kV定水变电站 | 石佛供电所 | 10kV雷海线 | 10kV雷海线坡里村7号井井通 | 200 | 0 | 160
2604 | 阳谷供电公司 | 35kV定水变电站 | 石佛供电所 | 10kV雷海线 | 10kV雷海线定水村4号井井通 | 100 | 0 | 62.492
2605 | 阳谷供电公司 | 35kV定水变电站 | 石佛供电所 | 10kV雷海线 | 坡里南 | 200 | 0 | 64.305
2606 | 阳谷供电公司 | 35kV定水变电站 | 石佛供电所 | 10kV雷海线 | 10kV雷海线前宋村1号井井通 | 200 | 0 | 82.179
2607 | 阳谷供电公司 | 35kV定水变电站 | 石佛供电所 | 10kV雷海线 | 10kV雷海线坡里村8号井井通 | 100 | 0 | 4.974
2608 | 阳谷供电公司 | 35kV定水变电站 | 石佛供电所 | 10kV雷海线 | 10kV雷海线焦集村2号井井通 | 100 | 0 | 47.714
2609 | 阳谷供电公司 | 35kV定水变电站 | 石佛供电所 | 10kV雷海线 | 10kV雷海线坡里村3号井井通 | 200 | 0 | 89.56
2610 | 阳谷供电公司 | 35kV定水变电站 | 石佛供电所 | 10kV雷海线 | 坡里 | 200 | 0 | 112.675
2611 | 阳谷供电公司 | 35kV定水变电站 | 石佛供电所 | 10kV雷海线 | 10kV雷海线坡里村9号井井通 | 200 | 0 | 85.926
2612 | 阳谷供电公司 | 35kV定水变电站 | 石佛供电所 | 10kV雷海线 | 10kV雷海线定水村1号井井通 | 200 | 0 | 118.627
2613 | 阳谷供电公司 | 35kV定水变电站 | 石佛供电所 | 10kV雷海线 | 10kV雷海线焦集村1号井井通 | 100 | 0 | 67.127
2614 | 阳谷供电公司 | 35kV定水变电站 | 石佛供电所 | 10kV李丙东线 | 殷坡南 | 200 | 0 | 106.64
2615 | 阳谷供电公司 | 35kV定水变电站 | 石佛供电所 | 10kV李丙东线 | 五杨北2台 | 200 | 0 | 55.366
2616 | 阳谷供电公司 | 35kV定水变电站 | 石佛供电所 | 10kV李丙东线 | 孙胡同 | 200 | 0 | 129.328
2617 | 阳谷供电公司 | 35kV定水变电站 | 石佛供电所 | 10kV李丙东线 | 房海北 | 200 | 0 | 85.424
2618 | 阳谷供电公司 | 35kV定水变电站 | 石佛供电所 | 10kV李丙东线 | 五杨东 | 200 | 0 | 95.78
2619 | 阳谷供电公司 | 35kV定水变电站 | 石佛供电所 | 10kV李丙东线 | 10kV李丙东线李庄村2号井井通 | 200 | 0 | 122.678
2620 | 阳谷供电公司 | 35kV定水变电站 | 石佛供电所 | 10kV李丙东线 | 王海滨南02台 | 200 | 0 | 92.404
2621 | 阳谷供电公司 | 35kV定水变电站 | 石佛供电所 | 10kV李丙东线 | 10kV李丙东线西崔村3号井井通 | 100 | 0 | 49.034
2622 | 阳谷供电公司 | 35kV定水变电站 | 石佛供电所 | 10kV李丙东线 | 10kV李丙东线郑庄村3号井井通 | 200 | 0 | 87.674
2623 | 阳谷供电公司 | 35kV定水变电站 | 石佛供电所 | 10kV李丙东线 | 10kV李丙东线郑庄村1号井井通 | 100 | 0 | 56.838
2624 | 阳谷供电公司 | 35kV定水变电站 | 石佛供电所 | 10kV李丙东线 | 10kV李丙东线石海村6号井井通 | 200 | 0 | 121.298
2625 | 阳谷供电公司 | 35kV定水变电站 | 石佛供电所 | 10kV李丙东线 | 10kV李丙东线石海村2号井井通 | 200 | 0 | 84.964
2626 | 阳谷供电公司 | 35kV定水变电站 | 石佛供电所 | 10kV李丙东线 | 10kV李丙东线王庄集村2号井井通 | 100 | 0 | 29.646
2627 | 阳谷供电公司 | 35kV定水变电站 | 石佛供电所 | 10kV李丙东线 | 10kV李丙东线石海村4号井井通 | 200 | 0 | 100.59
2628 | 阳谷供电公司 | 35kV定水变电站 | 石佛供电所 | 10kV李丙东线 | 10kV李丙东线蒲庄村1号井井通 | 200 | 0 | 100.168
2629 | 阳谷供电公司 | 35kV定水变电站 | 石佛供电所 | 10kV李丙东线 | 10kV李丙东线张八村机井4号台架变 | 200 | 0 | 56.688
2630 | 阳谷供电公司 | 35kV定水变电站 | 石佛供电所 | 10kV李丙东线 | 张八南 | 200 | 0 | 93.648
2631 | 阳谷供电公司 | 35kV定水变电站 | 石佛供电所 | 10kV李丙东线 | 张八北台 | 200 | 0 | 25.47
2632 | 阳谷供电公司 | 35kV定水变电站 | 石佛供电所 | 10kV李丙东线 | 殷坡北 | 200 | 0 | 125.71
2633 | 阳谷供电公司 | 35kV定水变电站 | 石佛供电所 | 10kV李丙东线 | 蒲庄东 | 200 | 0 | 93.8
2634 | 阳谷供电公司 | 35kV定水变电站 | 石佛供电所 | 10kV李丙东线 | 王海滨南 | 200 | 0 | 87.805
2635 | 阳谷供电公司 | 35kV定水变电站 | 石佛供电所 | 10kV李丙东线 | 石海西 | 200 | 0 | 112.504
2636 | 阳谷供电公司 | 35kV定水变电站 | 石佛供电所 | 10kV李丙东线 | 10kV李丙东线房海村1号井井通 | 200 | 0 | 70.894
2637 | 阳谷供电公司 | 35kV定水变电站 | 石佛供电所 | 10kV李丙东线 | 10kV李丙东线胥庄村3号井井通 | 100 | 0 | 21.215
2638 | 阳谷供电公司 | 35kV定水变电站 | 石佛供电所 | 10kV李丙东线 | 10kV李丙东线西崔村2号井井通 | 100 | 0 | 66.118
2639 | 阳谷供电公司 | 35kV定水变电站 | 石佛供电所 | 10kV李丙东线 | 10kV李丙东线殷坡村3号井井通 | 100 | 0 | 37.786
2640 | 阳谷供电公司 | 35kV定水变电站 | 石佛供电所 | 10kV李丙东线 | 10kV李炳东线殷坡村殷坡4号井井通台架变 | 200 | 0 | 82.497
2641 | 阳谷供电公司 | 35kV定水变电站 | 石佛供电所 | 10kV李丙东线 | 10kV李丙东线薛庄村3号井井通 | 100 | 0 | 48.915
2642 | 阳谷供电公司 | 35kV定水变电站 | 石佛供电所 | 10kV李丙东线 | 石海北2台 | 200 | 0 | 143.908
2643 | 阳谷供电公司 | 35kV定水变电站 | 石佛供电所 | 10kV李丙东线 | 五杨 | 200 | 0 | 160
2644 | 阳谷供电公司 | 35kV定水变电站 | 石佛供电所 | 10kV李丙东线 | 薛庄 | 200 | 0 | 91.318
2645 | 阳谷供电公司 | 35kV定水变电站 | 石佛供电所 | 10kV李丙东线 | 李丙东中 | 200 | 0 | 94.71
2646 | 阳谷供电公司 | 35kV定水变电站 | 石佛供电所 | 10kV李丙东线 | 安庄 | 200 | 0 | 25.6
2647 | 阳谷供电公司 | 35kV定水变电站 | 石佛供电所 | 10kV李丙东线 | 10kV李丙东线孙胡同村1号井井通 | 200 | 0 | 93.67
2648 | 阳谷供电公司 | 35kV定水变电站 | 石佛供电所 | 10kV李丙东线 | 郑庄西 | 200 | 0 | 93.248
2649 | 阳谷供电公司 | 35kV定水变电站 | 石佛供电所 | 10kV李丙东线 | 王海滨东 | 200 | 0 | 89.524
2650 | 阳谷供电公司 | 35kV定水变电站 | 石佛供电所 | 10kV李丙东线 | 五杨北 | 100 | 0 | 47.881
2651 | 阳谷供电公司 | 35kV定水变电站 | 石佛供电所 | 10kV李丙东线 | 楼里 | 200 | 0 | 118.643
2652 | 阳谷供电公司 | 35kV定水变电站 | 石佛供电所 | 10kV李丙东线 | 孙胡同东 | 200 | 0 | 115.926
2653 | 阳谷供电公司 | 35kV定水变电站 | 石佛供电所 | 10kV李丙东线 | 10kV李丙东线五杨村机井5号台架变 | 200 | 0 | 114.026
2654 | 阳谷供电公司 | 35kV定水变电站 | 石佛供电所 | 10kV李丙东线 | 10kV李丙东线五杨村机井6号台架变 | 200 | 0 | 125.754
2655 | 阳谷供电公司 | 35kV定水变电站 | 石佛供电所 | 10kV李丙东线 | 10kV李丙东线殷坡村2号井井通 | 100 | 0 | 40.698
2656 | 阳谷供电公司 | 35kV定水变电站 | 石佛供电所 | 10kV李丙东线 | 10kV李丙东线李丙东村机井1号台架变 | 100 | 0 | 64.262
2657 | 阳谷供电公司 | 35kV定水变电站 | 石佛供电所 | 10kV李丙东线 | 李庄南台 | 200 | 0 | 136.338
2658 | 阳谷供电公司 | 35kV定水变电站 | 石佛供电所 | 10kV李丙东线 | 王海滨西 | 200 | 0 | 115.71
2659 | 阳谷供电公司 | 35kV定水变电站 | 石佛供电所 | 10kV李丙东线 | 张八村1号井井通 | 200 | 0 | 103.602
2660 | 阳谷供电公司 | 35kV定水变电站 | 石佛供电所 | 10kV李丙东线 | 西崔北 | 200 | 0 | 96.86
2661 | 阳谷供电公司 | 35kV定水变电站 | 石佛供电所 | 10kV李丙东线 | 殷坡台 | 200 | 0 | 96.305
2662 | 阳谷供电公司 | 35kV定水变电站 | 石佛供电所 | 10kV李丙东线 | 五杨南东 | 200 | 0 | 117.974
2663 | 阳谷供电公司 | 35kV定水变电站 | 石佛供电所 | 10kV李丙东线 | 10kV李丙东线李庄村1号井井通 | 200 | 0 | 62.034
2664 | 阳谷供电公司 | 35kV定水变电站 | 石佛供电所 | 10kV李丙东线 | 五杨西台 | 200 | 0 | 137.973
2665 | 阳谷供电公司 | 35kV定水变电站 | 石佛供电所 | 10kV李丙东线 | 张八 | 315 | 0 | 219.2
2666 | 阳谷供电公司 | 35kV定水变电站 | 石佛供电所 | 10kV李丙东线 | 郭安 | 160 | 0 | 90.582
2667 | 阳谷供电公司 | 35kV定水变电站 | 石佛供电所 | 10kV李丙东线 | 10kV李丙东线五杨村机井2号台架变 | 200 | 0 | 109.024
2668 | 阳谷供电公司 | 35kV定水变电站 | 石佛供电所 | 10kV李丙东线 | 10kV李丙东线张八村机井2号台架变 | 100 | 0 | 50.516
2669 | 阳谷供电公司 | 35kV定水变电站 | 石佛供电所 | 10kV李丙东线 | 10kV李丙东线郑庄村郑庄2号井井通台架变 | 200 | 0 | 123.185
2670 | 阳谷供电公司 | 35kV定水变电站 | 石佛供电所 | 10kV李丙东线 | 10kV李丙东线王庄集村1号井井通 | 100 | 0 | 36.795
2671 | 阳谷供电公司 | 35kV定水变电站 | 石佛供电所 | 10kV李丙东线 | 五杨南2 | 200 | 0 | 73.002
2672 | 阳谷供电公司 | 35kV定水变电站 | 石佛供电所 | 10kV李丙东线 | 薛庄南台 | 200 | 0 | 87.31
2673 | 阳谷供电公司 | 35kV定水变电站 | 石佛供电所 | 10kV李丙东线 | 房海南台 | 200 | 0 | 132.278
2674 | 阳谷供电公司 | 35kV定水变电站 | 石佛供电所 | 10kV李丙东线 | 10kV李丙东线郭庄村1号井井通 | 200 | 0 | 117.002
2675 | 阳谷供电公司 | 35kV定水变电站 | 石佛供电所 | 10kV李丙东线 | 楼里南台 | 100 | 0 | 38.987
2676 | 阳谷供电公司 | 35kV定水变电站 | 石佛供电所 | 10kV李丙东线 | 李庄中变压器 | 200 | 0 | 121.07
2677 | 阳谷供电公司 | 35kV定水变电站 | 石佛供电所 | 10kV李丙东线 | 10kV李丙东线薛庄村1号井井通 | 100 | 0 | 68.197
2678 | 阳谷供电公司 | 35kV定水变电站 | 石佛供电所 | 10kV李丙东线 | 10kV李丙东线东崔村2号井井通 | 200 | 0 | 149.24
2679 | 阳谷供电公司 | 35kV定水变电站 | 石佛供电所 | 10kV李丙东线 | 10kV李丙东线五杨村机井1号台架变 | 200 | 0 | 127.622
2680 | 阳谷供电公司 | 35kV定水变电站 | 石佛供电所 | 10kV李丙东线 | 10kV李丙东线胥庄村2号井井通 | 100 | 0 | 36.236
2681 | 阳谷供电公司 | 35kV定水变电站 | 石佛供电所 | 10kV李丙东线 | 10kV李丙东线五杨村3号井井通 | 100 | 0 | 57.433
2682 | 阳谷供电公司 | 35kV定水变电站 | 石佛供电所 | 10kV李丙东线 | 10kV李丙东线薛庄村2号井井通 | 100 | 0 | 64.982
2683 | 阳谷供电公司 | 35kV定水变电站 | 石佛供电所 | 10kV李丙东线 | 房海西公台 | 200 | 0 | 159.998
2684 | 阳谷供电公司 | 35kV定水变电站 | 石佛供电所 | 10kV李丙东线 | 殷坡公台 | 200 | 0 | 78.65
2685 | 阳谷供电公司 | 35kV定水变电站 | 石佛供电所 | 10kV李丙东线 | 郑庄北 | 200 | 0 | 123.832
2686 | 阳谷供电公司 | 35kV定水变电站 | 石佛供电所 | 10kV李丙东线 | 西崔 | 400 | 0 | 257.6
2687 | 阳谷供电公司 | 35kV定水变电站 | 石佛供电所 | 10kV李丙东线 | 10kV李丙东线殷坡村1号井井通 | 100 | 0 | 41.275
2688 | 阳谷供电公司 | 35kV定水变电站 | 石佛供电所 | 10kV李丙东线 | 王海滨 | 315 | 0 | 210.093
2689 | 阳谷供电公司 | 35kV定水变电站 | 石佛供电所 | 10kV李丙东线 | 10kV李丙东线胥庄村4号井井通 | 100 | 0 | 32.451
2690 | 阳谷供电公司 | 35kV定水变电站 | 石佛供电所 | 10kV李丙东线 | 10kV李丙东线房海村2号井井通 | 200 | 0 | 64.186
2691 | 阳谷供电公司 | 35kV定水变电站 | 石佛供电所 | 10kV李丙东线 | 10kV李丙东线胥庄村5号井井通 | 100 | 0 | 25.5
2692 | 阳谷供电公司 | 35kV定水变电站 | 石佛供电所 | 10kV李丙东线 | 10kV李丙东线郭庄村2号井井通 | 100 | 0 | 47.004
2693 | 阳谷供电公司 | 35kV定水变电站 | 石佛供电所 | 10kV李丙东线 | 石海04台 | 200 | 0 | 98.696
2694 | 阳谷供电公司 | 35kV定水变电站 | 石佛供电所 | 10kV李丙东线 | 10kV李丙东线石海村3号井井通 | 200 | 0 | 92.962
2695 | 阳谷供电公司 | 35kV定水变电站 | 石佛供电所 | 10kV李丙东线 | 西崔西 | 315 | 0 | 90.802
2696 | 阳谷供电公司 | 35kV定水变电站 | 石佛供电所 | 10kV李丙东线 | 五杨西1 | 200 | 0 | 108.022
2697 | 阳谷供电公司 | 35kV定水变电站 | 石佛供电所 | 10kV李丙东线 | 薛庄东 | 200 | 0 | 97.466
2698 | 阳谷供电公司 | 35kV定水变电站 | 石佛供电所 | 10kV李丙东线 | 李庄 | 200 | 0 | 56.8
2699 | 阳谷供电公司 | 35kV定水变电站 | 石佛供电所 | 10kV李丙东线 | 10kV李丙东线张八堤口村机井3号台架变 | 200 | 0 | 93.908
2700 | 阳谷供电公司 | 35kV定水变电站 | 石佛供电所 | 10kV李丙东线 | 10kV李丙东线五杨村4号井井通 | 200 | 0 | 101.188
2701 | 阳谷供电公司 | 35kV定水变电站 | 石佛供电所 | 10kV李丙东线 | 10kV李丙东线石海村1号井井通 | 200 | 0 | 90.968
2702 | 阳谷供电公司 | 35kV定水变电站 | 石佛供电所 | 10kV李丙东线 | 10kV李丙东线胥庄村1号井井通 | 200 | 0 | 73.224
2703 | 阳谷供电公司 | 35kV定水变电站 | 石佛供电所 | 10kV李丙东线 | 10kV李丙东线石海村5号井井通 | 200 | 0 | 67.708
2704 | 阳谷供电公司 | 35kV定水变电站 | 石佛供电所 | 10kV李丙东线 | 10kV李丙东线殷坡村5号井井通 | 200 | 0 | 99.442
2705 | 阳谷供电公司 | 35kV定水变电站 | 石佛供电所 | 10kV李丙东线 | 郑庄 | 200 | 0 | 67.2
2706 | 阳谷供电公司 | 35kV定水变电站 | 石佛供电所 | 10kV李丙东线 | 五杨南 | 200 | 0 | 111.79
2707 | 阳谷供电公司 | 35kV定水变电站 | 石佛供电所 | 10kV李丙东线 | 房海 | 200 | 0 | 113.144
2708 | 阳谷供电公司 | 35kV定水变电站 | 石佛供电所 | 10kV李丙东线 | 石海东 | 315 | 0 | 182.189
2709 | 阳谷供电公司 | 35kV定水变电站 | 石佛供电所 | 10kV李丙东线 | 石海 | 200 | 0 | 118.335
2710 | 阳谷供电公司 | 35kV定水变电站 | 石佛供电所 | 10kV石海线 | 定水变电站10kV石海线李八堤口北台台架变 | 315 | 0 | 49.211
2711 | 阳谷供电公司 | 35kV定水变电站 | 石佛供电所 | 10kV石海线 | 10kV石海线武堤口村5号井井通 | 100 | 0 | 53.806
2712 | 阳谷供电公司 | 35kV定水变电站 | 石佛供电所 | 10kV石海线 | 10kV石海线双楼村3号井井通 | 100 | 0 | 38.254
2713 | 阳谷供电公司 | 35kV定水变电站 | 石佛供电所 | 10kV石海线 | 李八堤口东 | 200 | 0 | 89.696
2714 | 阳谷供电公司 | 35kV定水变电站 | 石佛供电所 | 10kV石海线 | 曹楼东 | 200 | 0 | 119.758
2715 | 阳谷供电公司 | 35kV定水变电站 | 石佛供电所 | 10kV石海线 | 曹楼北 | 200 | 0 | 118.116
2716 | 阳谷供电公司 | 35kV定水变电站 | 石佛供电所 | 10kV石海线 | 王庄集南 | 200 | 0 | 100.852
2717 | 阳谷供电公司 | 35kV定水变电站 | 石佛供电所 | 10kV石海线 | 李八堤口 | 200 | 0 | 68.427
2718 | 阳谷供电公司 | 35kV定水变电站 | 石佛供电所 | 10kV石海线 | 10kV石海线曹楼村1号井井通 | 200 | 0 | 124.098
2719 | 阳谷供电公司 | 35kV定水变电站 | 石佛供电所 | 10kV石海线 | 10kV石海线双楼村2号井井通 | 100 | 0 | 47.461
2720 | 阳谷供电公司 | 35kV定水变电站 | 石佛供电所 | 10kV石海线 | 王庄集 | 200 | 0 | 74.848
2721 | 阳谷供电公司 | 35kV定水变电站 | 石佛供电所 | 10kV石海线 | 王庄集02台 | 200 | 0 | 97.424
2722 | 阳谷供电公司 | 35kV定水变电站 | 石佛供电所 | 10kV石海线 | 草寺西 | 200 | 0 | 114.092
2723 | 阳谷供电公司 | 35kV定水变电站 | 石佛供电所 | 10kV石海线 | 草寺东台 | 400 | 0 | 230.64
2724 | 阳谷供电公司 | 35kV定水变电站 | 石佛供电所 | 10kV石海线 | 草寺新村 | 200 | 0 | 14.354
2725 | 阳谷供电公司 | 35kV定水变电站 | 石佛供电所 | 10kV石海线 | 10kV石海线草寺村4号井井通 | 100 | 0 | 27.14
2726 | 阳谷供电公司 | 35kV定水变电站 | 石佛供电所 | 10kV石海线 | 双楼南 | 200 | 0 | 120.246
2727 | 阳谷供电公司 | 35kV定水变电站 | 石佛供电所 | 10kV石海线 | 10kV石海线李八堤口北2台 | 200 | 0 | 104.56
2728 | 阳谷供电公司 | 35kV定水变电站 | 石佛供电所 | 10kV石海线 | 10kV石海线草寺村5号井井通 | 100 | 0 | 41.531
2729 | 阳谷供电公司 | 35kV定水变电站 | 石佛供电所 | 10kV石海线 | 10kV石海线草寺村3号井井通 | 200 | 0 | 115.592
2730 | 阳谷供电公司 | 35kV定水变电站 | 石佛供电所 | 10kV石海线 | 10kV石海线王庄集村3号井井通 | 100 | 0 | 65.112
2731 | 阳谷供电公司 | 35kV定水变电站 | 石佛供电所 | 10kV石海线 | 10kV石海线曹楼村2号井井通 | 200 | 0 | 129.366
2732 | 阳谷供电公司 | 35kV定水变电站 | 石佛供电所 | 10kV石海线 | 10kV石海线东崔村3号井井通 | 100 | 0 | 55.358
2733 | 阳谷供电公司 | 35kV定水变电站 | 石佛供电所 | 10kV石海线 | 曹楼 | 100 | 0 | 55.159
2734 | 阳谷供电公司 | 35kV定水变电站 | 石佛供电所 | 10kV石海线 | 草寺 | 200 | 0 | 89.565
2735 | 阳谷供电公司 | 35kV定水变电站 | 石佛供电所 | 10kV睡虎线 | 雷庄 | 200 | 0 | 108.29
2736 | 阳谷供电公司 | 35kV定水变电站 | 石佛供电所 | 10kV睡虎线 | 董庄东台 | 200 | 0 | 139.626
2737 | 阳谷供电公司 | 35kV定水变电站 | 石佛供电所 | 10kV睡虎线 | 10kV洪庄线西孙村2号井井通 | 100 | 0 | 43.459
2738 | 阳谷供电公司 | 35kV定水变电站 | 石佛供电所 | 10kV睡虎线 | 10kV洪庄线董庄村1号井井通 | 200 | 0 | 101.302
2739 | 阳谷供电公司 | 35kV定水变电站 | 石佛供电所 | 10kV睡虎线 | 10kV洪庄线西孙村1号井井通 | 100 | 0 | 26.057
2740 | 阳谷供电公司 | 35kV定水变电站 | 石佛供电所 | 10kV睡虎线 | 雷庄南台 | 200 | 0 | 96.716
2741 | 阳谷供电公司 | 35kV定水变电站 | 石佛供电所 | 10kV睡虎线 | 方庄 | 200 | 0 | 54.87
2742 | 阳谷供电公司 | 35kV定水变电站 | 石佛供电所 | 10kV睡虎线 | 10kV洪庄线西孙村3号井井通 | 100 | 0 | 22.603
2743 | 阳谷供电公司 | 35kV定水变电站 | 石佛供电所 | 10kV睡虎线 | 10kV洪庄线青杨李村1号井井通 | 200 | 0 | 80.35
2744 | 阳谷供电公司 | 35kV定水变电站 | 石佛供电所 | 10kV睡虎线 | 10kV洪庄线贾庄村4号井井通 | 200 | 0 | 131.784
2745 | 阳谷供电公司 | 35kV定水变电站 | 石佛供电所 | 10kV睡虎线 | 10kV洪庄线贾庄村1号井井通 | 200 | 0 | 81.921
2746 | 阳谷供电公司 | 35kV定水变电站 | 石佛供电所 | 10kV睡虎线 | 方庄北台 | 200 | 0 | 88.824
2747 | 阳谷供电公司 | 35kV定水变电站 | 石佛供电所 | 10kV睡虎线 | 孙庄北台 | 200 | 0 | 103.158
2748 | 阳谷供电公司 | 35kV定水变电站 | 石佛供电所 | 10kV睡虎线 | 贾庄南台 | 200 | 0 | 87.784
2749 | 阳谷供电公司 | 35kV定水变电站 | 石佛供电所 | 10kV睡虎线 | 贾庄北台 | 200 | 0 | 108.258
2750 | 阳谷供电公司 | 35kV定水变电站 | 石佛供电所 | 10kV睡虎线 | 孙庄 | 200 | 0 | 56.84
2751 | 阳谷供电公司 | 35kV定水变电站 | 石佛供电所 | 10kV睡虎线 | 10kV洪庄线青杨李村2号井井通 | 200 | 0 | 93.164
2752 | 阳谷供电公司 | 35kV定水变电站 | 石佛供电所 | 10kV睡虎线 | 董庄 | 200 | 0 | 150.973
2753 | 阳谷供电公司 | 35kV定水变电站 | 石佛供电所 | 10kV睡虎线 | 10kV036睡虎线方庄村1号井井通 | 200 | 0 | 68.398
2754 | 阳谷供电公司 | 35kV定水变电站 | 石佛供电所 | 10kV睡虎线 | 10kV036睡虎线方庄村2号井井通 | 100 | 0 | 42.589
2755 | 阳谷供电公司 | 35kV定水变电站 | 石佛供电所 | 10kV睡虎线 | 10kV036睡虎线方庄村3号井井通 | 100 | 0 | 21.226
2756 | 阳谷供电公司 | 35kV定水变电站 | 石佛供电所 | 10kV睡虎线 | 10kV洪庄线西孙村4号井井通 | 100 | 0 | 55.021
2757 | 阳谷供电公司 | 35kV定水变电站 | 石佛供电所 | 10kV睡虎线 | 10kV洪庄线贾庄村3号井井通 | 100 | 0 | 28.133
2758 | 阳谷供电公司 | 35kV定水变电站 | 石佛供电所 | 10kV睡虎线 | 10kV洪庄线雷庄村1号井井通 | 200 | 0 | 86.438
2759 | 阳谷供电公司 | 35kV定水变电站 | 石佛供电所 | 10kV睡虎线 | 10kV洪庄线贾庄村2号井井通 | 100 | 0 | 36.652
2760 | 阳谷供电公司 | 35kV定水变电站 | 石佛供电所 | 10kV睡虎线 | 10kV洪庄线贾庄村5号井井通 | 100 | 0 | 60.841
2761 | 阳谷供电公司 | 35kV定水变电站 | 石佛供电所 | 10kV睡虎线 | 贾庄 | 200 | 0 | 125.67
2762 | 阳谷供电公司 | 35kV定水变电站 | 石佛供电所 | 10kV五泓线 | 五楼北 | 200 | 0 | 107.266
2763 | 阳谷供电公司 | 35kV定水变电站 | 石佛供电所 | 10kV五泓线 | 武堤口北 | 400 | 0 | 222.418
2764 | 阳谷供电公司 | 35kV定水变电站 | 石佛供电所 | 10kV五泓线 | 10kV石海线草寺村1号井井通 | 200 | 0 | 90.334
2765 | 阳谷供电公司 | 35kV定水变电站 | 石佛供电所 | 10kV五泓线 | 10kV石海线杨皋村4号井井通 | 100 | 0 | 57.166
2766 | 阳谷供电公司 | 35kV定水变电站 | 石佛供电所 | 10kV五泓线 | 10kV石海线王把势村6号井井通 | 200 | 0 | 109.47
2767 | 阳谷供电公司 | 35kV定水变电站 | 石佛供电所 | 10kV五泓线 | 10kV石海线宋庄村2号井井通 | 100 | 0 | 65.012
2768 | 阳谷供电公司 | 35kV定水变电站 | 石佛供电所 | 10kV五泓线 | 10kV石海线王把势村5号井井通 | 200 | 0 | 80.58
2769 | 阳谷供电公司 | 35kV定水变电站 | 石佛供电所 | 10kV五泓线 | 后泓东 | 200 | 0 | 32.486
2770 | 阳谷供电公司 | 35kV定水变电站 | 石佛供电所 | 10kV五泓线 | 杨王李南 | 200 | 0 | 98.494
2771 | 阳谷供电公司 | 35kV定水变电站 | 石佛供电所 | 10kV五泓线 | 简宋南一台 | 200 | 0 | 66.964
2772 | 阳谷供电公司 | 35kV定水变电站 | 石佛供电所 | 10kV五泓线 | 五泓东台区变压器 | 100 | 0 | 9.56
2773 | 阳谷供电公司 | 35kV定水变电站 | 石佛供电所 | 10kV五泓线 | 10kV石海线杨皋村3号井井通 | 100 | 0 | 12.668
2774 | 阳谷供电公司 | 35kV定水变电站 | 石佛供电所 | 10kV五泓线 | 10kV石海线王把势村3号井井通 | 100 | 0 | 61.434
2775 | 阳谷供电公司 | 35kV定水变电站 | 石佛供电所 | 10kV五泓线 | 10kV石海线前泓村1号井井通 | 100 | 0 | 39.612
2776 | 阳谷供电公司 | 35kV定水变电站 | 石佛供电所 | 10kV五泓线 | 10kV石海线杨王李村2号井井通 | 100 | 0 | 57.653
2777 | 阳谷供电公司 | 35kV定水变电站 | 石佛供电所 | 10kV五泓线 | 10kV石海线前泓村2号井井通 | 100 | 0 | 40.07
2778 | 阳谷供电公司 | 35kV定水变电站 | 石佛供电所 | 10kV五泓线 | 杨皋 | 200 | 0 | 25.87
2779 | 阳谷供电公司 | 35kV定水变电站 | 石佛供电所 | 10kV五泓线 | 杨王李北 | 200 | 0 | 21.464
2780 | 阳谷供电公司 | 35kV定水变电站 | 石佛供电所 | 10kV五泓线 | 五楼 | 160 | 0 | 58.134
2781 | 阳谷供电公司 | 35kV定水变电站 | 石佛供电所 | 10kV五泓线 | 简宋南 | 200 | 0 | 115.392
2782 | 阳谷供电公司 | 35kV定水变电站 | 石佛供电所 | 10kV五泓线 | 五泓 | 200 | 0 | 59.82
2783 | 阳谷供电公司 | 35kV定水变电站 | 石佛供电所 | 10kV五泓线 | 10kV石海线武堤口村7号井井通 | 100 | 0 | 26.5
2784 | 阳谷供电公司 | 35kV定水变电站 | 石佛供电所 | 10kV五泓线 | 10kV石海线双楼村4号井井通 | 200 | 0 | 95.21
2785 | 阳谷供电公司 | 35kV定水变电站 | 石佛供电所 | 10kV五泓线 | 10kV石海线王把势村2号井井通 | 100 | 0 | 54.148
2786 | 阳谷供电公司 | 35kV定水变电站 | 石佛供电所 | 10kV五泓线 | 10kV石海线杨王李村1号井井通 | 100 | 0 | 52.653
2787 | 阳谷供电公司 | 35kV定水变电站 | 石佛供电所 | 10kV五泓线 | 10kV石海线宋庄村1号井井通 | 100 | 0 | 65.648
2788 | 阳谷供电公司 | 35kV定水变电站 | 石佛供电所 | 10kV五泓线 | 武堤口 | 250 | 0 | 108.109
2789 | 阳谷供电公司 | 35kV定水变电站 | 石佛供电所 | 10kV五泓线 | 简宋村 | 200 | 0 | 110.113
2790 | 阳谷供电公司 | 35kV定水变电站 | 石佛供电所 | 10kV五泓线 | 武堤口东 | 250 | 0 | 107.928
2791 | 阳谷供电公司 | 35kV定水变电站 | 石佛供电所 | 10kV五泓线 | 双楼东 | 315 | 0 | 144.202
2792 | 阳谷供电公司 | 35kV定水变电站 | 石佛供电所 | 10kV五泓线 | 杨皋东 | 200 | 0 | 128.494
2793 | 阳谷供电公司 | 35kV定水变电站 | 石佛供电所 | 10kV五泓线 | 童庄东变压器 | 200 | 0 | 59.705
2794 | 阳谷供电公司 | 35kV定水变电站 | 石佛供电所 | 10kV五泓线 | 10kV石海线康泓村3号井井通 | 100 | 0 | 36.58
2795 | 阳谷供电公司 | 35kV定水变电站 | 石佛供电所 | 10kV五泓线 | 郭房2号井井通 | 200 | 0 | 74.654
2796 | 阳谷供电公司 | 35kV定水变电站 | 石佛供电所 | 10kV五泓线 | 10kV石海线武堤口村1号井井通 | 100 | 0 | 22.757
2797 | 阳谷供电公司 | 35kV定水变电站 | 石佛供电所 | 10kV五泓线 | 10kV石海线杨皋村2号井井通 | 100 | 0 | 58.751
2798 | 阳谷供电公司 | 35kV定水变电站 | 石佛供电所 | 10kV五泓线 | 10kV石海线杨皋村1号井井通 | 100 | 0 | 58.362
2799 | 阳谷供电公司 | 35kV定水变电站 | 石佛供电所 | 10kV五泓线 | 10kV石海线王把势村4号井井通 | 200 | 0 | 95.65
2800 | 阳谷供电公司 | 35kV定水变电站 | 石佛供电所 | 10kV五泓线 | 杨皋西 | 200 | 0 | 102.395
2801 | 阳谷供电公司 | 35kV定水变电站 | 石佛供电所 | 10kV五泓线 | 五楼西 | 200 | 0 | 103.808
2802 | 阳谷供电公司 | 35kV定水变电站 | 石佛供电所 | 10kV五泓线 | 武堤口南 | 200 | 0 | 85.356
2803 | 阳谷供电公司 | 35kV定水变电站 | 石佛供电所 | 10kV五泓线 | 双楼台区 | 200 | 0 | 43.936
2804 | 阳谷供电公司 | 35kV定水变电站 | 石佛供电所 | 10kV五泓线 | 郭房1号井井通 | 200 | 0 | 78.996
2805 | 阳谷供电公司 | 35kV定水变电站 | 石佛供电所 | 10kV五泓线 | 10kV石海线吴楼村2号井井通 | 100 | 0 | 50.379
2806 | 阳谷供电公司 | 35kV定水变电站 | 石佛供电所 | 10kV五泓线 | 王把士西台 | 200 | 0 | 33.535
2807 | 阳谷供电公司 | 35kV定水变电站 | 石佛供电所 | 10kV五泓线 | 10kV五泓线后泓北台机井通 | 400 | 0 | 100.048
2808 | 阳谷供电公司 | 35kV定水变电站 | 石佛供电所 | 10kV五泓线 | 杨王李 | 200 | 0 | 129.57
2809 | 阳谷供电公司 | 35kV定水变电站 | 石佛供电所 | 10kV五泓线 | 10kV石海线武堤口村4号井井通 | 100 | 0 | 43.229
2810 | 阳谷供电公司 | 35kV定水变电站 | 石佛供电所 | 10kV五泓线 | 10kV石海线前泓村3号井井通 | 100 | 0 | 56.304
2811 | 阳谷供电公司 | 35kV定水变电站 | 石佛供电所 | 10kV五泓线 | 10kV石海线武堤口村3号井井通 | 100 | 0 | 55.991
2812 | 阳谷供电公司 | 35kV定水变电站 | 石佛供电所 | 10kV五泓线 | 郭房东 | 200 | 0 | 94.676
2813 | 阳谷供电公司 | 35kV定水变电站 | 石佛供电所 | 10kV五泓线 | 10kV石海线双楼村5号井井通 | 100 | 0 | 40.846
2814 | 阳谷供电公司 | 35kV定水变电站 | 石佛供电所 | 10kV五泓线 | 10kV雷海线东崔村1号井井通 | 100 | 0 | 55.125
2815 | 阳谷供电公司 | 35kV定水变电站 | 石佛供电所 | 10kV五泓线 | 前泓 | 200 | 0 | 89.52
2816 | 阳谷供电公司 | 35kV定水变电站 | 石佛供电所 | 10kV五泓线 | 童庄 | 200 | 0 | 86.96
2817 | 阳谷供电公司 | 35kV定水变电站 | 石佛供电所 | 10kV五泓线 | 郭房 | 400 | 0 | 248.057
2818 | 阳谷供电公司 | 35kV定水变电站 | 石佛供电所 | 10kV五泓线 | 10kV石海线王把势村1号井井通 | 100 | 0 | 49.274
2819 | 阳谷供电公司 | 35kV定水变电站 | 石佛供电所 | 10kV五泓线 | 10kV石海线吴楼村1号井井通 | 200 | 0 | 85.818
2820 | 阳谷供电公司 | 35kV定水变电站 | 石佛供电所 | 10kV五泓线 | 10kV石海线双楼村1号井井通 | 100 | 0 | 35.561
2821 | 阳谷供电公司 | 35kV定水变电站 | 石佛供电所 | 10kV五泓线 | 10kV石海线草寺村2号井井通 | 200 | 0 | 105.666
2822 | 阳谷供电公司 | 35kV定水变电站 | 石佛供电所 | 10kV五泓线 | 10kV石海线武堤口村2号井井通 | 100 | 0 | 67.569
2823 | 阳谷供电公司 | 35kV定水变电站 | 石佛供电所 | 10kV五泓线 | 郭房北 | 200 | 0 | 106.202
2824 | 阳谷供电公司 | 35kV石佛变电站 | 石佛供电所 | 10kV洪庄线 | 王皋如南台 | 200 | 0 | 74.167
2825 | 阳谷供电公司 | 35kV石佛变电站 | 石佛供电所 | 10kV洪庄线 | 青杨李西台 | 400 | 0 | 265.19
2826 | 阳谷供电公司 | 35kV石佛变电站 | 石佛供电所 | 10kV洪庄线 | 10kV洪庄线青杨李南2支线青杨李南2台煤改电台架变 | 400 | 0 | 272.72
2827 | 阳谷供电公司 | 35kV石佛变电站 | 石佛供电所 | 10kV洪庄线 | 10kV洪庄线前虎村2号井井通 | 200 | 0 | 101.722
2828 | 阳谷供电公司 | 35kV石佛变电站 | 石佛供电所 | 10kV洪庄线 | 10kV洪庄线后虎村1号井井通 | 100 | 0 | 61.778
2829 | 阳谷供电公司 | 35kV石佛变电站 | 石佛供电所 | 10kV洪庄线 | 10kV洪庄线王皋如村6号井井通 | 200 | 0 | 101.54
2830 | 阳谷供电公司 | 35kV石佛变电站 | 石佛供电所 | 10kV洪庄线 | 10kV洪庄线后洪村2号井井通 | 100 | 0 | 62.247
2831 | 阳谷供电公司 | 35kV石佛变电站 | 石佛供电所 | 10kV洪庄线 | 后睡虎2号台 | 100 | 0 | 77.245
2832 | 阳谷供电公司 | 35kV石佛变电站 | 石佛供电所 | 10kV洪庄线 | 10kV洪庄线沙集中支线沙集中台架变 | 100 | 0 | 60.018
2833 | 阳谷供电公司 | 35kV石佛变电站 | 石佛供电所 | 10kV洪庄线 | 10kV洪庄线王皋如村5号井井通 | 100 | 0 | 41.851
2834 | 阳谷供电公司 | 35kV石佛变电站 | 石佛供电所 | 10kV洪庄线 | 10kV洪庄线沙土集村1号井井通 | 200 | 0 | 81.422
2835 | 阳谷供电公司 | 35kV石佛变电站 | 石佛供电所 | 10kV洪庄线 | 10kV洪庄线青杨李村7号井井通 | 100 | 0 | 14.412
2836 | 阳谷供电公司 | 35kV石佛变电站 | 石佛供电所 | 10kV洪庄线 | 前睡虎东台 | 200 | 0 | 152.92
2837 | 阳谷供电公司 | 35kV石佛变电站 | 石佛供电所 | 10kV洪庄线 | 10kV洪庄线后洪村1号井井通 | 200 | 0 | 62.716
2838 | 阳谷供电公司 | 35kV石佛变电站 | 石佛供电所 | 10kV洪庄线 | 王皋如2号台 | 200 | 0 | 103.492
2839 | 阳谷供电公司 | 35kV石佛变电站 | 石佛供电所 | 10kV洪庄线 | 10kV洪庄线青杨李村8号井井通 | 100 | 0 | 20.5
2840 | 阳谷供电公司 | 35kV石佛变电站 | 石佛供电所 | 10kV洪庄线 | 10kV洪庄线王皋如村3号井井通 | 100 | 0 | 28.712
2841 | 阳谷供电公司 | 35kV石佛变电站 | 石佛供电所 | 10kV洪庄线 | 10kV洪庄线青杨李村6号井井通 | 100 | 0 | 28.562
2842 | 阳谷供电公司 | 35kV石佛变电站 | 石佛供电所 | 10kV洪庄线 | 10kV洪庄线王皋如村4号井井通 | 100 | 0 | 27.761
2843 | 阳谷供电公司 | 35kV石佛变电站 | 石佛供电所 | 10kV洪庄线 | 10kV洪庄线青杨李村4号井井通 | 200 | 0 | 104.598
2844 | 阳谷供电公司 | 35kV石佛变电站 | 石佛供电所 | 10kV洪庄线 | 王皋如3号台 | 200 | 0 | 105.466
2845 | 阳谷供电公司 | 35kV石佛变电站 | 石佛供电所 | 10kV洪庄线 | 10kV洪庄线沙土集村4号井井通 | 100 | 0 | 42.152
2846 | 阳谷供电公司 | 35kV石佛变电站 | 石佛供电所 | 10kV洪庄线 | 冯营汝华 | 200 | 0 | 115.726
2847 | 阳谷供电公司 | 35kV石佛变电站 | 石佛供电所 | 10kV洪庄线 | 王皋如4号台 | 200 | 0 | 107.248
2848 | 阳谷供电公司 | 35kV石佛变电站 | 石佛供电所 | 10kV洪庄线 | 10kV洪庄线后虎村2号井井通 | 200 | 0 | 114.962
2849 | 阳谷供电公司 | 35kV石佛变电站 | 石佛供电所 | 10kV洪庄线 | 10kV洪庄线青杨李北1支线青杨李北1台煤改电台架变 | 400 | 0 | 277.844
2850 | 阳谷供电公司 | 35kV石佛变电站 | 石佛供电所 | 10kV洪庄线 | 王皋如1号台 | 200 | 0 | 140.226
2851 | 阳谷供电公司 | 35kV石佛变电站 | 石佛供电所 | 10kV洪庄线 | 王皋如北台 | 200 | 0 | 126.345
2852 | 阳谷供电公司 | 35kV石佛变电站 | 石佛供电所 | 10kV洪庄线 | 10kV洪庄线王皋如村2号井井通 | 200 | 0 | 85.522
2853 | 阳谷供电公司 | 35kV石佛变电站 | 石佛供电所 | 10kV洪庄线 | 10kV洪庄线王皋如村1号井井通 | 200 | 0 | 103.115
2854 | 阳谷供电公司 | 35kV石佛变电站 | 石佛供电所 | 10kV洪庄线 | 冯营中台 | 200 | 0 | 57.958
2855 | 阳谷供电公司 | 35kV石佛变电站 | 石佛供电所 | 10kV洪庄线 | 10kV洪庄线青杨李西2支线青杨李西2台煤改电台架变 | 400 | 0 | 278.04
2856 | 阳谷供电公司 | 35kV石佛变电站 | 石佛供电所 | 10kV洪庄线 | 10kV洪庄线沙土集村3号井井通 | 200 | 0 | 121.26
2857 | 阳谷供电公司 | 35kV石佛变电站 | 石佛供电所 | 10kV洪庄线 | 10kV洪庄线青杨李北支线青杨李北台煤改电台架变 | 400 | 0 | 184.378
2858 | 阳谷供电公司 | 35kV石佛变电站 | 石佛供电所 | 10kV洪庄线 | 冯营南台 | 200 | 0 | 112.524
2859 | 阳谷供电公司 | 35kV石佛变电站 | 石佛供电所 | 10kV洪庄线 | 10kV洪庄线青杨李东1支线青杨李东1台煤改电台架变 | 400 | 0 | 229.308
2860 | 阳谷供电公司 | 35kV石佛变电站 | 石佛供电所 | 10kV洪庄线 | 10kV洪庄线青杨李村5号井井通 | 100 | 0 | 47.059
2861 | 阳谷供电公司 | 35kV石佛变电站 | 石佛供电所 | 10kV洪庄线 | 10kV洪庄线沙集支线沙集南台架变 | 100 | 0 | 70.611
2862 | 阳谷供电公司 | 35kV石佛变电站 | 石佛供电所 | 10kV洪庄线 | 后睡虎台 | 100 | 0 | 72.778
2863 | 阳谷供电公司 | 35kV石佛变电站 | 石佛供电所 | 10kV洪庄线 | 冯营庆然台 | 200 | 0 | 111.166
2864 | 阳谷供电公司 | 35kV石佛变电站 | 石佛供电所 | 10kV洪庄线 | 青杨李南台 | 200 | 0 | 105.506
2865 | 阳谷供电公司 | 35kV石佛变电站 | 石佛供电所 | 10kV洪庄线 | 10kV洪庄线青杨李南1支线青杨李南1台煤改电台架变 | 400 | 0 | 267.556
2866 | 阳谷供电公司 | 35kV石佛变电站 | 石佛供电所 | 10kV洪庄线 | 10kV洪庄线前虎村1号井井通 | 200 | 0 | 75.418
2867 | 阳谷供电公司 | 35kV石佛变电站 | 石佛供电所 | 10kV洪庄线 | 10kV洪庄线青杨李村3号井井通 | 200 | 0 | 100.09
2868 | 阳谷供电公司 | 35kV石佛变电站 | 石佛供电所 | 10kV洪庄线 | 青杨李 | 315 | 0 | 168.172
2869 | 阳谷供电公司 | 35kV石佛变电站 | 石佛供电所 | 10kV洪庄线 | 王皋如 | 200 | 0 | 106.78
2870 | 阳谷供电公司 | 35kV石佛变电站 | 石佛供电所 | 10kV洪庄线 | 后虎东台 | 100 | 0 | 80
2871 | 阳谷供电公司 | 35kV石佛变电站 | 石佛供电所 | 10kV洪庄线 | 前虎 | 200 | 0 | 117.98
2872 | 阳谷供电公司 | 35kV石佛变电站 | 石佛供电所 | 10kV洪庄线 | 沙集 | 200 | 0 | 131.211
2873 | 阳谷供电公司 | 35kV石佛变电站 | 石佛供电所 | 10kV青杨李线 | 10kV青杨李线后洪支线后洪2号煤改电台架变 | 400 | 0 | 246.72
2874 | 阳谷供电公司 | 35kV石佛变电站 | 石佛供电所 | 10kV青杨李线 | 前洪南台 | 200 | 0 | 123.846
2875 | 阳谷供电公司 | 35kV石佛变电站 | 石佛供电所 | 10kV青杨李线 | 后洪南台 | 200 | 0 | 111.41
2876 | 阳谷供电公司 | 35kV石佛变电站 | 石佛供电所 | 10kV青杨李线 | 10kV青杨李线后洪支线后洪3号煤改电台架变 | 400 | 0 | 278.052
2877 | 阳谷供电公司 | 35kV石佛变电站 | 石佛供电所 | 10kV青杨李线 | 10kV工业园线前洪村1号井井通 | 100 | 0 | 52.99
2878 | 阳谷供电公司 | 35kV石佛变电站 | 石佛供电所 | 10kV青杨李线 | 10kV青杨李线后洪支线后洪1号煤改电台架变 | 400 | 0 | 270.972
2879 | 阳谷供电公司 | 35kV石佛变电站 | 石佛供电所 | 10kV青杨李线 | 10kV工业园线后洪村3号井井通 | 100 | 0 | 37.061
2880 | 阳谷供电公司 | 35kV石佛变电站 | 石佛供电所 | 10kV青杨李线 | 前洪 | 200 | 0 | 78.326
2881 | 阳谷供电公司 | 35kV石佛变电站 | 石佛供电所 | 10kV青杨李线 | 后洪变压器 | 200 | 0 | 134.323
2882 | 阳谷供电公司 | 35kV石佛变电站 | 石佛供电所 | 10kV石佛线 | 刘庄东台 | 200 | 0 | 40.36
2883 | 阳谷供电公司 | 35kV石佛变电站 | 石佛供电所 | 10kV石佛线 | 10kV石佛线陈集村8号井井通 | 100 | 0 | 25.632
2884 | 阳谷供电公司 | 35kV石佛变电站 | 石佛供电所 | 10kV石佛线 | 前刘元 | 100 | 0 | 27.576
2885 | 阳谷供电公司 | 35kV石佛变电站 | 石佛供电所 | 10kV石佛线 | 陈集东2台 | 200 | 0 | 97.488
2886 | 阳谷供电公司 | 35kV石佛变电站 | 石佛供电所 | 10kV石佛线 | 10kV石佛线平房村4号井井通 | 200 | 0 | 77.818
2887 | 阳谷供电公司 | 35kV石佛变电站 | 石佛供电所 | 10kV石佛线 | 陈集东台 | 200 | 0 | 101.222
2888 | 阳谷供电公司 | 35kV石佛变电站 | 石佛供电所 | 10kV石佛线 | 白庄东台 | 100 | 0 | 35.421
2889 | 阳谷供电公司 | 35kV石佛变电站 | 石佛供电所 | 10kV石佛线 | 廉庄北2台 | 200 | 0 | 115.734
2890 | 阳谷供电公司 | 35kV石佛变电站 | 石佛供电所 | 10kV石佛线 | 陈集北台 | 200 | 0 | 117.844
2891 | 阳谷供电公司 | 35kV石佛变电站 | 石佛供电所 | 10kV石佛线 | 10kV石佛线东范支线东范台煤改电台架变 | 200 | 0 | 121.868
2892 | 阳谷供电公司 | 35kV石佛变电站 | 石佛供电所 | 10kV石佛线 | 魏庄西台 | 200 | 0 | 129.212
2893 | 阳谷供电公司 | 35kV石佛变电站 | 石佛供电所 | 10kV石佛线 | 10kV周白线陶楼支线陶楼台煤改电台架变变压器 | 400 | 0 | 277.686
2894 | 阳谷供电公司 | 35kV石佛变电站 | 石佛供电所 | 10kV石佛线 | 10kV石佛线陈集村9号井井通 | 200 | 0 | 96.416
2895 | 阳谷供电公司 | 35kV石佛变电站 | 石佛供电所 | 10kV石佛线 | 10kV石佛线尹庄村1号井井通 | 100 | 0 | 23.52
2896 | 阳谷供电公司 | 35kV石佛变电站 | 石佛供电所 | 10kV石佛线 | 鲁庄北台 | 200 | 0 | 87.41
2897 | 阳谷供电公司 | 35kV石佛变电站 | 石佛供电所 | 10kV石佛线 | 东雷 | 80 | 0 | 12.54
2898 | 阳谷供电公司 | 35kV石佛变电站 | 石佛供电所 | 10kV石佛线 | 平房中台 | 200 | 0 | 93.238
2899 | 阳谷供电公司 | 35kV石佛变电站 | 石佛供电所 | 10kV石佛线 | 廉庄南2台 | 200 | 0 | 115.6
2900 | 阳谷供电公司 | 35kV石佛变电站 | 石佛供电所 | 10kV石佛线 | 廉庄南台 | 100 | 0 | 23.491
2901 | 阳谷供电公司 | 35kV石佛变电站 | 石佛供电所 | 10kV石佛线 | 朱庄东台 | 200 | 0 | 77.75
2902 | 阳谷供电公司 | 35kV石佛变电站 | 石佛供电所 | 10kV石佛线 | 10kV石佛线刘元煤改电支线刘元西煤改电台架变 | 200 | 0 | 101.382
2903 | 阳谷供电公司 | 35kV石佛变电站 | 石佛供电所 | 10kV石佛线 | 10kV周白线赵庄煤改电支线赵庄东台煤改电台架变 | 200 | 0 | 133.82
2904 | 阳谷供电公司 | 35kV石佛变电站 | 石佛供电所 | 10kV石佛线 | 拖拉机站变压器 | 100 | 0 | 47.169
2905 | 阳谷供电公司 | 35kV石佛变电站 | 石佛供电所 | 10kV石佛线 | 10kV石佛线廉庄村1号井井通 | 100 | 0 | 48.686
2906 | 阳谷供电公司 | 35kV石佛变电站 | 石佛供电所 | 10kV石佛线 | 10kV石佛线朱庄村3号井井通 | 200 | 0 | 78.63
2907 | 阳谷供电公司 | 35kV石佛变电站 | 石佛供电所 | 10kV石佛线 | 10kV石佛线平房村5号井井通 | 100 | 0 | 19.651
2908 | 阳谷供电公司 | 35kV石佛变电站 | 石佛供电所 | 10kV石佛线 | 10kV石佛线朱庄村4号井井通 | 100 | 0 | 51.236
2909 | 阳谷供电公司 | 35kV石佛变电站 | 石佛供电所 | 10kV石佛线 | 高庄农排 | 100 | 0 | 69.496
2910 | 阳谷供电公司 | 35kV石佛变电站 | 石佛供电所 | 10kV石佛线 | 10kV周白线陶楼煤改电支线陶楼东台煤改电台架变变压器 | 400 | 0 | 231.373
2911 | 阳谷供电公司 | 35kV石佛变电站 | 石佛供电所 | 10kV石佛线 | 石佛南台 | 100 | 0 | 45.928
2912 | 阳谷供电公司 | 35kV石佛变电站 | 石佛供电所 | 10kV石佛线 | 刘尧 | 200 | 0 | 116.946
2913 | 阳谷供电公司 | 35kV石佛变电站 | 石佛供电所 | 10kV石佛线 | 10kV石佛线东柿元台台架变 | 200 | 0 | 98.988
2914 | 阳谷供电公司 | 35kV石佛变电站 | 石佛供电所 | 10kV石佛线 | 10kV石佛线高庄支线高庄南台煤改电台架变变压器 | 400 | 0 | 236.392
2915 | 阳谷供电公司 | 35kV石佛变电站 | 石佛供电所 | 10kV石佛线 | 西柿子园西台 | 200 | 0 | 115.462
2916 | 阳谷供电公司 | 35kV石佛变电站 | 石佛供电所 | 10kV石佛线 | 鲁庄东台 | 200 | 0 | 105.822
2917 | 阳谷供电公司 | 35kV石佛变电站 | 石佛供电所 | 10kV石佛线 | 陈集南 | 100 | 0 | 32.703
2918 | 阳谷供电公司 | 35kV石佛变电站 | 石佛供电所 | 10kV石佛线 | 10kV石佛线石佛村6号井井通 | 100 | 0 | 58.787
2919 | 阳谷供电公司 | 35kV石佛变电站 | 石佛供电所 | 10kV石佛线 | 10kV石佛线陈集村3号井井通 | 200 | 0 | 116.562
2920 | 阳谷供电公司 | 35kV石佛变电站 | 石佛供电所 | 10kV石佛线 | 10kV石佛线鲁庄村1号井井通 | 100 | 0 | 44.155
2921 | 阳谷供电公司 | 35kV石佛变电站 | 石佛供电所 | 10kV石佛线 | 尹庄 | 100 | 0 | 15.6
2922 | 阳谷供电公司 | 35kV石佛变电站 | 石佛供电所 | 10kV石佛线 | 10kV周白线陶楼煤改电支线陶楼南台煤改电台架变变压器 | 400 | 0 | 262.2
2923 | 阳谷供电公司 | 35kV石佛变电站 | 石佛供电所 | 10kV石佛线 | 陈集 | 200 | 0 | 18.7
2924 | 阳谷供电公司 | 35kV石佛变电站 | 石佛供电所 | 10kV石佛线 | 廉庄北台 | 200 | 0 | 136.084
2925 | 阳谷供电公司 | 35kV石佛变电站 | 石佛供电所 | 10kV石佛线 | 平房台 | 200 | 0 | 105.211
2926 | 阳谷供电公司 | 35kV石佛变电站 | 石佛供电所 | 10kV石佛线 | 10kV石佛线陈集村4号井井通 | 200 | 0 | 85.4
2927 | 阳谷供电公司 | 35kV石佛变电站 | 石佛供电所 | 10kV石佛线 | 10kV石佛线陈集村5号井井通 | 200 | 0 | 92.539
2928 | 阳谷供电公司 | 35kV石佛变电站 | 石佛供电所 | 10kV石佛线 | 10kV石佛线鲁庄村2号井井通 | 200 | 0 | 93.455
2929 | 阳谷供电公司 | 35kV石佛变电站 | 石佛供电所 | 10kV石佛线 | 10kV石佛线平房村1号井井通 | 100 | 0 | 24.059
2930 | 阳谷供电公司 | 35kV石佛变电站 | 石佛供电所 | 10kV石佛线 | 10kV石佛线陈集村7号井井通 | 100 | 0 | 43.339
2931 | 阳谷供电公司 | 35kV石佛变电站 | 石佛供电所 | 10kV石佛线 | 10kV石佛线廉庄村2号井井通 | 100 | 0 | 47.375
2932 | 阳谷供电公司 | 35kV石佛变电站 | 石佛供电所 | 10kV石佛线 | 陈集西2台 | 200 | 0 | 111.048
2933 | 阳谷供电公司 | 35kV石佛变电站 | 石佛供电所 | 10kV石佛线 | 东孙 | 200 | 0 | 89.7
2934 | 阳谷供电公司 | 35kV石佛变电站 | 石佛供电所 | 10kV石佛线 | 平房东 | 200 | 0 | 34.242
2935 | 阳谷供电公司 | 35kV石佛变电站 | 石佛供电所 | 10kV石佛线 | 10kV石佛线朱庄村2号井井通 | 200 | 0 | 59.4
2936 | 阳谷供电公司 | 35kV石佛变电站 | 石佛供电所 | 10kV石佛线 | 陈集西台 | 200 | 0 | 78.58
2937 | 阳谷供电公司 | 35kV石佛变电站 | 石佛供电所 | 10kV石佛线 | 刘庄台 | 315 | 0 | 139.82
2938 | 阳谷供电公司 | 35kV石佛变电站 | 石佛供电所 | 10kV石佛线 | 10kV石佛线刘元煤改电支线刘元东煤改电台架变 | 200 | 0 | 117.704
2939 | 阳谷供电公司 | 35kV石佛变电站 | 石佛供电所 | 10kV石佛线 | 鲁庄南台 | 400 | 0 | 262.146
2940 | 阳谷供电公司 | 35kV石佛变电站 | 石佛供电所 | 10kV石佛线 | 10kV石佛线东孙支线东孙西煤改电台架变 | 400 | 0 | 222.788
2941 | 阳谷供电公司 | 35kV石佛变电站 | 石佛供电所 | 10kV石佛线 | 10kV石佛线廉庄村3号井井通 | 200 | 0 | 126.894
2942 | 阳谷供电公司 | 35kV石佛变电站 | 石佛供电所 | 10kV石佛线 | 10kV石佛线朱庄村1号井井通 | 200 | 0 | 114.772
2943 | 阳谷供电公司 | 35kV石佛变电站 | 石佛供电所 | 10kV石佛线 | 10kV石佛线东孙村1号井井通 | 100 | 0 | 44.269
2944 | 阳谷供电公司 | 35kV石佛变电站 | 石佛供电所 | 10kV石佛线 | 10kV石佛线后刘元村1号井井通 | 100 | 0 | 66.319
2945 | 阳谷供电公司 | 35kV石佛变电站 | 石佛供电所 | 10kV石佛线 | 10kV石佛线陈集村2号井井通 | 100 | 0 | 39.059
2946 | 阳谷供电公司 | 35kV石佛变电站 | 石佛供电所 | 10kV石佛线 | 10kV石佛线石佛排灌2号 | 100 | 0 | 72.97
2947 | 阳谷供电公司 | 35kV石佛变电站 | 石佛供电所 | 10kV石佛线 | 石佛南2台 | 400 | 0 | 235.144
2948 | 阳谷供电公司 | 35kV石佛变电站 | 石佛供电所 | 10kV石佛线 | 10kV石佛线刘尧西支线刘尧西台煤改电台架变变压器 | 400 | 0 | 272.872
2949 | 阳谷供电公司 | 35kV石佛变电站 | 石佛供电所 | 10kV石佛线 | 10kV石佛线政府街支线政府街台架变 | 400 | 0 | 203.71
2950 | 阳谷供电公司 | 35kV石佛变电站 | 石佛供电所 | 10kV石佛线 | 10kV周白线赵庄煤改电支线赵庄北台煤改电台架变变压器 | 400 | 0 | 232.284
2951 | 阳谷供电公司 | 35kV石佛变电站 | 石佛供电所 | 10kV石佛线 | 10kV周白线赵庄煤改电支线赵庄南台煤改电台架变 | 200 | 0 | 97.76
2952 | 阳谷供电公司 | 35kV石佛变电站 | 石佛供电所 | 10kV石佛线 | 10kV石佛线高庄煤改电支线高庄西煤改电台架变变压器 | 400 | 0 | 281.566
2953 | 阳谷供电公司 | 35kV石佛变电站 | 石佛供电所 | 10kV石佛线 | 东孙东 | 200 | 0 | 113.192
2954 | 阳谷供电公司 | 35kV石佛变电站 | 石佛供电所 | 10kV石佛线 | 10kV石佛线刘尧南1支线刘尧南1台煤改电台架变变压器 | 400 | 0 | 256.148
2955 | 阳谷供电公司 | 35kV石佛变电站 | 石佛供电所 | 10kV石佛线 | 10kV石佛线平房村2号井井通 | 200 | 0 | 75.016
2956 | 阳谷供电公司 | 35kV石佛变电站 | 石佛供电所 | 10kV石佛线 | 10kV石佛线鲁庄村3号井井通 | 200 | 0 | 105.148
2957 | 阳谷供电公司 | 35kV石佛变电站 | 石佛供电所 | 10kV石佛线 | 10kV0192石佛线西柿子园南支线西柿子园南煤改电台架变变压器 | 400 | 0 | 289.76
2958 | 阳谷供电公司 | 35kV石佛变电站 | 石佛供电所 | 10kV石佛线 | 朱庄 | 100 | 0 | 34.8
2959 | 阳谷供电公司 | 35kV石佛变电站 | 石佛供电所 | 10kV石佛线 | 10kV石佛线东孙北支线东孙北煤改电台架变 | 200 | 0 | 98.857
2960 | 阳谷供电公司 | 35kV石佛变电站 | 石佛供电所 | 10kV石佛线 | 10kV石佛线东孙村2号井井通 | 100 | 0 | 25.899
2961 | 阳谷供电公司 | 35kV石佛变电站 | 石佛供电所 | 10kV石佛线 | 白庄东二台 | 200 | 0 | 119.726
2962 | 阳谷供电公司 | 35kV石佛变电站 | 石佛供电所 | 10kV石佛线 | 10kV石佛线陈集村6号井井通 | 100 | 0 | 25.923
2963 | 阳谷供电公司 | 35kV石佛变电站 | 石佛供电所 | 10kV石佛线 | 魏庄 | 100 | 0 | 25.6
2964 | 阳谷供电公司 | 35kV石佛变电站 | 石佛供电所 | 10kV石佛线 | 东范西台变压器 | 200 | 0 | 103.596
2965 | 阳谷供电公司 | 35kV石佛变电站 | 石佛供电所 | 10kV石佛线 | 10kV石佛线柿子园村1号井井通 | 100 | 0 | 26.985
2966 | 阳谷供电公司 | 35kV石佛变电站 | 石佛供电所 | 10kV石佛线 | 10kV石佛线刘元煤改电支线刘元煤改电台架变 | 200 | 0 | 132.374
2967 | 阳谷供电公司 | 35kV石佛变电站 | 石佛供电所 | 10kV石佛线 | 10kV周白线陶楼煤改电支线陶楼西台煤改电台架变变压器 | 200 | 0 | 122.447
2968 | 阳谷供电公司 | 35kV石佛变电站 | 石佛供电所 | 10kV石佛线 | 10kV石佛线后刘元村2号井井通 | 100 | 0 | 38.802
2969 | 阳谷供电公司 | 35kV石佛变电站 | 石佛供电所 | 10kV石佛线 | 陈集北2台 | 200 | 0 | 111.554
2970 | 阳谷供电公司 | 35kV石佛变电站 | 石佛供电所 | 10kV石佛线 | 10kV石佛线平房村3号井井通 | 200 | 0 | 92.133
2971 | 阳谷供电公司 | 35kV石佛变电站 | 石佛供电所 | 10kV石佛线 | 刘尧东台 | 200 | 0 | 137.406
2972 | 阳谷供电公司 | 35kV石佛变电站 | 石佛供电所 | 10kV石佛线 | 10kV石佛线西柿元支线西柿元煤改电台架变 | 100 | 0 | 41.029
2973 | 阳谷供电公司 | 35kV石佛变电站 | 石佛供电所 | 10kV石佛线 | 10kV石佛线陈集村1号井井通 | 200 | 0 | 57.843
2974 | 阳谷供电公司 | 35kV石佛变电站 | 石佛供电所 | 10kV石佛线 | 10kV周白线赵庄煤改电支线赵庄台煤改电台架变 | 100 | 0 | 46.125
2975 | 阳谷供电公司 | 35kV石佛变电站 | 石佛供电所 | 10kV石佛线 | 10kV0192石佛线刘窑南支线刘窑南台煤改电台架变变压器 | 400 | 0 | 264.432
2976 | 阳谷供电公司 | 35kV石佛变电站 | 石佛供电所 | 10kV石佛线 | 山东省聊城市阳谷县石佛电动汽车公共快充站 | 200 | 0 | 91.336
2977 | 阳谷供电公司 | 35kV石佛变电站 | 石佛供电所 | 10kV石佛线 | 10kV石佛线高庄煤改电支线高庄煤改电配变 | 200 | 0 | 111.851
2978 | 阳谷供电公司 | 35kV石佛变电站 | 石佛供电所 | 10kV石佛线 | 乡直（2）配电室变压器间隔配电变压器 | 100 | 0 | 55.521
2979 | 阳谷供电公司 | 35kV石佛变电站 | 石佛供电所 | 10kV石佛线 | 10kV石佛线高庄村1号井井通 | 200 | 0 | 160
2980 | 阳谷供电公司 | 35kV石佛变电站 | 石佛供电所 | 10kV石佛线 | 廉庄 | 100 | 0 | 57.207
2981 | 阳谷供电公司 | 35kV石佛变电站 | 石佛供电所 | 10kV石佛线 | 鲁庄 | 315 | 0 | 210.818
2982 | 阳谷供电公司 | 35kV石佛变电站 | 石佛供电所 | 10kV周白线 | 石东2台 | 400 | 0 | 176.766
2983 | 阳谷供电公司 | 35kV石佛变电站 | 石佛供电所 | 10kV周白线 | 石西2台 | 200 | 0 | 48.412
2984 | 阳谷供电公司 | 35kV石佛变电站 | 石佛供电所 | 10kV周白线 | 10kV周白线石东Ⅱ02台架变变压器 | 200 | 0 | 150.306
2985 | 阳谷供电公司 | 35kV石佛变电站 | 石佛供电所 | 10kV周白线 | 石佛东 | 200 | 0 | 63.621
2986 | 阳谷供电公司 | 35kV石佛变电站 | 石佛供电所 | 10kV周白线 | 10kV周白线石佛西支线石佛西台架变 | 315 | 0 | 143.83
2987 | 阳谷供电公司 | 35kV石佛变电站 | 石佛供电所 | 10kV周白线 | 白庄西台 | 200 | 0 | 114.29
2988 | 阳谷供电公司 | 35kV石佛变电站 | 石佛供电所 | 10kV周白线 | 石西北台 | 200 | 0 | 113.536
2989 | 阳谷供电公司 | 35kV石佛变电站 | 石佛供电所 | 10kV周白线 | 10kV周白线石佛村3号井井通 | 100 | 0 | 49.667
2990 | 阳谷供电公司 | 35kV石佛变电站 | 石佛供电所 | 10kV周白线 | 10kV周白线石佛村4号井井通 | 100 | 0 | 2.28
2991 | 阳谷供电公司 | 35kV石佛变电站 | 石佛供电所 | 10kV周白线 | 佟庄台 | 200 | 0 | 127.176
2992 | 阳谷供电公司 | 35kV石佛变电站 | 石佛供电所 | 10kV周白线 | 10kV周白线乡直三台架变变压器 | 200 | 0 | 64.68
2993 | 阳谷供电公司 | 35kV石佛变电站 | 石佛供电所 | 10kV周白线 | 10kV周白线石佛村2号井井通 | 200 | 0 | 108.576
2994 | 阳谷供电公司 | 35kV石佛变电站 | 石佛供电所 | 10kV周白线 | 白庄2台 | 200 | 0 | 62.758
2995 | 阳谷供电公司 | 35kV石佛变电站 | 石佛供电所 | 10kV周白线 | 10kV周白线石佛村1号井井通 | 100 | 0 | 31.4
2996 | 阳谷供电公司 | 35kV石佛变电站 | 石佛供电所 | 10kV周白线 | 10kV白庄线石佛村5号井井通 | 100 | 0 | 24.611
2997 | 阳谷供电公司 | 35kV石佛变电站 | 石佛供电所 | 10kV周白线 | 镇政府南公台 | 200 | 0 | 75.029
2998 | 阳谷供电公司 | 35kV石佛变电站 | 石佛供电所 | 10kV周白线 | 乡直配电变压器 | 315 | 0 | 117.13
2999 | 阳谷供电公司 | 110kV付唐变电站 | 石门宋供电所 | 10kV付东二线 | 10kV付东二线东八里营05号排灌台架变柱上变压器 | 200 | 0 | 131.093
3000 | 阳谷供电公司 | 110kV付唐变电站 | 石门宋供电所 | 10kV付东二线 | 10kV付东二线东八里营村02号机井通 | 200 | 0 | 143.44
3001 | 阳谷供电公司 | 110kV付唐变电站 | 石门宋供电所 | 10kV付东二线 | 10kV付东二线东八里营村4号井井通 | 200 | 0 | 122.437
3002 | 阳谷供电公司 | 110kV付唐变电站 | 石门宋供电所 | 10kV付东二线 | 10kV付东二线石门宋快速充电站台架变 | 400 | 0 | 258.7
3003 | 阳谷供电公司 | 110kV付唐变电站 | 石门宋供电所 | 10kV付东二线 | 10kV付东二线东八里营村3号机井通 | 200 | 0 | 143.006
3004 | 阳谷供电公司 | 110kV付唐变电站 | 石门宋供电所 | 10kV付东二线 | 10kV付东二线东唐村4号井井通 | 100 | 0 | 65.774
3005 | 阳谷供电公司 | 110kV付唐变电站 | 石门宋供电所 | 10kV付东二线 | 东八后 | 200 | 0 | 85.007
3006 | 阳谷供电公司 | 110kV付唐变电站 | 石门宋供电所 | 10kV付东二线 | 东八前南#2柱上变压器 | 200 | 0 | 79.016
3007 | 阳谷供电公司 | 110kV付唐变电站 | 石门宋供电所 | 10kV付东二线 | 10kV付东二线门庄西煤改电支线门庄西煤改电台架变 | 200 | 0 | 107.962
3008 | 阳谷供电公司 | 110kV付唐变电站 | 石门宋供电所 | 10kV付东二线 | 10kV付东二线东唐北煤改电支线东唐北煤改电台架变 | 400 | 0 | 269.878
3009 | 阳谷供电公司 | 110kV付唐变电站 | 石门宋供电所 | 10kV付东二线 | 110kV付唐变电站10kV付东二线门庄西2煤改电支线门庄西2煤改电台架变 | 200 | 0 | 118.776
3010 | 阳谷供电公司 | 110kV付唐变电站 | 石门宋供电所 | 10kV付东二线 | 10kV付东二线东唐煤改电支线东唐煤改电台架变 | 315 | 0 | 181.617
3011 | 阳谷供电公司 | 110kV付唐变电站 | 石门宋供电所 | 10kV付东二线 | 红校变压器 | 400 | 0 | 72.576
3012 | 阳谷供电公司 | 110kV付唐变电站 | 石门宋供电所 | 10kV付东二线 | 10kV付东二线门庄煤改电支线门庄煤改电台架变 | 315 | 0 | 117.427
3013 | 阳谷供电公司 | 110kV付唐变电站 | 石门宋供电所 | 10kV付东二线 | 10kV付东二线门庄北2煤改电支线门庄北2煤改电台架变 | 400 | 0 | 270.34
3014 | 阳谷供电公司 | 110kV付唐变电站 | 石门宋供电所 | 10kV付东二线 | 东八前南 | 200 | 0 | 115.531
3015 | 阳谷供电公司 | 110kV付唐变电站 | 石门宋供电所 | 10kV付东二线 | 10kV西宋线韩洼村2号井井通 | 200 | 0 | 126.14
3016 | 阳谷供电公司 | 110kV付唐变电站 | 石门宋供电所 | 10kV付东二线 | 10kV付东二线东唐村2号井井通 | 200 | 0 | 120.77
3017 | 阳谷供电公司 | 110kV付唐变电站 | 石门宋供电所 | 10kV付东二线 | 10kV付东二线韩洼村3号机井通台架变 | 100 | 0 | 68.78
3018 | 阳谷供电公司 | 110kV付唐变电站 | 石门宋供电所 | 10kV付东二线 | 10kV付东二线东唐村3号井井通 | 200 | 0 | 82.694
3019 | 阳谷供电公司 | 110kV付唐变电站 | 石门宋供电所 | 10kV付东二线 | 10kV付东二线东唐南煤改电支线东唐南煤改电台架变 | 400 | 0 | 255.436
3020 | 阳谷供电公司 | 110kV付唐变电站 | 石门宋供电所 | 10kV付东二线 | 10kV付东二线门庄北煤改电支线门庄北煤改电台架变 | 400 | 0 | 263.54
3021 | 阳谷供电公司 | 110kV付唐变电站 | 石门宋供电所 | 10kV付东二线 | 10kV西宋线韩洼煤改电支线韩洼（2）煤改电台架变 | 400 | 0 | 189.324
3022 | 阳谷供电公司 | 110kV付唐变电站 | 石门宋供电所 | 10kV付东二线 | 刘庄 | 200 | 0 | 67.544
3023 | 阳谷供电公司 | 110kV付唐变电站 | 石门宋供电所 | 10kV付东二线 | 10kV付东二线东唐东煤改电支线东唐东煤改电台架变 | 200 | 0 | 103.658
3024 | 阳谷供电公司 | 110kV付唐变电站 | 石门宋供电所 | 10kV付东二线 | 东八后西台变压器 | 100 | 0 | 12.92
3025 | 阳谷供电公司 | 110kV付唐变电站 | 石门宋供电所 | 10kV付东二线 | 东八前 | 200 | 0 | 65.745
3026 | 阳谷供电公司 | 110kV付唐变电站 | 石门宋供电所 | 10kV付东二线 | 110kV付唐变电站10kV付东二线门庄东煤改电支线门庄东煤改电台架变 | 400 | 0 | 129.83
3027 | 阳谷供电公司 | 110kV付唐变电站 | 石门宋供电所 | 10kV付东二线 | 10kV付东二线东唐北2煤改电支线东唐北2煤改电台架变 | 400 | 0 | 250.876
3028 | 阳谷供电公司 | 110kV付唐变电站 | 石门宋供电所 | 10kV付东二线 | 10kV付东二线东八里营村01号机井通台架变 | 200 | 0 | 138.848
3029 | 阳谷供电公司 | 110kV沙河变电站 | 石门宋供电所 | 10kV鲁坊线 | 10kV1101鲁坊线谭庄北（1）煤改电支线谭庄北（1）煤改电台架变 | 400 | 0 | 28.52
3030 | 阳谷供电公司 | 110kV沙河变电站 | 石门宋供电所 | 10kV鲁坊线 | 10kV鲁坊线郑庄西支线郑庄西煤改电台架变 | 400 | 0 | 235.82
3031 | 阳谷供电公司 | 110kV沙河变电站 | 石门宋供电所 | 10kV鲁坊线 | 国庄北 | 315 | 0 | 75.683
3032 | 阳谷供电公司 | 110kV沙河变电站 | 石门宋供电所 | 10kV鲁坊线 | 10kV鲁坊线郑庄南支线郑庄南煤改电台架变 | 200 | 0 | 122.667
3033 | 阳谷供电公司 | 110kV沙河变电站 | 石门宋供电所 | 10kV鲁坊线 | 10kV鲁坊线国庄村2号机井通台架变 | 400 | 0 | 220.396
3034 | 阳谷供电公司 | 110kV沙河变电站 | 石门宋供电所 | 10kV鲁坊线 | 10kV鲁坊线国庄1号机井通台架变 | 200 | 0 | 56.892
3035 | 阳谷供电公司 | 110kV沙河变电站 | 石门宋供电所 | 10kV鲁坊线 | 10kV鲁坊线鲁坊村1号井井通 | 100 | 0 | 51.404
3036 | 阳谷供电公司 | 110kV沙河变电站 | 石门宋供电所 | 10kV鲁坊线 | 10kV鲁坊线国庄村3号井井通 | 100 | 0 | 52.043
3037 | 阳谷供电公司 | 110kV沙河变电站 | 石门宋供电所 | 10kV鲁坊线 | 苏楼西台 | 400 | 0 | 251.637
3038 | 阳谷供电公司 | 110kV沙河变电站 | 石门宋供电所 | 10kV鲁坊线 | 国庄农 | 200 | 0 | 82.555
3039 | 阳谷供电公司 | 110kV沙河变电站 | 石门宋供电所 | 10kV鲁坊线 | 10kV鲁坊线后金海村1号井井通 | 100 | 0 | 40.866
3040 | 阳谷供电公司 | 110kV沙河变电站 | 石门宋供电所 | 10kV鲁坊线 | 10kV鲁坊线沙河张村2号井井通 | 100 | 0 | 62.038
3041 | 阳谷供电公司 | 110kV沙河变电站 | 石门宋供电所 | 10kV鲁坊线 | 10kV鲁坊线郑庄村1号井井通 | 100 | 0 | 31.013
3042 | 阳谷供电公司 | 110kV沙河变电站 | 石门宋供电所 | 10kV鲁坊线 | 沙河张北台 | 200 | 0 | 136.632
3043 | 阳谷供电公司 | 110kV沙河变电站 | 石门宋供电所 | 10kV鲁坊线 | 国庄南台 | 400 | 0 | 259.468
3044 | 阳谷供电公司 | 110kV沙河变电站 | 石门宋供电所 | 10kV鲁坊线 | 10kV鲁坊线国庄北2台变压器 | 200 | 0 | 36.196
3045 | 阳谷供电公司 | 110kV沙河变电站 | 石门宋供电所 | 10kV鲁坊线 | 10kV鲁坊线谭庄西支线谭庄西煤改电台架变 | 400 | 0 | 186.635
3046 | 阳谷供电公司 | 110kV沙河变电站 | 石门宋供电所 | 10kV鲁坊线 | 10kV鲁坊线后金海西2煤改电支线后金海西2煤改电台架变 | 200 | 0 | 74.036
3047 | 阳谷供电公司 | 110kV沙河变电站 | 石门宋供电所 | 10kV鲁坊线 | 110kV沙河变电站10kV鲁坊线后金海西煤改电支线后金海西煤改电台架变 | 400 | 0 | 261.153
3048 | 阳谷供电公司 | 110kV沙河变电站 | 石门宋供电所 | 10kV鲁坊线 | 10kV1101鲁坊线谭庄东煤改电支线谭庄东台架变 | 400 | 0 | 23.32
3049 | 阳谷供电公司 | 110kV沙河变电站 | 石门宋供电所 | 10kV鲁坊线 | 10kV鲁坊线苏楼西2台变压器 | 200 | 0 | 95.676
3050 | 阳谷供电公司 | 110kV沙河变电站 | 石门宋供电所 | 10kV鲁坊线 | 10kV鲁坊线郑庄西1支线郑庄西1煤改电台架变 | 400 | 0 | 251.152
3051 | 阳谷供电公司 | 110kV沙河变电站 | 石门宋供电所 | 10kV鲁坊线 | 10kV鲁坊线陈庄东台台架变 | 200 | 0 | 116.459
3052 | 阳谷供电公司 | 110kV沙河变电站 | 石门宋供电所 | 10kV鲁坊线 | 10kV鲁坊线苏楼东煤改电台架变 | 400 | 0 | 204.313
3053 | 阳谷供电公司 | 110kV沙河变电站 | 石门宋供电所 | 10kV鲁坊线 | 国庄南（2）变压器 | 200 | 0 | 59.862
3054 | 阳谷供电公司 | 110kV沙河变电站 | 石门宋供电所 | 10kV鲁坊线 | 10kV鲁坊线后金海南煤改电支线后金海南煤改电台架变 | 400 | 0 | 217.724
3055 | 阳谷供电公司 | 110kV沙河变电站 | 石门宋供电所 | 10kV鲁坊线 | 谭庄北 | 400 | 0 | 193.776
3056 | 阳谷供电公司 | 110kV沙河变电站 | 石门宋供电所 | 10kV鲁坊线 | 10kV鲁坊线郑庄北支线郑庄北煤改电台架变 | 400 | 0 | 222.796
3057 | 阳谷供电公司 | 110kV沙河变电站 | 石门宋供电所 | 10kV鲁坊线 | 10kV鲁坊线国庄5号机井通台架变 | 100 | 0 | 57.224
3058 | 阳谷供电公司 | 110kV沙河变电站 | 石门宋供电所 | 10kV鲁坊线 | 10kV1101鲁坊线沙河张东台架变变压器 | 200 | 0 | 27.82
3059 | 阳谷供电公司 | 110kV沙河变电站 | 石门宋供电所 | 10kV鲁坊线 | 10kV鲁坊线沙河张西台架变 | 400 | 0 | 128.032
3060 | 阳谷供电公司 | 110kV沙河变电站 | 石门宋供电所 | 10kV鲁坊线 | 10kV鲁坊线谭庄南煤改电台架变 | 400 | 0 | 248.593
3061 | 阳谷供电公司 | 110kV沙河变电站 | 石门宋供电所 | 10kV鲁坊线 | 陈庄 | 200 | 0 | 133.544
3062 | 阳谷供电公司 | 110kV沙河变电站 | 石门宋供电所 | 10kV鲁坊线 | 10kV鲁坊线郑庄东支线郑庄东煤改电台架变 | 400 | 0 | 192.36
3063 | 阳谷供电公司 | 110kV沙河变电站 | 石门宋供电所 | 10kV鲁坊线 | 10kV鲁坊线苏楼村机井1号台架变 | 100 | 0 | 23.075
3064 | 阳谷供电公司 | 110kV沙河变电站 | 石门宋供电所 | 10kV鲁坊线 | 10kV鲁坊线国庄村4号机井通电台架变 | 100 | 0 | 60.343
3065 | 阳谷供电公司 | 110kV沙河变电站 | 石门宋供电所 | 10kV鲁坊线 | 国庄西 | 200 | 0 | 49.201
3066 | 阳谷供电公司 | 110kV沙河变电站 | 石门宋供电所 | 10kV鲁坊线 | 10kV鲁坊线后金海村2号井井通 | 100 | 0 | 49.365
3067 | 阳谷供电公司 | 110kV沙河变电站 | 石门宋供电所 | 10kV鲁坊线 | 魏台南台 | 200 | 0 | 12.898
3068 | 阳谷供电公司 | 110kV沙河变电站 | 石门宋供电所 | 10kV鲁坊线 | 10kV鲁坊线谭庄西1煤改电台架变 | 200 | 0 | 129.613
3069 | 阳谷供电公司 | 110kV沙河变电站 | 石门宋供电所 | 10kV鲁坊线 | 国庄南3号台 | 200 | 0 | 85.124
3070 | 阳谷供电公司 | 110kV沙河变电站 | 石门宋供电所 | 10kV鲁坊线 | 10kV鲁坊线沙河张村1号井井通 | 100 | 0 | 54.617
3071 | 阳谷供电公司 | 110kV沙河变电站 | 石门宋供电所 | 10kV鲁坊线 | 10kV鲁坊线谭庄村2号井井通 | 100 | 0 | 50.407
3072 | 阳谷供电公司 | 110kV沙河变电站 | 石门宋供电所 | 10kV鲁坊线 | 10kV鲁坊线后金海煤改电支线后金海煤改电配电变压器 | 200 | 0 | 99.193
3073 | 阳谷供电公司 | 110kV沙河变电站 | 石门宋供电所 | 10kV鲁坊线 | 郑庄 | 315 | 0 | 150.981
3074 | 阳谷供电公司 | 110kV沙河变电站 | 石门宋供电所 | 10kV鲁坊线 | 郭庄 | 200 | 0 | 98.833
3075 | 阳谷供电公司 | 110kV沙河变电站 | 石门宋供电所 | 10kV鲁坊线 | 苏楼 | 200 | 0 | 61.303
3076 | 阳谷供电公司 | 110kV沙河变电站 | 石门宋供电所 | 10kV鲁坊线 | 位台 | 200 | 0 | 88.38
3077 | 阳谷供电公司 | 110kV沙河变电站 | 石门宋供电所 | 10kV鲁坊线 | 沙河张 | 315 | 0 | 177.12
3078 | 阳谷供电公司 | 110kV沙河变电站 | 石门宋供电所 | 10kV鲁坊线 | 国庄 | 315 | 0 | 96.968
3079 | 阳谷供电公司 | 110kV沙河变电站 | 石门宋供电所 | 10kV骆驼巷线 | 郑杜 | 100 | 0 | 51.18
3080 | 阳谷供电公司 | 110kV沙河变电站 | 石门宋供电所 | 10kV骆驼巷线 | 双庙苏西 | 200 | 0 | 97.462
3081 | 阳谷供电公司 | 110kV沙河变电站 | 石门宋供电所 | 10kV骆驼巷线 | 二郎庙 | 200 | 0 | 100.575
3082 | 阳谷供电公司 | 110kV沙河变电站 | 石门宋供电所 | 10kV骆驼巷线 | 10kV骆驼巷线郭庄村1号井井通 | 100 | 0 | 51.54
3083 | 阳谷供电公司 | 110kV沙河变电站 | 石门宋供电所 | 10kV骆驼巷线 | 郑杜东 | 200 | 0 | 108.79
3084 | 阳谷供电公司 | 110kV沙河变电站 | 石门宋供电所 | 10kV骆驼巷线 | 二郎庙北台 | 200 | 0 | 106.624
3085 | 阳谷供电公司 | 110kV沙河变电站 | 石门宋供电所 | 10kV骆驼巷线 | 赵庄台 | 80 | 0 | 20.57
3086 | 阳谷供电公司 | 110kV沙河变电站 | 石门宋供电所 | 10kV骆驼巷线 | 10kV1106骆驼巷线后双庙苏05台架变变压器 | 200 | 0 | 70.701
3087 | 阳谷供电公司 | 110kV沙河变电站 | 石门宋供电所 | 10kV骆驼巷线 | 10kV骆驼巷线二郎庙北一台架变 | 200 | 0 | 100.837
3088 | 阳谷供电公司 | 110kV沙河变电站 | 石门宋供电所 | 10kV骆驼巷线 | 郑杜南 | 200 | 0 | 113.628
3089 | 阳谷供电公司 | 110kV沙河变电站 | 石门宋供电所 | 10kV骆驼巷线 | 曹庙 | 200 | 0 | 84.954
3090 | 阳谷供电公司 | 110kV沙河变电站 | 石门宋供电所 | 10kV骆驼巷线 | 双庙苏南台 | 100 | 0 | 22.646
3091 | 阳谷供电公司 | 110kV沙河变电站 | 石门宋供电所 | 10kV骆驼巷线 | 李寨 | 200 | 0 | 95.346
3092 | 阳谷供电公司 | 110kV沙河变电站 | 石门宋供电所 | 10kV骆驼巷线 | 10kV骆驼巷线骆巷东台架变 | 400 | 0 | 193.36
3093 | 阳谷供电公司 | 110kV沙河变电站 | 石门宋供电所 | 10kV骆驼巷线 | 闫胡北 | 200 | 0 | 11.383
3094 | 阳谷供电公司 | 110kV沙河变电站 | 石门宋供电所 | 10kV骆驼巷线 | 前双庙苏 | 160 | 0 | 87.746
3095 | 阳谷供电公司 | 110kV沙河变电站 | 石门宋供电所 | 10kV骆驼巷线 | 10kV1106骆驼巷线前双庙苏02台架变变压器 | 200 | 0 | 112.501
3096 | 阳谷供电公司 | 110kV沙河变电站 | 石门宋供电所 | 10kV骆驼巷线 | 骆巷村西 | 200 | 0 | 87.432
3097 | 阳谷供电公司 | 110kV沙河变电站 | 石门宋供电所 | 10kV骆驼巷线 | 闫胡前 | 200 | 0 | 106.024
3098 | 阳谷供电公司 | 110kV沙河变电站 | 石门宋供电所 | 10kV骆驼巷线 | 骆巷西 | 200 | 0 | 41.585
3099 | 阳谷供电公司 | 110kV沙河变电站 | 石门宋供电所 | 10kV骆驼巷线 | 沙河变电站10kV骆驼巷线双庙苏北台台架变 | 200 | 0 | 43.746
3100 | 阳谷供电公司 | 110kV沙河变电站 | 石门宋供电所 | 10kV骆驼巷线 | 10kV1101骆驼巷线谭庄北（2）煤改电支线谭庄北（2）煤改电台架变 | 400 | 0 | 26.52
3101 | 阳谷供电公司 | 110kV沙河变电站 | 石门宋供电所 | 10kV骆驼巷线 | 曹庙02台 | 100 | 0 | 15.205
3102 | 阳谷供电公司 | 110kV沙河变电站 | 石门宋供电所 | 10kV骆驼巷线 | 曹庙北 | 100 | 0 | 39.26
3103 | 阳谷供电公司 | 110kV沙河变电站 | 石门宋供电所 | 10kV骆驼巷线 | 曹庙东 | 200 | 0 | 116.74
3104 | 阳谷供电公司 | 110kV沙河变电站 | 石门宋供电所 | 10kV骆驼巷线 | 曹庙西北台 | 100 | 0 | 30.198
3105 | 阳谷供电公司 | 110kV沙河变电站 | 石门宋供电所 | 10kV骆驼巷线 | 10kV骆驼巷线谭庄村1号井井通 | 100 | 0 | 38.705
3106 | 阳谷供电公司 | 110kV沙河变电站 | 石门宋供电所 | 10kV骆驼巷线 | 闫胡 | 200 | 0 | 106.676
3107 | 阳谷供电公司 | 110kV沙河变电站 | 石门宋供电所 | 10kV骆驼巷线 | 后双庙苏 | 100 | 0 | 40.029
3108 | 阳谷供电公司 | 110kV沙河变电站 | 石门宋供电所 | 10kV西宋线 | 10kV西宋线前金海煤改电支线前金海煤改电配电变压器 | 400 | 0 | 207.108
3109 | 阳谷供电公司 | 110kV沙河变电站 | 石门宋供电所 | 10kV西宋线 | 10kV西宋线韩洼煤改电支线韩洼煤改电台架变 | 400 | 0 | 215.052
3110 | 阳谷供电公司 | 110kV沙河变电站 | 石门宋供电所 | 10kV西宋线 | 10kV西宋线闫集村4号井井通 | 100 | 0 | 51.782
3111 | 阳谷供电公司 | 110kV沙河变电站 | 石门宋供电所 | 10kV西宋线 | 10kV西宋线鲁坊东煤改电支线鲁坊西煤改电台架变 | 200 | 0 | 62.148
3112 | 阳谷供电公司 | 110kV沙河变电站 | 石门宋供电所 | 10kV西宋线 | 闫集北 | 200 | 0 | 111.148
3113 | 阳谷供电公司 | 110kV沙河变电站 | 石门宋供电所 | 10kV西宋线 | 10kV西宋线前金海南煤改电支线前金海南煤改电台架变 | 200 | 0 | 106.044
3114 | 阳谷供电公司 | 110kV沙河变电站 | 石门宋供电所 | 10kV西宋线 | 10kV西宋线国庙北1煤改电支线国庙北1煤改电台架变 | 200 | 0 | 61.65
3115 | 阳谷供电公司 | 110kV沙河变电站 | 石门宋供电所 | 10kV西宋线 | 10kV西宋线国庙村01号排灌台区 | 200 | 0 | 133.238
3116 | 阳谷供电公司 | 110kV沙河变电站 | 石门宋供电所 | 10kV西宋线 | 10kV西宋线刘海村2号机井通台架变 | 100 | 0 | 72.549
3117 | 阳谷供电公司 | 110kV沙河变电站 | 石门宋供电所 | 10kV西宋线 | 10kV西宋线闫集村3号井井通 | 100 | 0 | 22.983
3118 | 阳谷供电公司 | 110kV沙河变电站 | 石门宋供电所 | 10kV西宋线 | 10kV西宋线国庙北煤改电支线国庙北2煤改电台架变 | 200 | 0 | 106.774
3119 | 阳谷供电公司 | 110kV沙河变电站 | 石门宋供电所 | 10kV西宋线 | 10kV西宋线鲁坊西2煤改电台架变 | 400 | 0 | 293.452
3120 | 阳谷供电公司 | 110kV沙河变电站 | 石门宋供电所 | 10kV西宋线 | 10kV西宋线闫集村2号井井通 | 100 | 0 | 38.963
3121 | 阳谷供电公司 | 110kV沙河变电站 | 石门宋供电所 | 10kV西宋线 | 闫集 | 400 | 0 | 193.12
3122 | 阳谷供电公司 | 110kV沙河变电站 | 石门宋供电所 | 10kV西宋线 | 闫集东 | 160 | 0 | 64.08
3123 | 阳谷供电公司 | 110kV沙河变电站 | 石门宋供电所 | 10kV西宋线 | 10kV西宋线前金海西1煤改电支线前金海西1煤改电台架变 | 400 | 0 | 275.563
3124 | 阳谷供电公司 | 110kV沙河变电站 | 石门宋供电所 | 10kV西宋线 | 10kV西宋线前金海煤改电支线前金海北煤改电台架变 | 200 | 0 | 118.764
3125 | 阳谷供电公司 | 110kV沙河变电站 | 石门宋供电所 | 10kV西宋线 | 10kV西宋线刘海南煤改电支线刘海南煤改电台架变 | 200 | 0 | 40.982
3126 | 阳谷供电公司 | 110kV沙河变电站 | 石门宋供电所 | 10kV西宋线 | 10kV西宋线前金海煤改电支线前金海西煤改电台架变 | 200 | 0 | 39.268
3127 | 阳谷供电公司 | 110kV沙河变电站 | 石门宋供电所 | 10kV西宋线 | 10kV西宋线国庙煤改电支线国庙煤改电配电变压器 | 160 | 0 | 57.467
3128 | 阳谷供电公司 | 110kV沙河变电站 | 石门宋供电所 | 10kV西宋线 | 10kV西宋线韩洼村4号机井通台架变 | 100 | 0 | 72.385
3129 | 阳谷供电公司 | 110kV沙河变电站 | 石门宋供电所 | 10kV西宋线 | 10kV西宋线韩洼煤改电支线韩洼西煤改电台架变 | 200 | 0 | 96.968
3130 | 阳谷供电公司 | 110kV沙河变电站 | 石门宋供电所 | 10kV西宋线 | 10kV西宋线国庙煤改电支线国庙西煤改电台架变 | 400 | 0 | 203.956
3131 | 阳谷供电公司 | 110kV沙河变电站 | 石门宋供电所 | 10kV西宋线 | 10kV西宋线鲁坊东煤改电支线鲁坊西1煤改电台架变 | 400 | 0 | 225.932
3132 | 阳谷供电公司 | 110kV沙河变电站 | 石门宋供电所 | 10kV西宋线 | 10kV西宋线鲁坊北煤改电支线鲁坊北煤改电台架变 | 400 | 0 | 191.768
3133 | 阳谷供电公司 | 110kV沙河变电站 | 石门宋供电所 | 10kV西宋线 | 10kV西宋线闫集南台变压器 | 200 | 0 | 112.153
3134 | 阳谷供电公司 | 110kV沙河变电站 | 石门宋供电所 | 10kV西宋线 | 10kV西宋线韩洼村1号井井通 | 200 | 0 | 126.762
3135 | 阳谷供电公司 | 110kV沙河变电站 | 石门宋供电所 | 10kV西宋线 | 10kV西宋线闫集前2台台架变 | 400 | 0 | 235.732
3136 | 阳谷供电公司 | 110kV沙河变电站 | 石门宋供电所 | 10kV西宋线 | 10kV西宋线国庙煤改电支线国庙东煤改电台架变 | 200 | 0 | 118.752
3137 | 阳谷供电公司 | 110kV沙河变电站 | 石门宋供电所 | 10kV西宋线 | 沙河站西宋线闫集西变压器 | 200 | 0 | 116.076
3138 | 阳谷供电公司 | 110kV沙河变电站 | 石门宋供电所 | 10kV西宋线 | 10kV西宋线国庙村03号排灌台区 | 200 | 0 | 32.12
3139 | 阳谷供电公司 | 110kV沙河变电站 | 石门宋供电所 | 10kV西宋线 | 10kV西宋线国庙南煤改电支线国庙南煤改电台架变 | 200 | 0 | 115.916
3140 | 阳谷供电公司 | 110kV沙河变电站 | 石门宋供电所 | 10kV西宋线 | 10kV西宋线前金东支线前金东煤改电台架变 | 400 | 0 | 226.08
3141 | 阳谷供电公司 | 110kV沙河变电站 | 石门宋供电所 | 10kV西宋线 | 10kV西宋线鲁坊南煤改电支线鲁坊南煤改电台架变 | 400 | 0 | 261.66
3142 | 阳谷供电公司 | 110kV沙河变电站 | 石门宋供电所 | 10kV西宋线 | 10kV西宋线闫集村5号井井通 | 100 | 0 | 28.118
3143 | 阳谷供电公司 | 110kV沙河变电站 | 石门宋供电所 | 10kV西宋线 | 10kV西宋线鲁坊北1煤改电台架变 | 200 | 0 | 136.931
3144 | 阳谷供电公司 | 110kV沙河变电站 | 石门宋供电所 | 10kV西宋线 | 10kV西宋线刘海煤改电支线刘海煤改电配电变压器 | 160 | 0 | 60.235
3145 | 阳谷供电公司 | 110kV沙河变电站 | 石门宋供电所 | 10kV西宋线 | 10kV西宋线国庙村4号机井通台架变 | 100 | 0 | 68.072
3146 | 阳谷供电公司 | 110kV沙河变电站 | 石门宋供电所 | 10kV西宋线 | 10kV西宋线刘海村1号井井通台架变 | 200 | 0 | 148.821
3147 | 阳谷供电公司 | 110kV沙河变电站 | 石门宋供电所 | 10kV西宋线 | 闫集前 | 200 | 0 | 101.5
3148 | 阳谷供电公司 | 110kV沙河变电站 | 石门宋供电所 | 10kV西宋线 | 10kV西宋线鲁坊东煤改电支线鲁坊东煤改电台架变 | 200 | 0 | 35.223
3149 | 阳谷供电公司 | 110kV沙河变电站 | 石门宋供电所 | 10kV西宋线 | 10kV西宋线刘海南煤改电支线刘海1煤改电台架变 | 200 | 0 | 122.556
3150 | 阳谷供电公司 | 110kV沙河变电站 | 石门宋供电所 | 10kV西宋线 | 10kV西宋线国庙北煤改电支线国庙北煤改电台架变 | 200 | 0 | 55.894
3151 | 阳谷供电公司 | 110kV沙河变电站 | 石门宋供电所 | 10kV西宋线 | 10kV西宋线国庙村02号排灌台区 | 400 | 0 | 298.102
3152 | 阳谷供电公司 | 110kV沙河变电站 | 石门宋供电所 | 10kV西宋线 | 10kV西宋线闫集村1号井井通 | 200 | 0 | 132.379
3153 | 阳谷供电公司 | 110kV沙河变电站 | 石门宋供电所 | 10kV西宋线 | 10kV西宋线前金海村机井1号台架变 | 100 | 0 | 37.499
3154 | 阳谷供电公司 | 110kV沙河变电站 | 石门宋供电所 | 10kV西宋线 | 10kV西宋线国庙村5号机井通台架变 | 100 | 0 | 61.881
3155 | 阳谷供电公司 | 110kV沙河变电站 | 石门宋供电所 | 10kV西宋线 | 10kV西宋线闫集村6号台架变 | 400 | 0 | 29.24
3156 | 阳谷供电公司 | 110kV阳谷变电站 | 石门宋供电所 | 10kV石门宋线 | 10kV1347石门宋线马庄支线马庄煤改电台架变 | 400 | 0 | 205.808
3157 | 阳谷供电公司 | 110kV阳谷变电站 | 石门宋供电所 | 10kV石门宋线 | 10kV石门宋线西三里北支线西三里北煤改电台架变 | 400 | 0 | 210.772
3158 | 阳谷供电公司 | 110kV阳谷变电站 | 石门宋供电所 | 10kV石门宋线 | 10kV1347石门宋线东宋北1煤改电支线东宋北1煤改电台架变 | 200 | 0 | 110.979
3159 | 阳谷供电公司 | 110kV阳谷变电站 | 石门宋供电所 | 10kV石门宋线 | 华佗庙南 | 200 | 0 | 110.662
3160 | 阳谷供电公司 | 110kV阳谷变电站 | 石门宋供电所 | 10kV石门宋线 | 西三里 | 200 | 0 | 105.746
3161 | 阳谷供电公司 | 110kV阳谷变电站 | 石门宋供电所 | 10kV石门宋线 | 岳海南 | 200 | 0 | 107.721
3162 | 阳谷供电公司 | 110kV阳谷变电站 | 石门宋供电所 | 10kV石门宋线 | 10kV石门宋线华佗庙村2号井井通 | 100 | 0 | 38.332
3163 | 阳谷供电公司 | 110kV阳谷变电站 | 石门宋供电所 | 10kV石门宋线 | 东宋南 | 200 | 0 | 103.826
3164 | 阳谷供电公司 | 110kV阳谷变电站 | 石门宋供电所 | 10kV石门宋线 | 10kV石门宋线西宋南煤改电台架变 | 400 | 0 | 235.024
3165 | 阳谷供电公司 | 110kV阳谷变电站 | 石门宋供电所 | 10kV石门宋线 | 东三里北台 | 200 | 0 | 92.318
3166 | 阳谷供电公司 | 110kV阳谷变电站 | 石门宋供电所 | 10kV石门宋线 | 10kV石门宋线岳海东支线岳海东煤改电台架变 | 400 | 0 | 224.704
3167 | 阳谷供电公司 | 110kV阳谷变电站 | 石门宋供电所 | 10kV石门宋线 | 10kV石门宋线西宋西支线西宋西煤改电台架变 | 400 | 0 | 245.122
3168 | 阳谷供电公司 | 110kV阳谷变电站 | 石门宋供电所 | 10kV石门宋线 | 10kV石门宋线商坑东煤改电支线商坑东煤改电台架变 | 400 | 0 | 261.06
3169 | 阳谷供电公司 | 110kV阳谷变电站 | 石门宋供电所 | 10kV石门宋线 | 10kV石门宋线商坑东煤改电支线商坑西煤改电台架变 | 400 | 0 | 223.972
3170 | 阳谷供电公司 | 110kV阳谷变电站 | 石门宋供电所 | 10kV石门宋线 | 10kV石门宋线华佗东一支线华佗东一煤改电台架变 | 400 | 0 | 228.76
3171 | 阳谷供电公司 | 110kV阳谷变电站 | 石门宋供电所 | 10kV石门宋线 | 10kV石门宋线华佗庙村5号井井通 | 100 | 0 | 38.592
3172 | 阳谷供电公司 | 110kV阳谷变电站 | 石门宋供电所 | 10kV石门宋线 | 岳海 | 200 | 0 | 100.6
3173 | 阳谷供电公司 | 110kV阳谷变电站 | 石门宋供电所 | 10kV石门宋线 | 西宋北台 | 400 | 0 | 120.387
3174 | 阳谷供电公司 | 110kV阳谷变电站 | 石门宋供电所 | 10kV石门宋线 | 10kV石门宋线东宋村2号井井通 | 100 | 0 | 71.416
3175 | 阳谷供电公司 | 110kV阳谷变电站 | 石门宋供电所 | 10kV石门宋线 | 10kV石门宋线官路唐煤改电支线官路唐西煤改电台架变 | 400 | 0 | 245.032
3176 | 阳谷供电公司 | 110kV阳谷变电站 | 石门宋供电所 | 10kV石门宋线 | 10kV石门宋线东宋北支线东宋北煤改电台架变 | 400 | 0 | 203.123
3177 | 阳谷供电公司 | 110kV阳谷变电站 | 石门宋供电所 | 10kV石门宋线 | 华佗北 变压器 | 200 | 0 | 53.694
3178 | 阳谷供电公司 | 110kV阳谷变电站 | 石门宋供电所 | 10kV石门宋线 | 华佗中2 变压器 | 200 | 0 | 90.308
3179 | 阳谷供电公司 | 110kV阳谷变电站 | 石门宋供电所 | 10kV石门宋线 | 东三里 | 200 | 0 | 87.645
3180 | 阳谷供电公司 | 110kV阳谷变电站 | 石门宋供电所 | 10kV石门宋线 | 10kV石门宋线西三里北支线西三里北2煤改电台架变 | 400 | 0 | 266.31
3181 | 阳谷供电公司 | 110kV阳谷变电站 | 石门宋供电所 | 10kV石门宋线 | 10kV石门宋线商坑东煤改电支线商坑西2煤改电台架变 | 400 | 0 | 282.048
3182 | 阳谷供电公司 | 110kV阳谷变电站 | 石门宋供电所 | 10kV石门宋线 | 10kV石门宋线华佗庙村4号井井通 | 100 | 0 | 25.51
3183 | 阳谷供电公司 | 110kV阳谷变电站 | 石门宋供电所 | 10kV石门宋线 | 10kV石门宋线岳海南2支线岳海南2煤改电台架变 | 200 | 0 | 79.813
3184 | 阳谷供电公司 | 110kV阳谷变电站 | 石门宋供电所 | 10kV石门宋线 | 10kV石门宋线许庄西支线许庄西煤改电台架变 | 400 | 0 | 206.402
3185 | 阳谷供电公司 | 110kV阳谷变电站 | 石门宋供电所 | 10kV石门宋线 | 10kV石门宋线许庄煤改电支线许庄煤改电台架变 | 400 | 0 | 239.032
3186 | 阳谷供电公司 | 110kV阳谷变电站 | 石门宋供电所 | 10kV石门宋线 | 10kV石门宋线华佗庙村3号井井通 | 100 | 0 | 56.546
3187 | 阳谷供电公司 | 110kV阳谷变电站 | 石门宋供电所 | 10kV石门宋线 | 10kV石门宋线商坑村1号井井通 | 100 | 0 | 26.08
3188 | 阳谷供电公司 | 110kV阳谷变电站 | 石门宋供电所 | 10kV石门宋线 | 10kV石门宋线东三里北支线东三里南煤改电台架变 | 400 | 0 | 243.148
3189 | 阳谷供电公司 | 110kV阳谷变电站 | 石门宋供电所 | 10kV石门宋线 | 10kV石门宋线龙虎寨村2号井井通 | 100 | 0 | 67.32
3190 | 阳谷供电公司 | 110kV阳谷变电站 | 石门宋供电所 | 10kV石门宋线 | 10kV石门宋线西宋东支线煤改电支线西宋东线煤改电台架变 | 400 | 0 | 230.69
3191 | 阳谷供电公司 | 110kV阳谷变电站 | 石门宋供电所 | 10kV石门宋线 | 10kV石门宋线东三里支线东三里北1煤改电台架变 | 400 | 0 | 206.54
3192 | 阳谷供电公司 | 110kV阳谷变电站 | 石门宋供电所 | 10kV石门宋线 | 华佗西 | 160 | 0 | 69.952
3193 | 阳谷供电公司 | 110kV阳谷变电站 | 石门宋供电所 | 10kV石门宋线 | 10kV石门宋线东宋中学支线东宋东煤改电台架变 | 400 | 0 | 189.88
3194 | 阳谷供电公司 | 110kV阳谷变电站 | 石门宋供电所 | 10kV石门宋线 | 10kV石门宋线岳海村2号井井通 | 200 | 0 | 104.623
3195 | 阳谷供电公司 | 110kV阳谷变电站 | 石门宋供电所 | 10kV石门宋线 | 10kV石门宋线马庄支线马庄2煤改电台架变 | 400 | 0 | 164.192
3196 | 阳谷供电公司 | 110kV阳谷变电站 | 石门宋供电所 | 10kV石门宋线 | 10kV石门宋线许庄北支线许庄北煤改电台架变 | 400 | 0 | 229.528
3197 | 阳谷供电公司 | 110kV阳谷变电站 | 石门宋供电所 | 10kV石门宋线 | 10kV石门宋线官路唐煤改电支线官路唐煤改电台架变 | 400 | 0 | 268.522
3198 | 阳谷供电公司 | 110kV阳谷变电站 | 石门宋供电所 | 10kV石门宋线 | 10kV石门宋线西宋村1号井井通 | 100 | 0 | 52.928
3199 | 阳谷供电公司 | 110kV阳谷变电站 | 石门宋供电所 | 10kV石门宋线 | 10kV石门宋线华佗庙村1号井井通 | 100 | 0 | 55.568
3200 | 阳谷供电公司 | 110kV阳谷变电站 | 石门宋供电所 | 10kV石门宋线 | 10kV石门宋线岳海村1号井井通 | 200 | 0 | 136.729
3201 | 阳谷供电公司 | 110kV阳谷变电站 | 石门宋供电所 | 10kV石门宋线 | 10kV石门宋线东三里支线东三里西煤改电台架变 | 200 | 0 | 102.416
3202 | 阳谷供电公司 | 110kV阳谷变电站 | 石门宋供电所 | 10kV石门宋线 | 10kV石门宋线岳海东2支线岳海东2煤改电台架变 | 200 | 0 | 118.147
3203 | 阳谷供电公司 | 110kV阳谷变电站 | 石门宋供电所 | 10kV石门宋线 | 10kV石门宋线官路唐煤改电支线官路唐北煤改电台架变 | 400 | 0 | 272.2
3204 | 阳谷供电公司 | 110kV阳谷变电站 | 石门宋供电所 | 10kV石门宋线 | 10kV石门宋线龙虎寨村3号井井通 | 100 | 0 | 33.614
3205 | 阳谷供电公司 | 110kV阳谷变电站 | 石门宋供电所 | 10kV石门宋线 | 10kV石门宋线东宋村1号井井通 | 100 | 0 | 64.192
3206 | 阳谷供电公司 | 110kV阳谷变电站 | 石门宋供电所 | 10kV石门宋线 | 10kV石门宋线商坑村2号井井通 | 100 | 0 | 45.849
3207 | 阳谷供电公司 | 110kV阳谷变电站 | 石门宋供电所 | 10kV石门宋线 | 华佗庙变压器 | 400 | 0 | 207.802
3208 | 阳谷供电公司 | 110kV阳谷变电站 | 石门宋供电所 | 10kV石门宋线 | 东宋中学公变 | 315 | 0 | 52.342
3209 | 阳谷供电公司 | 110kV阳谷变电站 | 石门宋供电所 | 10kV石门宋线 | 华佗东 | 200 | 0 | 75.164
3210 | 阳谷供电公司 | 110kV阳谷变电站 | 石门宋供电所 | 10kV石门宋线 | 东宋街 | 315 | 0 | 161.16
3211 | 阳谷供电公司 | 110kV阳谷变电站 | 石门宋供电所 | 10kV石门宋线 | 10kV石门宋线许庄煤改电支线许庄2煤改电配电变压器 | 315 | 0 | 184.21
3212 | 阳谷供电公司 | 110kV阳谷变电站 | 石门宋供电所 | 10kV石门宋线 | 10kV石门宋线商坑煤改电支线商坑煤改电配电变压器 | 400 | 0 | 277.432
3213 | 阳谷供电公司 | 110kV阳谷变电站 | 石门宋供电所 | 10kV石门宋线 | 西宋街 | 315 | 0 | 181.9
3214 | 阳谷供电公司 | 35kV闫楼变电站 | 石门宋供电所 | 10kV范庄线 | 10kV范庄线谷岩寨02台架变 | 200 | 0 | 103.56
3215 | 阳谷供电公司 | 35kV闫楼变电站 | 石门宋供电所 | 10kV范庄线 | 陈堂东 | 200 | 0 | 77.206
3216 | 阳谷供电公司 | 35kV闫楼变电站 | 石门宋供电所 | 10kV范庄线 | 任岩寨北 | 200 | 0 | 135.546
3217 | 阳谷供电公司 | 35kV闫楼变电站 | 石门宋供电所 | 10kV范庄线 | 陈堂西 | 200 | 0 | 81.669
3218 | 阳谷供电公司 | 35kV闫楼变电站 | 石门宋供电所 | 10kV范庄线 | 赵海西二台 | 315 | 0 | 87.494
3219 | 阳谷供电公司 | 35kV闫楼变电站 | 石门宋供电所 | 10kV范庄线 | 范庄 | 200 | 0 | 87.797
3220 | 阳谷供电公司 | 35kV闫楼变电站 | 石门宋供电所 | 10kV范庄线 | 10kV范庄线任岩寨村1号井井通 | 200 | 0 | 114.714
3221 | 阳谷供电公司 | 35kV闫楼变电站 | 石门宋供电所 | 10kV范庄线 | 10kV范庄线范庄村1号井井通 | 100 | 0 | 65.31
3222 | 阳谷供电公司 | 35kV闫楼变电站 | 石门宋供电所 | 10kV范庄线 | 范庄北 | 200 | 0 | 140.688
3223 | 阳谷供电公司 | 35kV闫楼变电站 | 石门宋供电所 | 10kV范庄线 | 候岩寨2 | 200 | 0 | 103.569
3224 | 阳谷供电公司 | 35kV闫楼变电站 | 石门宋供电所 | 10kV范庄线 | 范庄南台 | 100 | 0 | 37.484
3225 | 阳谷供电公司 | 35kV闫楼变电站 | 石门宋供电所 | 10kV范庄线 | 张岩寨 公寓 | 200 | 0 | 89.696
3226 | 阳谷供电公司 | 35kV闫楼变电站 | 石门宋供电所 | 10kV范庄线 | 陈堂北台 | 200 | 0 | 70.326
3227 | 阳谷供电公司 | 35kV闫楼变电站 | 石门宋供电所 | 10kV范庄线 | 赵岩寨西 | 200 | 0 | 84.152
3228 | 阳谷供电公司 | 35kV闫楼变电站 | 石门宋供电所 | 10kV范庄线 | 任岩寨南 | 200 | 0 | 117.286
3229 | 阳谷供电公司 | 35kV闫楼变电站 | 石门宋供电所 | 10kV范庄线 | 赵海西北台 | 160 | 0 | 52.315
3230 | 阳谷供电公司 | 35kV闫楼变电站 | 石门宋供电所 | 10kV范庄线 | 谷岩寨 | 100 | 0 | 30.627
3231 | 阳谷供电公司 | 35kV闫楼变电站 | 石门宋供电所 | 10kV范庄线 | 张岩寨（1） | 200 | 0 | 18.832
3232 | 阳谷供电公司 | 35kV闫楼变电站 | 石门宋供电所 | 10kV范庄线 | 赵海西一台 | 200 | 0 | 87.645
3233 | 阳谷供电公司 | 35kV闫楼变电站 | 石门宋供电所 | 10kV范庄线 | 10kV范庄线张岩寨村2号井井通 | 200 | 0 | 100.908
3234 | 阳谷供电公司 | 35kV闫楼变电站 | 石门宋供电所 | 10kV范庄线 | 张岩寨（2） | 200 | 0 | 62.765
3235 | 阳谷供电公司 | 35kV闫楼变电站 | 石门宋供电所 | 10kV范庄线 | 王岩寨 | 200 | 0 | 117.39
3236 | 阳谷供电公司 | 35kV闫楼变电站 | 石门宋供电所 | 10kV范庄线 | 陈堂5台 | 200 | 0 | 121.892
3237 | 阳谷供电公司 | 35kV闫楼变电站 | 石门宋供电所 | 10kV范庄线 | 10kV范庄线张岩寨村4号井井通 | 200 | 0 | 92.854
3238 | 阳谷供电公司 | 35kV闫楼变电站 | 石门宋供电所 | 10kV范庄线 | 范庄东 | 200 | 0 | 110.984
3239 | 阳谷供电公司 | 35kV闫楼变电站 | 石门宋供电所 | 10kV范庄线 | 侯岩寨东 | 400 | 0 | 232.09
3240 | 阳谷供电公司 | 35kV闫楼变电站 | 石门宋供电所 | 10kV范庄线 | 10kV范庄线张岩寨村1号井井通 | 200 | 0 | 130.716
3241 | 阳谷供电公司 | 35kV闫楼变电站 | 石门宋供电所 | 10kV范庄线 | 10kV范庄线王岩寨村1号井井通 | 100 | 0 | 46.272
3242 | 阳谷供电公司 | 35kV闫楼变电站 | 石门宋供电所 | 10kV范庄线 | 任岩寨 | 400 | 0 | 260.414
3243 | 阳谷供电公司 | 35kV闫楼变电站 | 石门宋供电所 | 10kV范庄线 | 王岩寨东 | 200 | 0 | 83.558
3244 | 阳谷供电公司 | 35kV闫楼变电站 | 石门宋供电所 | 10kV范庄线 | 张岩寨新村 | 200 | 0 | 67.08
3245 | 阳谷供电公司 | 35kV闫楼变电站 | 石门宋供电所 | 10kV范庄线 | 陈堂 | 100 | 0 | 40.705
3246 | 阳谷供电公司 | 35kV闫楼变电站 | 石门宋供电所 | 10kV范庄线 | 赵岩寨 | 100 | 0 | 51.494
3247 | 阳谷供电公司 | 35kV闫楼变电站 | 石门宋供电所 | 10kV范庄线 | 侯岩寨 | 200 | 0 | 68.069
3248 | 阳谷供电公司 | 35kV闫楼变电站 | 石门宋供电所 | 10kV姜庙线 | 姜庙东 | 200 | 0 | 104.565
3249 | 阳谷供电公司 | 35kV闫楼变电站 | 石门宋供电所 | 10kV姜庙线 | 陈庄 | 315 | 0 | 133.544
3250 | 阳谷供电公司 | 35kV闫楼变电站 | 石门宋供电所 | 10kV姜庙线 | 庄户 | 200 | 0 | 126.968
3251 | 阳谷供电公司 | 35kV闫楼变电站 | 石门宋供电所 | 10kV姜庙线 | 北李庄 | 100 | 0 | 45.151
3252 | 阳谷供电公司 | 35kV闫楼变电站 | 石门宋供电所 | 10kV姜庙线 | 姜庙 | 200 | 0 | 88.028
3253 | 阳谷供电公司 | 35kV闫楼变电站 | 石门宋供电所 | 10kV姜庙线 | 赵海 | 100 | 0 | 43.698
3254 | 阳谷供电公司 | 35kV闫楼变电站 | 石门宋供电所 | 10kV姜庙线 | 赵海北台 | 200 | 0 | 109.348
3255 | 阳谷供电公司 | 35kV闫楼变电站 | 石门宋供电所 | 10kV姜庙线 | 孟楼 | 200 | 0 | 98.322
3256 | 阳谷供电公司 | 35kV闫楼变电站 | 石门宋供电所 | 10kV姜庙线 | 赵海东南台 | 100 | 0 | 49.018
3257 | 阳谷供电公司 | 35kV闫楼变电站 | 石门宋供电所 | 10kV姜庙线 | 庄户南 | 200 | 0 | 76.52
3258 | 阳谷供电公司 | 35kV闫楼变电站 | 石门宋供电所 | 10kV姜庙线 | 高门楼东 | 200 | 0 | 98.262
3259 | 阳谷供电公司 | 35kV闫楼变电站 | 石门宋供电所 | 10kV姜庙线 | 北李庄02台 | 200 | 0 | 118.004
3260 | 阳谷供电公司 | 35kV闫楼变电站 | 石门宋供电所 | 10kV姜庙线 | 庄户西 | 100 | 0 | 49.506
3261 | 阳谷供电公司 | 35kV闫楼变电站 | 石门宋供电所 | 10kV姜庙线 | 高门楼 | 200 | 0 | 94.855
3262 | 阳谷供电公司 | 35kV闫楼变电站 | 石门宋供电所 | 10kV姜庙线 | 闫楼变电站10kV姜庙线姜庙南台台架变 | 200 | 0 | 67.968
3263 | 阳谷供电公司 | 35kV闫楼变电站 | 石门宋供电所 | 10kV姜庙线 | 姜庙北 | 200 | 0 | 107.231
3264 | 阳谷供电公司 | 35kV闫楼变电站 | 石门宋供电所 | 10kV姜庙线 | 夹河 | 200 | 0 | 100.667
3265 | 阳谷供电公司 | 35kV闫楼变电站 | 石门宋供电所 | 10kV姜庙线 | 赵海东台 | 200 | 0 | 66.284
3266 | 阳谷供电公司 | 35kV闫楼变电站 | 石门宋供电所 | 10kV姜庙线 | 冯楼南 | 200 | 0 | 61.534
3267 | 阳谷供电公司 | 35kV闫楼变电站 | 石门宋供电所 | 10kV姜庙线 | 10kV姜庙线庄户村1号井井通 | 200 | 0 | 88.363
3268 | 阳谷供电公司 | 35kV闫楼变电站 | 石门宋供电所 | 10kV姜庙线 | 于便 | 200 | 0 | 48.677
3269 | 阳谷供电公司 | 35kV闫楼变电站 | 石门宋供电所 | 10kV王振阳线 | 熬厂 | 200 | 0 | 31.106
3270 | 阳谷供电公司 | 35kV闫楼变电站 | 石门宋供电所 | 10kV王振阳线 | 10kV0111王振阳线许寨03台架变变压器 | 200 | 0 | 119.587
3271 | 阳谷供电公司 | 35kV闫楼变电站 | 石门宋供电所 | 10kV王振阳线 | 王庄台 | 200 | 0 | 60.088
3272 | 阳谷供电公司 | 35kV闫楼变电站 | 石门宋供电所 | 10kV王振阳线 | 王振阳西 | 100 | 0 | 34.749
3273 | 阳谷供电公司 | 35kV闫楼变电站 | 石门宋供电所 | 10kV王振阳线 | 关庄西变压器 | 200 | 0 | 111.436
3274 | 阳谷供电公司 | 35kV闫楼变电站 | 石门宋供电所 | 10kV王振阳线 | 10kV王振阳线新四村1号井井通 | 100 | 0 | 29.409
3275 | 阳谷供电公司 | 35kV闫楼变电站 | 石门宋供电所 | 10kV王振阳线 | 崔堂 | 200 | 0 | 81.125
3276 | 阳谷供电公司 | 35kV闫楼变电站 | 石门宋供电所 | 10kV王振阳线 | 杨庄东 | 200 | 0 | 117.652
3277 | 阳谷供电公司 | 35kV闫楼变电站 | 石门宋供电所 | 10kV王振阳线 | 苏楼 | 160 | 0 | 61.303
3278 | 阳谷供电公司 | 35kV闫楼变电站 | 石门宋供电所 | 10kV王振阳线 | 10kV王振阳线高庙南台架变 | 200 | 0 | 152.283
3279 | 阳谷供电公司 | 35kV闫楼变电站 | 石门宋供电所 | 10kV王振阳线 | 10kV王振阳线关庄村2号井井通 | 200 | 0 | 100.821
3280 | 阳谷供电公司 | 35kV闫楼变电站 | 石门宋供电所 | 10kV王振阳线 | 高庙 | 200 | 0 | 100.469
3281 | 阳谷供电公司 | 35kV闫楼变电站 | 石门宋供电所 | 10kV王振阳线 | 王振阳东 | 200 | 0 | 80.892
3282 | 阳谷供电公司 | 35kV闫楼变电站 | 石门宋供电所 | 10kV王振阳线 | 关庄北 | 200 | 0 | 100.862
3283 | 阳谷供电公司 | 35kV闫楼变电站 | 石门宋供电所 | 10kV王振阳线 | 李庄 | 200 | 0 | 77.371
3284 | 阳谷供电公司 | 35kV闫楼变电站 | 石门宋供电所 | 10kV王振阳线 | 关庄 | 200 | 0 | 71.38
3285 | 阳谷供电公司 | 35kV闫楼变电站 | 石门宋供电所 | 10kV王振阳线 | 闫楼变电站10kV王振阳线王庄北台台架变 | 200 | 0 | 108.672
3286 | 阳谷供电公司 | 35kV闫楼变电站 | 石门宋供电所 | 10kV王振阳线 | 高庙西 | 200 | 0 | 83.492
3287 | 阳谷供电公司 | 35kV闫楼变电站 | 石门宋供电所 | 10kV王振阳线 | 高楼 | 200 | 0 | 99.565
3288 | 阳谷供电公司 | 35kV闫楼变电站 | 石门宋供电所 | 10kV王振阳线 | 10kV王振阳线关庄村1号井井通 | 100 | 0 | 13.813
3289 | 阳谷供电公司 | 35kV闫楼变电站 | 石门宋供电所 | 10kV王振阳线 | 白庄排灌 | 200 | 0 | 90.459
3290 | 阳谷供电公司 | 35kV闫楼变电站 | 石门宋供电所 | 10kV王振阳线 | 10kV0111王振阳线王振阳04台架变变压器 | 200 | 0 | 94.72
3291 | 阳谷供电公司 | 35kV闫楼变电站 | 石门宋供电所 | 10kV王振阳线 | 关庄南 | 200 | 0 | 108.016
3292 | 阳谷供电公司 | 35kV闫楼变电站 | 石门宋供电所 | 10kV王振阳线 | 10kV王振阳线高庙南2台架变 | 200 | 0 | 155.413
3293 | 阳谷供电公司 | 35kV闫楼变电站 | 石门宋供电所 | 10kV王振阳线 | 10kV王振阳线新四村3号井井通 | 200 | 0 | 79.24
3294 | 阳谷供电公司 | 35kV闫楼变电站 | 石门宋供电所 | 10kV王振阳线 | 10kV王振阳线新四村2号井井通 | 200 | 0 | 86.485
3295 | 阳谷供电公司 | 35kV闫楼变电站 | 石门宋供电所 | 10kV王振阳线 | 许寨北变压器 | 200 | 0 | 111.898
3296 | 阳谷供电公司 | 35kV闫楼变电站 | 石门宋供电所 | 10kV王振阳线 | 王庄西 | 100 | 0 | 30.792
3297 | 阳谷供电公司 | 35kV闫楼变电站 | 石门宋供电所 | 10kV王振阳线 | 10kV王振阳线赵园 | 200 | 0 | 145.987
3298 | 阳谷供电公司 | 35kV闫楼变电站 | 石门宋供电所 | 10kV王振阳线 | 王振阳北 | 200 | 0 | 103.892
3299 | 阳谷供电公司 | 35kV闫楼变电站 | 石门宋供电所 | 10kV王振阳线 | 杨庄 | 200 | 0 | 99.565
3300 | 阳谷供电公司 | 35kV闫楼变电站 | 石门宋供电所 | 10kV王振阳线 | 白庄 | 200 | 0 | 116.37
3301 | 阳谷供电公司 | 35kV闫楼变电站 | 石门宋供电所 | 10kV王振阳线 | 柳庙 | 200 | 0 | 88.866
3302 | 阳谷供电公司 | 35kV闫楼变电站 | 石门宋供电所 | 10kV王振阳线 | 杨庄前 | 200 | 0 | 101.968
3303 | 阳谷供电公司 | 35kV闫楼变电站 | 石门宋供电所 | 10kV王振阳线 | 勾庙 | 200 | 0 | 87.138
3304 | 阳谷供电公司 | 35kV闫楼变电站 | 石门宋供电所 | 10kV王振阳线 | 岳海 | 200 | 0 | 100.6
3305 | 阳谷供电公司 | 35kV闫楼变电站 | 石门宋供电所 | 10kV王振阳线 | 10kV0111王振阳线许寨04台架变变压器 | 200 | 0 | 129.92
3306 | 阳谷供电公司 | 35kV闫楼变电站 | 石门宋供电所 | 10kV王振阳线 | 杨庄南 | 200 | 0 | 109.924
3307 | 阳谷供电公司 | 35kV闫楼变电站 | 石门宋供电所 | 10kV王振阳线 | 许寨 | 315 | 0 | 157.195
3308 | 阳谷供电公司 | 35kV闫楼变电站 | 石门宋供电所 | 10kV王振阳线 | 王振阳台 | 200 | 0 | 103.778
3309 | 阳谷供电公司 | 35kV闫楼变电站 | 石门宋供电所 | 10kV吴海线 | 石堂北 | 200 | 0 | 109.192
3310 | 阳谷供电公司 | 35kV闫楼变电站 | 石门宋供电所 | 10kV吴海线 | 赵堂东台 | 200 | 0 | 66.88
3311 | 阳谷供电公司 | 35kV闫楼变电站 | 石门宋供电所 | 10kV吴海线 | 胡马2 | 200 | 0 | 50.644
3312 | 阳谷供电公司 | 35kV闫楼变电站 | 石门宋供电所 | 10kV吴海线 | 10kV吴海线赵堂村1号井井通 | 160 | 0 | 92.352
3313 | 阳谷供电公司 | 35kV闫楼变电站 | 石门宋供电所 | 10kV吴海线 | 吴海北 | 200 | 0 | 86.184
3314 | 阳谷供电公司 | 35kV闫楼变电站 | 石门宋供电所 | 10kV吴海线 | 赵堂北 | 200 | 0 | 91.623
3315 | 阳谷供电公司 | 35kV闫楼变电站 | 石门宋供电所 | 10kV吴海线 | 三寺北二 | 200 | 0 | 60.973
3316 | 阳谷供电公司 | 35kV闫楼变电站 | 石门宋供电所 | 10kV吴海线 | 吴海 | 200 | 0 | 83.458
3317 | 阳谷供电公司 | 35kV闫楼变电站 | 石门宋供电所 | 10kV吴海线 | 赵堂南 | 160 | 0 | 66.792
3318 | 阳谷供电公司 | 35kV闫楼变电站 | 石门宋供电所 | 10kV吴海线 | 胡马 | 400 | 0 | 213.254
3319 | 阳谷供电公司 | 35kV闫楼变电站 | 石门宋供电所 | 10kV吴海线 | 石堂南 | 200 | 0 | 131.95
3320 | 阳谷供电公司 | 35kV闫楼变电站 | 石门宋供电所 | 10kV吴海线 | 胡马南 | 200 | 0 | 98.604
3321 | 阳谷供电公司 | 35kV闫楼变电站 | 石门宋供电所 | 10kV吴海线 | 赵堂西 | 200 | 0 | 112.6
3322 | 阳谷供电公司 | 35kV闫楼变电站 | 石门宋供电所 | 10kV吴海线 | 10kV吴海线赵堂村2号井井通 | 100 | 0 | 38.014
3323 | 阳谷供电公司 | 35kV闫楼变电站 | 石门宋供电所 | 10kV吴海线 | 三寺西 | 400 | 0 | 217.313
3324 | 阳谷供电公司 | 35kV闫楼变电站 | 石门宋供电所 | 10kV吴海线 | 吴海南 | 200 | 0 | 128.76
3325 | 阳谷供电公司 | 35kV闫楼变电站 | 石门宋供电所 | 10kV吴海线 | 胡马北 | 200 | 0 | 33.38
3326 | 阳谷供电公司 | 35kV闫楼变电站 | 石门宋供电所 | 10kV吴海线 | 石堂 | 200 | 0 | 100.17
3327 | 阳谷供电公司 | 35kV闫楼变电站 | 石门宋供电所 | 10kV吴海线 | 赵堂 | 200 | 0 | 91.384
3328 | 阳谷供电公司 | 35kV闫楼变电站 | 石门宋供电所 | 10kV闫楼线 | 闫楼南 | 400 | 0 | 112.52
3329 | 阳谷供电公司 | 35kV闫楼变电站 | 石门宋供电所 | 10kV闫楼线 | 10kV0114姜庙线石虎03台架变变压器 | 200 | 0 | 120.24
3330 | 阳谷供电公司 | 35kV闫楼变电站 | 石门宋供电所 | 10kV闫楼线 | 辛庄南 | 200 | 0 | 94.18
3331 | 阳谷供电公司 | 35kV闫楼变电站 | 石门宋供电所 | 10kV闫楼线 | 石狮子 | 100 | 0 | 36.72
3332 | 阳谷供电公司 | 35kV闫楼变电站 | 石门宋供电所 | 10kV闫楼线 | 闫楼前 | 400 | 0 | 157.79
3333 | 阳谷供电公司 | 35kV闫楼变电站 | 石门宋供电所 | 10kV闫楼线 | 穆庄西 | 200 | 0 | 118.438
3334 | 阳谷供电公司 | 35kV闫楼变电站 | 石门宋供电所 | 10kV闫楼线 | 10kV闫楼线闫楼南二台架变 | 400 | 0 | 160.859
3335 | 阳谷供电公司 | 35kV闫楼变电站 | 石门宋供电所 | 10kV闫楼线 | 冯楼 | 160 | 0 | 67.195
3336 | 阳谷供电公司 | 35kV闫楼变电站 | 石门宋供电所 | 10kV闫楼线 | 后罗海北 | 200 | 0 | 53.916
3337 | 阳谷供电公司 | 35kV闫楼变电站 | 石门宋供电所 | 10kV闫楼线 | 闫楼东 | 315 | 0 | 123.672
3338 | 阳谷供电公司 | 35kV闫楼变电站 | 石门宋供电所 | 10kV闫楼线 | 高庄北 | 200 | 0 | 117.904
3339 | 阳谷供电公司 | 35kV闫楼变电站 | 石门宋供电所 | 10kV闫楼线 | 石狮子北 | 200 | 0 | 110.44
3340 | 阳谷供电公司 | 35kV闫楼变电站 | 石门宋供电所 | 10kV闫楼线 | 半楼 | 200 | 0 | 87.257
3341 | 阳谷供电公司 | 35kV闫楼变电站 | 石门宋供电所 | 10kV闫楼线 | 前罗海西变压器 | 200 | 0 | 102.17
3342 | 阳谷供电公司 | 35kV闫楼变电站 | 石门宋供电所 | 10kV闫楼线 | 石虎南 | 200 | 0 | 91.706
3343 | 阳谷供电公司 | 35kV闫楼变电站 | 石门宋供电所 | 10kV闫楼线 | 汤庄北 | 315 | 0 | 118.014
3344 | 阳谷供电公司 | 35kV闫楼变电站 | 石门宋供电所 | 10kV闫楼线 | 10kV闫楼线闫楼西北台架变 | 400 | 0 | 189.417
3345 | 阳谷供电公司 | 35kV闫楼变电站 | 石门宋供电所 | 10kV闫楼线 | 闫楼06台 | 200 | 0 | 52.898
3346 | 阳谷供电公司 | 35kV闫楼变电站 | 石门宋供电所 | 10kV闫楼线 | 辛庄东台 | 200 | 0 | 98.758
3347 | 阳谷供电公司 | 35kV闫楼变电站 | 石门宋供电所 | 10kV闫楼线 | 10kV姜庙线罗海村1号井井通 | 100 | 0 | 20.801
3348 | 阳谷供电公司 | 35kV闫楼变电站 | 石门宋供电所 | 10kV闫楼线 | 闫楼西 | 315 | 0 | 100.123
3349 | 阳谷供电公司 | 35kV闫楼变电站 | 石门宋供电所 | 10kV闫楼线 | 10kV闫楼线土囤北台架变 | 200 | 0 | 146.933
3350 | 阳谷供电公司 | 35kV闫楼变电站 | 石门宋供电所 | 10kV闫楼线 | 半楼南 | 200 | 0 | 64.452
3351 | 阳谷供电公司 | 35kV闫楼变电站 | 石门宋供电所 | 10kV闫楼线 | 后罗海 | 100 | 0 | 24.656
3352 | 阳谷供电公司 | 35kV闫楼变电站 | 石门宋供电所 | 10kV闫楼线 | 汤庄 | 200 | 0 | 68
3353 | 阳谷供电公司 | 35kV闫楼变电站 | 石门宋供电所 | 10kV闫楼线 | 闫楼变电站10kV闫楼线辛庄台台架变 | 400 | 0 | 195.71
3354 | 阳谷供电公司 | 35kV闫楼变电站 | 石门宋供电所 | 10kV闫楼线 | 前罗海 | 200 | 0 | 116.89
3355 | 阳谷供电公司 | 35kV闫楼变电站 | 石门宋供电所 | 10kV闫楼线 | 高庄 | 315 | 0 | 175.65
3356 | 阳谷供电公司 | 35kV闫楼变电站 | 石门宋供电所 | 10kV闫楼线 | 石狮子西 | 200 | 0 | 104.136
3357 | 阳谷供电公司 | 35kV闫楼变电站 | 石门宋供电所 | 10kV闫楼线 | 穆庄 | 200 | 0 | 69.916
3358 | 阳谷供电公司 | 35kV闫楼变电站 | 石门宋供电所 | 10kV闫楼线 | 汤庄南台 | 100 | 0 | 30.784
3359 | 阳谷供电公司 | 35kV闫楼变电站 | 石门宋供电所 | 10kV闫楼线 | 辛庄04台 | 200 | 0 | 72.55
3360 | 阳谷供电公司 | 35kV闫楼变电站 | 石门宋供电所 | 10kV闫楼线 | 闫楼 半楼2台 | 200 | 0 | 105.763
3361 | 阳谷供电公司 | 35kV闫楼变电站 | 石门宋供电所 | 10kV闫楼线 | 汤庄5台 | 200 | 0 | 120.844
3362 | 阳谷供电公司 | 35kV闫楼变电站 | 石门宋供电所 | 10kV闫楼线 | 土囤 | 200 | 0 | 61.668
3363 | 阳谷供电公司 | 35kV闫楼变电站 | 石门宋供电所 | 10kV闫楼线 | 10kV闫楼线后罗海中台架变 | 200 | 0 | 150.235
3364 | 阳谷供电公司 | 35kV闫楼变电站 | 石门宋供电所 | 10kV闫楼线 | 辛庄北 | 315 | 0 | 141.26
3365 | 阳谷供电公司 | 35kV闫楼变电站 | 石门宋供电所 | 10kV闫楼线 | 闫楼村东台 | 200 | 0 | 61.938
3366 | 阳谷供电公司 | 35kV闫楼变电站 | 石门宋供电所 | 10kV闫楼线 | 石虎 | 200 | 0 | 76.356
3367 | 阳谷供电公司 | 35kV闫楼变电站 | 石门宋供电所 | 10kV闫楼线 | 10kV姜庙线罗海村2号井井通 | 100 | 0 | 34.071
3368 | 阳谷供电公司 | 35kV闫楼变电站 | 石门宋供电所 | 10kV周庄线 | 周庄东台 | 200 | 0 | 120.46
3369 | 阳谷供电公司 | 35kV闫楼变电站 | 石门宋供电所 | 10kV周庄线 | 柿子园 | 200 | 0 | 58.644
3370 | 阳谷供电公司 | 35kV闫楼变电站 | 石门宋供电所 | 10kV周庄线 | 周庄后 | 200 | 0 | 40.48
3371 | 阳谷供电公司 | 35kV闫楼变电站 | 石门宋供电所 | 10kV周庄线 | 周庄 | 160 | 0 | 42.338
3372 | 阳谷供电公司 | 35kV闫楼变电站 | 石门宋供电所 | 10kV周庄线 | 马庄中 | 200 | 0 | 113.784
3373 | 阳谷供电公司 | 35kV闫楼变电站 | 石门宋供电所 | 10kV周庄线 | 马庄北 | 200 | 0 | 65.638
3374 | 阳谷供电公司 | 35kV闫楼变电站 | 石门宋供电所 | 10kV周庄线 | 三寺北 | 200 | 0 | 55.464
3375 | 阳谷供电公司 | 35kV闫楼变电站 | 石门宋供电所 | 10kV周庄线 | 柿子园东2台 | 200 | 0 | 117.328
3376 | 阳谷供电公司 | 35kV闫楼变电站 | 石门宋供电所 | 10kV周庄线 | 10kV周庄线马庄村1号井井通 | 100 | 0 | 77.5
3377 | 阳谷供电公司 | 35kV闫楼变电站 | 石门宋供电所 | 10kV周庄线 | 三寺后 | 200 | 0 | 56.68
3378 | 阳谷供电公司 | 35kV闫楼变电站 | 石门宋供电所 | 10kV周庄线 | 三教寺2台 | 200 | 0 | 103.613
3379 | 阳谷供电公司 | 35kV闫楼变电站 | 石门宋供电所 | 10kV周庄线 | 周庄南台 | 200 | 0 | 51.342
3380 | 阳谷供电公司 | 35kV闫楼变电站 | 石门宋供电所 | 10kV周庄线 | 10kV周庄线柿子园村2号井井通 | 100 | 0 | 44.132
3381 | 阳谷供电公司 | 35kV闫楼变电站 | 石门宋供电所 | 10kV周庄线 | 柿子园东 | 200 | 0 | 95.87
3382 | 阳谷供电公司 | 35kV闫楼变电站 | 石门宋供电所 | 10kV周庄线 | 三寺前变压器 | 200 | 0 | 94.412
3383 | 阳谷供电公司 | 35kV闫楼变电站 | 石门宋供电所 | 10kV周庄线 | 柿子园北 | 200 | 0 | 73.242
3384 | 阳谷供电公司 | 35kV闫楼变电站 | 石门宋供电所 | 10kV周庄线 | 马庄 | 100 | 0 | 41.843
3385 | 阳谷供电公司 | 35kV闫楼变电站 | 石门宋供电所 | 10kV周庄线 | 三寺南 | 200 | 0 | 54.948
3386 | 阳谷供电公司 | 35kV闫楼变电站 | 石门宋供电所 | 10kV周庄线 | 周庄5台 | 200 | 0 | 84.274
3387 | 阳谷供电公司 | 35kV闫楼变电站 | 石门宋供电所 | 10kV周庄线 | 马庄西变压器 | 200 | 0 | 109.124
3388 | 阳谷供电公司 | 35kV闫楼变电站 | 石门宋供电所 | 10kV周庄线 | 10kV周庄线柿子园村1号井井通 | 200 | 0 | 12.6
3389 | 阳谷供电公司 | 110kV沙河变电站 | 寿张供电所 | 10kV三支王线 | 大杜北 | 200 | 0 | 75.76
3390 | 阳谷供电公司 | 110kV沙河变电站 | 寿张供电所 | 10kV三支王线 | 谢庄 | 100 | 0 | 29.839
3391 | 阳谷供电公司 | 110kV沙河变电站 | 寿张供电所 | 10kV三支王线 | 三支王前 | 200 | 0 | 86.62
3392 | 阳谷供电公司 | 110kV沙河变电站 | 寿张供电所 | 10kV三支王线 | 河东赵 | 400 | 0 | 155.912
3393 | 阳谷供电公司 | 110kV沙河变电站 | 寿张供电所 | 10kV三支王线 | 辛庄 | 200 | 0 | 24.597
3394 | 阳谷供电公司 | 110kV沙河变电站 | 寿张供电所 | 10kV三支王线 | 雷海 | 200 | 0 | 73.278
3395 | 阳谷供电公司 | 110kV沙河变电站 | 寿张供电所 | 10kV三支王线 | 河东赵南 | 200 | 0 | 96.95
3396 | 阳谷供电公司 | 110kV沙河变电站 | 寿张供电所 | 10kV三支王线 | 10kV三支王线辛庄村2号井井通 | 100 | 0 | 62.084
3397 | 阳谷供电公司 | 110kV沙河变电站 | 寿张供电所 | 10kV三支王线 | 三支王西 | 200 | 0 | 59.98
3398 | 阳谷供电公司 | 110kV沙河变电站 | 寿张供电所 | 10kV三支王线 | 三支王东 | 200 | 0 | 84.856
3399 | 阳谷供电公司 | 110kV沙河变电站 | 寿张供电所 | 10kV三支王线 | 双庙杜社区250kVA台架变 | 250 | 0 | 169.051
3400 | 阳谷供电公司 | 110kV沙河变电站 | 寿张供电所 | 10kV三支王线 | 毛庙前街 | 400 | 0 | 270.32
3401 | 阳谷供电公司 | 110kV沙河变电站 | 寿张供电所 | 10kV三支王线 | 10kV三支王线辛庄村1号井井通 | 100 | 0 | 26.512
3402 | 阳谷供电公司 | 110kV沙河变电站 | 寿张供电所 | 10kV三支王线 | 毛庙北 | 100 | 0 | 80
3403 | 阳谷供电公司 | 110kV沙河变电站 | 寿张供电所 | 10kV三支王线 | 双庙杜北 | 200 | 0 | 109.58
3404 | 阳谷供电公司 | 110kV沙河变电站 | 寿张供电所 | 10kV三支王线 | 10kV三支王线大杜村1号井井通 | 100 | 0 | 26.771
3405 | 阳谷供电公司 | 110kV沙河变电站 | 寿张供电所 | 10kV三支王线 | 双庙杜东 | 200 | 0 | 56.792
3406 | 阳谷供电公司 | 110kV沙河变电站 | 寿张供电所 | 10kV三支王线 | 三支王后 | 160 | 0 | 80.535
3407 | 阳谷供电公司 | 110kV沙河变电站 | 寿张供电所 | 10kV三支王线 | 孙庄 | 200 | 0 | 88.787
3408 | 阳谷供电公司 | 110kV沙河变电站 | 寿张供电所 | 10kV三支王线 | 10kV三支王线三支王村3号井井通 | 200 | 0 | 117.066
3409 | 阳谷供电公司 | 110kV沙河变电站 | 寿张供电所 | 10kV三支王线 | 大杜前街台 | 200 | 0 | 137.794
3410 | 阳谷供电公司 | 110kV沙河变电站 | 寿张供电所 | 10kV三支王线 | 10kV三支王线雷海村1号井井通 | 100 | 0 | 40.283
3411 | 阳谷供电公司 | 110kV沙河变电站 | 寿张供电所 | 10kV三支王线 | 10kV三支王线三支王村2号井井通 | 100 | 0 | 51.694
3412 | 阳谷供电公司 | 110kV沙河变电站 | 寿张供电所 | 10kV三支王线 | 大杜西 | 200 | 0 | 104.138
3413 | 阳谷供电公司 | 110kV沙河变电站 | 寿张供电所 | 10kV三支王线 | 毛庙 | 400 | 0 | 184.396
3414 | 阳谷供电公司 | 110kV沙河变电站 | 寿张供电所 | 10kV三支王线 | 辛庄东 | 200 | 0 | 79.606
3415 | 阳谷供电公司 | 110kV沙河变电站 | 寿张供电所 | 10kV三支王线 | 10kV三支王线三支王村1号井井通 | 100 | 0 | 50.534
3416 | 阳谷供电公司 | 110kV沙河变电站 | 寿张供电所 | 10kV三支王线 | 10kV三支王线大杜村3号井井通 | 100 | 0 | 59.944
3417 | 阳谷供电公司 | 110kV沙河变电站 | 寿张供电所 | 10kV三支王线 | 大雷前街 | 400 | 0 | 191.68
3418 | 阳谷供电公司 | 110kV沙河变电站 | 寿张供电所 | 10kV三支王线 | 辛庄东1 | 200 | 0 | 63.226
3419 | 阳谷供电公司 | 110kV沙河变电站 | 寿张供电所 | 10kV三支王线 | 沙河站10kV三支王线北徐台架变 | 200 | 0 | 123.113
3420 | 阳谷供电公司 | 110kV沙河变电站 | 寿张供电所 | 10kV三支王线 | 大杜 | 200 | 0 | 88.165
3421 | 阳谷供电公司 | 110kV沙河变电站 | 寿张供电所 | 10kV三支王线 | 10kV三支王线大雷前街2台架变 | 200 | 0 | 134.307
3422 | 阳谷供电公司 | 110kV沙河变电站 | 寿张供电所 | 10kV三支王线 | 大雷 | 315 | 0 | 105.37
3423 | 阳谷供电公司 | 110kV沙河变电站 | 寿张供电所 | 10kV三支王线 | 雷海东 | 200 | 0 | 110.341
3424 | 阳谷供电公司 | 110kV沙河变电站 | 寿张供电所 | 10kV三支王线 | 双庙杜南 | 200 | 0 | 124.098
3425 | 阳谷供电公司 | 110kV沙河变电站 | 寿张供电所 | 10kV三支王线 | 北徐2 | 200 | 0 | 102.115
3426 | 阳谷供电公司 | 110kV沙河变电站 | 寿张供电所 | 10kV三支王线 | 三支王南 | 200 | 0 | 86.594
3427 | 阳谷供电公司 | 110kV沙河变电站 | 寿张供电所 | 10kV三支王线 | 双庙杜 | 100 | 0 | 79.917
3428 | 阳谷供电公司 | 35kV寿张变电站 | 寿张供电所 | 10kV侯庄线 | 10kV侯庄线赵白西支线赵白西煤改电台架变 | 400 | 0 | 234.9
3429 | 阳谷供电公司 | 35kV寿张变电站 | 寿张供电所 | 10kV侯庄线 | 北石南 | 200 | 0 | 79.65
3430 | 阳谷供电公司 | 35kV寿张变电站 | 寿张供电所 | 10kV侯庄线 | 10kV侯庄线侯庄西支线侯庄西煤改电台架变 | 200 | 0 | 144.524
3431 | 阳谷供电公司 | 35kV寿张变电站 | 寿张供电所 | 10kV侯庄线 | 10kV侯庄线仝堤北支线仝堤北煤改电台架变 | 200 | 0 | 114.936
3432 | 阳谷供电公司 | 35kV寿张变电站 | 寿张供电所 | 10kV侯庄线 | 赵白南 | 200 | 0 | 76.55
3433 | 阳谷供电公司 | 35kV寿张变电站 | 寿张供电所 | 10kV侯庄线 | 10kV侯庄线北石北支线北石北煤改电台架变 | 400 | 0 | 278.12
3434 | 阳谷供电公司 | 35kV寿张变电站 | 寿张供电所 | 10kV侯庄线 | 10kV侯庄线赵白东2台架变 | 200 | 0 | 109.248
3435 | 阳谷供电公司 | 35kV寿张变电站 | 寿张供电所 | 10kV侯庄线 | 10kV侯庄线北孟煤改电台架变 | 400 | 0 | 269.916
3436 | 阳谷供电公司 | 35kV寿张变电站 | 寿张供电所 | 10kV侯庄线 | 王楼北台 | 200 | 0 | 47.006
3437 | 阳谷供电公司 | 35kV寿张变电站 | 寿张供电所 | 10kV侯庄线 | 10kV侯庄线赵白北支线赵白西2煤改电台架变 | 200 | 0 | 97.49
3438 | 阳谷供电公司 | 35kV寿张变电站 | 寿张供电所 | 10kV侯庄线 | 10kV侯庄线马庙支线马庙煤改电台架变 | 400 | 0 | 217.34
3439 | 阳谷供电公司 | 35kV寿张变电站 | 寿张供电所 | 10kV侯庄线 | 10kV侯庄线马庙东2支线马庙东2煤改电台架变 | 200 | 0 | 130.197
3440 | 阳谷供电公司 | 35kV寿张变电站 | 寿张供电所 | 10kV侯庄线 | 赵白北 | 200 | 0 | 122.692
3441 | 阳谷供电公司 | 35kV寿张变电站 | 寿张供电所 | 10kV侯庄线 | 王楼 | 200 | 0 | 42.008
3442 | 阳谷供电公司 | 35kV寿张变电站 | 寿张供电所 | 10kV侯庄线 | 10kV侯庄线侯庄北支线侯庄北煤改电台架变 | 400 | 0 | 166.836
3443 | 阳谷供电公司 | 35kV寿张变电站 | 寿张供电所 | 10kV侯庄线 | 寿张站10kV侯庄线北孟南支线北孟南煤改电台架变 | 400 | 0 | 246.924
3444 | 阳谷供电公司 | 35kV寿张变电站 | 寿张供电所 | 10kV侯庄线 | 10kV侯庄线侯庄东支线侯庄东煤改电台架变 | 400 | 0 | 211.852
3445 | 阳谷供电公司 | 35kV寿张变电站 | 寿张供电所 | 10kV侯庄线 | 寿张站10kV侯庄线赵白北2支线赵白北2煤改电台架变 | 200 | 0 | 101.64
3446 | 阳谷供电公司 | 35kV寿张变电站 | 寿张供电所 | 10kV侯庄线 | 马庙东 | 100 | 0 | 28.066
3447 | 阳谷供电公司 | 35kV寿张变电站 | 寿张供电所 | 10kV侯庄线 | 10kV侯庄线马庙西支线马庙西煤改电台架变 | 200 | 0 | 25.394
3448 | 阳谷供电公司 | 35kV寿张变电站 | 寿张供电所 | 10kV侯庄线 | 10kV侯庄线侯庄东2支线侯庄东2煤改电台架变 | 200 | 0 | 117.2
3449 | 阳谷供电公司 | 35kV寿张变电站 | 寿张供电所 | 10kV侯庄线 | 侯庄 | 200 | 0 | 106.029
3450 | 阳谷供电公司 | 35kV寿张变电站 | 寿张供电所 | 10kV侯庄线 | 10kV侯庄线赵白西南支线赵白西南煤改电台架变 | 400 | 0 | 262.152
3451 | 阳谷供电公司 | 35kV寿张变电站 | 寿张供电所 | 10kV侯庄线 | 10kV侯庄线北孟北支线北孟北煤改电台架变 | 200 | 0 | 94.067
3452 | 阳谷供电公司 | 35kV寿张变电站 | 寿张供电所 | 10kV侯庄线 | 北石台 | 100 | 0 | 48.326
3453 | 阳谷供电公司 | 35kV寿张变电站 | 寿张供电所 | 10kV侯庄线 | 10kV侯庄线寿张供电所台架变 | 100 | 0 | 44.433
3454 | 阳谷供电公司 | 35kV寿张变电站 | 寿张供电所 | 10kV侯庄线 | 仝堤 | 200 | 0 | 69.458
3455 | 阳谷供电公司 | 35kV寿张变电站 | 寿张供电所 | 10kV侯庄线 | 赵白东 | 200 | 0 | 74.036
3456 | 阳谷供电公司 | 35kV寿张变电站 | 寿张供电所 | 10kV寿张线 | 戏院 | 400 | 0 | 151.564
3457 | 阳谷供电公司 | 35kV寿张变电站 | 寿张供电所 | 10kV寿张线 | 东纸坊 | 315 | 0 | 134.013
3458 | 阳谷供电公司 | 35kV寿张变电站 | 寿张供电所 | 10kV寿张线 | 西街 | 400 | 0 | 111.898
3459 | 阳谷供电公司 | 35kV寿张变电站 | 寿张供电所 | 10kV寿张线 | 陈窑 | 200 | 0 | 39.605
3460 | 阳谷供电公司 | 35kV寿张变电站 | 寿张供电所 | 10kV寿张线 | 北崔西 | 200 | 0 | 69.76
3461 | 阳谷供电公司 | 35kV寿张变电站 | 寿张供电所 | 10kV寿张线 | 10kV寿张线东门支线东门煤改电台架变 | 400 | 0 | 261.44
3462 | 阳谷供电公司 | 35kV寿张变电站 | 寿张供电所 | 10kV寿张线 | 南街 | 400 | 0 | 208.484
3463 | 阳谷供电公司 | 35kV寿张变电站 | 寿张供电所 | 10kV寿张线 | 10kV寿张线大楼南台架变 | 400 | 0 | 93.81
3464 | 阳谷供电公司 | 35kV寿张变电站 | 寿张供电所 | 10kV寿张线 | 10kV0103寿张线二另北支线二另北1煤改电台架变 | 400 | 0 | 264.804
3465 | 阳谷供电公司 | 35kV寿张变电站 | 寿张供电所 | 10kV寿张线 | 10kV寿张线南街2支线南街2煤改电台架变 | 400 | 0 | 228.176
3466 | 阳谷供电公司 | 35kV寿张变电站 | 寿张供电所 | 10kV寿张线 | 寿张南门 | 400 | 0 | 275.662
3467 | 阳谷供电公司 | 35kV寿张变电站 | 寿张供电所 | 10kV寿张线 | 10kV寿张线东门西支线东门西煤改电台架变 | 400 | 0 | 282.532
3468 | 阳谷供电公司 | 35kV寿张变电站 | 寿张供电所 | 10kV寿张线 | 南门东 | 200 | 0 | 50.608
3469 | 阳谷供电公司 | 35kV寿张变电站 | 寿张供电所 | 10kV寿张线 | 北台东变压器 | 200 | 0 | 43.248
3470 | 阳谷供电公司 | 35kV寿张变电站 | 寿张供电所 | 10kV寿张线 | 大楼北 | 200 | 0 | 112.884
3471 | 阳谷供电公司 | 35kV寿张变电站 | 寿张供电所 | 10kV寿张线 | 西纸坊 | 200 | 0 | 63.072
3472 | 阳谷供电公司 | 35kV寿张变电站 | 寿张供电所 | 10kV寿张线 | 北城墙 | 200 | 0 | 101.274
3473 | 阳谷供电公司 | 35kV寿张变电站 | 寿张供电所 | 10kV寿张线 | 北门 | 200 | 0 | 90.167
3474 | 阳谷供电公司 | 35kV寿张变电站 | 寿张供电所 | 10kV寿张线 | 史胡同公台 | 200 | 0 | 18.878
3475 | 阳谷供电公司 | 35kV寿张变电站 | 寿张供电所 | 10kV寿张线 | 闫堤南 | 200 | 0 | 76.088
3476 | 阳谷供电公司 | 35kV寿张变电站 | 寿张供电所 | 10kV寿张线 | 北台200kVA台架变 | 200 | 0 | 111.622
3477 | 阳谷供电公司 | 35kV寿张变电站 | 寿张供电所 | 10kV寿张线 | 10kV寿张线北台支线北台西煤改电台架变 | 400 | 0 | 202.32
3478 | 阳谷供电公司 | 35kV寿张变电站 | 寿张供电所 | 10kV寿张线 | 北崔 | 200 | 0 | 86.732
3479 | 阳谷供电公司 | 35kV寿张变电站 | 寿张供电所 | 10kV寿张线 | 二另北 | 200 | 0 | 107.912
3480 | 阳谷供电公司 | 35kV寿张变电站 | 寿张供电所 | 10kV寿张线 | 10kV寿张线西纸坊村1号井井通 | 100 | 0 | 54.893
3481 | 阳谷供电公司 | 35kV寿张变电站 | 寿张供电所 | 10kV寿张线 | 北崔东 | 200 | 0 | 88.296
3482 | 阳谷供电公司 | 35kV寿张变电站 | 寿张供电所 | 10kV寿张线 | 满坑东 | 200 | 0 | 85.778
3483 | 阳谷供电公司 | 35kV寿张变电站 | 寿张供电所 | 10kV寿张线 | 闫堤北 | 400 | 0 | 49.975
3484 | 阳谷供电公司 | 35kV寿张变电站 | 寿张供电所 | 10kV寿张线 | 满坑西 | 200 | 0 | 92.156
3485 | 阳谷供电公司 | 35kV寿张变电站 | 寿张供电所 | 10kV寿张线 | 旅馆东400kVA台架变 | 400 | 0 | 107.142
3486 | 阳谷供电公司 | 35kV寿张变电站 | 寿张供电所 | 10kV寿张线 | 西街西台区 | 400 | 0 | 199.63
3487 | 阳谷供电公司 | 35kV寿张变电站 | 寿张供电所 | 10kV寿张线 | 10kV寿张线北台北支线北台北煤改电台架变 | 400 | 0 | 222.704
3488 | 阳谷供电公司 | 35kV寿张变电站 | 寿张供电所 | 10kV寿张线 | 徐堤南 | 200 | 0 | 105.218
3489 | 阳谷供电公司 | 35kV寿张变电站 | 寿张供电所 | 10kV寿张线 | 10kV寿张线南街南支线南街南煤改电台架变 | 400 | 0 | 212.16
3490 | 阳谷供电公司 | 35kV寿张变电站 | 寿张供电所 | 10kV寿张线 | 许堤东台 | 200 | 0 | 75.694
3491 | 阳谷供电公司 | 35kV寿张变电站 | 寿张供电所 | 10kV寿张线 | 北街 | 200 | 0 | 67.952
3492 | 阳谷供电公司 | 35kV寿张变电站 | 寿张供电所 | 10kV寿张线 | 10kV寿张线凤凰苑西支线凤凰苑西煤改电台架变 | 400 | 0 | 255.892
3493 | 阳谷供电公司 | 35kV寿张变电站 | 寿张供电所 | 10kV寿张线 | 北台南 | 200 | 0 | 107.514
3494 | 阳谷供电公司 | 35kV寿张变电站 | 寿张供电所 | 10kV寿张线 | 纸坊北台 | 400 | 0 | 183.708
3495 | 阳谷供电公司 | 35kV寿张变电站 | 寿张供电所 | 10kV寿张线 | 大楼北2台 | 315 | 0 | 185.37
3496 | 阳谷供电公司 | 35kV寿张变电站 | 寿张供电所 | 10kV寿张线 | 二另西 | 315 | 0 | 48.893
3497 | 阳谷供电公司 | 35kV寿张变电站 | 寿张供电所 | 10kV寿张线 | 10kV寿张线东门东支线东门东煤改电台架变 | 400 | 0 | 199.208
3498 | 阳谷供电公司 | 35kV寿张变电站 | 寿张供电所 | 10kV寿张线 | 10kV寿张线许堤南1支线许堤南1煤改电台架变 | 400 | 0 | 183.256
3499 | 阳谷供电公司 | 35kV寿张变电站 | 寿张供电所 | 10kV寿张线 | 徐堤 | 400 | 0 | 277.548
3500 | 阳谷供电公司 | 35kV寿张变电站 | 寿张供电所 | 10kV寿张线 | 10kV寿张线闫堤支线闫堤台架变 | 400 | 0 | 128.36
3501 | 阳谷供电公司 | 35kV寿张变电站 | 寿张供电所 | 10kV寿张线 | 西纸坊东 | 200 | 0 | 94.61
3502 | 阳谷供电公司 | 35kV寿张变电站 | 寿张供电所 | 10kV寿张线 | 10kV寿张线凤凰苑东支线凤凰苑东煤改电台架变 | 400 | 0 | 178.936
3503 | 阳谷供电公司 | 35kV寿张变电站 | 寿张供电所 | 10kV寿张线 | 10kV寿张线西门农灌2支线西门北2号井井通 | 100 | 0 | 64.752
3504 | 阳谷供电公司 | 35kV寿张变电站 | 寿张供电所 | 10kV寿张线 | 10kV寿张线东门南支线东门南煤改电台架变 | 400 | 0 | 288.608
3505 | 阳谷供电公司 | 35kV寿张变电站 | 寿张供电所 | 10kV寿张线 | 10kV寿张线西门农灌1支线西门南1号井井通 | 200 | 0 | 91.547
3506 | 阳谷供电公司 | 35kV寿张变电站 | 寿张供电所 | 10kV武堂线 | 南徐1 | 400 | 0 | 176.603
3507 | 阳谷供电公司 | 35kV寿张变电站 | 寿张供电所 | 10kV武堂线 | 杨庄北变压器 | 200 | 0 | 106.236
3508 | 阳谷供电公司 | 35kV寿张变电站 | 寿张供电所 | 10kV武堂线 | 赵梦俭村 | 200 | 0 | 84.107
3509 | 阳谷供电公司 | 35kV寿张变电站 | 寿张供电所 | 10kV武堂线 | 武堂西台 | 100 | 0 | 57.345
3510 | 阳谷供电公司 | 35kV寿张变电站 | 寿张供电所 | 10kV武堂线 | 烟墩北400kVA台架变 | 400 | 0 | 182.99
3511 | 阳谷供电公司 | 35kV寿张变电站 | 寿张供电所 | 10kV武堂线 | 吕街西 | 315 | 0 | 151.043
3512 | 阳谷供电公司 | 35kV寿张变电站 | 寿张供电所 | 10kV武堂线 | 吕街东 | 315 | 0 | 143.047
3513 | 阳谷供电公司 | 35kV寿张变电站 | 寿张供电所 | 10kV武堂线 | 荣街北台架变 | 400 | 0 | 260.762
3514 | 阳谷供电公司 | 35kV寿张变电站 | 寿张供电所 | 10kV武堂线 | 烟墩东 | 200 | 0 | 71.072
3515 | 阳谷供电公司 | 35kV寿张变电站 | 寿张供电所 | 10kV武堂线 | 南徐2台 | 250 | 0 | 82.456
3516 | 阳谷供电公司 | 35kV寿张变电站 | 寿张供电所 | 10kV武堂线 | 南徐东 | 200 | 0 | 116.96
3517 | 阳谷供电公司 | 35kV寿张变电站 | 寿张供电所 | 10kV武堂线 | 10kV武堂线陈街村1号井井通 | 100 | 0 | 37.997
3518 | 阳谷供电公司 | 35kV寿张变电站 | 寿张供电所 | 10kV武堂线 | 赵梦俭北 | 200 | 0 | 104.038
3519 | 阳谷供电公司 | 35kV寿张变电站 | 寿张供电所 | 10kV武堂线 | 武堂村 | 315 | 0 | 214.433
3520 | 阳谷供电公司 | 35kV寿张变电站 | 寿张供电所 | 10kV武堂线 | 荣街村 | 200 | 0 | 142.979
3521 | 阳谷供电公司 | 35kV寿张变电站 | 寿张供电所 | 10kV武堂线 | 陈街村 | 200 | 0 | 48.288
3522 | 阳谷供电公司 | 35kV寿张变电站 | 寿张供电所 | 10kV武堂线 | 10kV武堂线武堂东支线武堂东煤改电台架变 | 400 | 0 | 264.5
3523 | 阳谷供电公司 | 35kV寿张变电站 | 寿张供电所 | 10kV武堂线 | 10kV武堂线史胡同村1号井井通 | 100 | 0 | 21.06
3524 | 阳谷供电公司 | 35kV寿张变电站 | 寿张供电所 | 10kV武堂线 | 蒋海北 | 200 | 0 | 29.832
3525 | 阳谷供电公司 | 35kV寿张变电站 | 寿张供电所 | 10kV武堂线 | 10kV武堂线杨庄村1号井井通 | 100 | 0 | 32.634
3526 | 阳谷供电公司 | 35kV寿张变电站 | 寿张供电所 | 10kV武堂线 | 10kV武堂线杨庄村2号井井通 | 100 | 0 | 44.751
3527 | 阳谷供电公司 | 35kV寿张变电站 | 寿张供电所 | 10kV武堂线 | 刘虎山 | 200 | 0 | 75.868
3528 | 阳谷供电公司 | 35kV寿张变电站 | 寿张供电所 | 10kV武堂线 | 10kV武堂线杨庄东台架变 | 400 | 0 | 200.032
3529 | 阳谷供电公司 | 35kV寿张变电站 | 寿张供电所 | 10kV武堂线 | 寿张站10kV武堂线武堂西2支线武堂西2煤改电台架变 | 400 | 0 | 257.484
3530 | 阳谷供电公司 | 35kV寿张变电站 | 寿张供电所 | 10kV武堂线 | 曹庄村 | 200 | 0 | 21.118
3531 | 阳谷供电公司 | 35kV寿张变电站 | 寿张供电所 | 10kV武堂线 | 烟墩 | 400 | 0 | 281.395
3532 | 阳谷供电公司 | 35kV寿张变电站 | 寿张供电所 | 10kV武堂线 | 武堂北变压器 | 200 | 0 | 94.662
3533 | 阳谷供电公司 | 35kV寿张变电站 | 寿张供电所 | 10kV武堂线 | 杨庄西 | 200 | 0 | 72.878
3534 | 阳谷供电公司 | 35kV寿张变电站 | 寿张供电所 | 10kV武堂线 | 张庄 | 200 | 0 | 49.839
3535 | 阳谷供电公司 | 35kV寿张变电站 | 寿张供电所 | 10kV武堂线 | 冯街村 | 200 | 0 | 106.592
3536 | 阳谷供电公司 | 35kV寿张变电站 | 寿张供电所 | 10kV武堂线 | 曹庄北 | 200 | 0 | 28.508
3537 | 阳谷供电公司 | 35kV寿张变电站 | 寿张供电所 | 10kV武堂线 | 蒋海村 | 400 | 0 | 250.415
3538 | 阳谷供电公司 | 35kV寿张变电站 | 寿张供电所 | 10kV武堂线 | 10kV武堂线荣街东支线荣街东煤改电台架变 | 200 | 0 | 108.315
3539 | 阳谷供电公司 | 35kV寿张变电站 | 寿张供电所 | 10kV武堂线 | 杨庄村 | 160 | 0 | 93.688
3540 | 阳谷供电公司 | 35kV寿张变电站 | 寿张供电所 | 10kV武堂线 | 荣街南 | 400 | 0 | 213.876
3541 | 阳谷供电公司 | 35kV寿张变电站 | 寿张供电所 | 10kV武堂线 | 10kV武堂线蒋海西台架变 | 200 | 0 | 110.542
3542 | 阳谷供电公司 | 35kV寿张变电站 | 寿张供电所 | 10kV武堂线 | 10kV武堂线冯街村1号井井通 | 200 | 0 | 57.326
3543 | 阳谷供电公司 | 35kV寿张变电站 | 寿张供电所 | 10kV武堂线 | 10kV武堂线武堂北2支线武堂北2煤改电台架变 | 200 | 0 | 117.155
3544 | 阳谷供电公司 | 35kV寿张变电站 | 寿张供电所 | 10kV武堂线 | 10kV武堂线荣街村1号井井通 | 100 | 0 | 55.784
3545 | 阳谷供电公司 | 35kV四棚变电站 | 寿张供电所 | 10kV陈集线 | 10kV马庄线马庄东台架变 | 200 | 0 | 569.9
3546 | 阳谷供电公司 | 35kV四棚变电站 | 寿张供电所 | 10kV陈集线 | 10kV马庄线马庄台架变 | 400 | 0 | 570.9
3547 | 阳谷供电公司 | 35kV四棚变电站 | 寿张供电所 | 10kV陈集线 | 10kV陈集线马庄村1号井井通 | 400 | 0 | 571.9
3548 | 阳谷供电公司 | 35kV四棚变电站 | 寿张供电所 | 10kV陈集线 | 10kV陈集线西海村1号井井通 | 400 | 0 | 572.9
3549 | 阳谷供电公司 | 35kV四棚变电站 | 寿张供电所 | 10kV陈集线 | 10kV陈集线陈集南支线陈集南煤改电台架变 | 400 | 0 | 573.9
3550 | 阳谷供电公司 | 35kV四棚变电站 | 寿张供电所 | 10kV陈集线 | 10kV陈集线段庄村2号井井通 | 100 | 0 | 56.404
3551 | 阳谷供电公司 | 35kV四棚变电站 | 寿张供电所 | 10kV陈集线 | 前席南 | 200 | 0 | 125.56
3552 | 阳谷供电公司 | 35kV四棚变电站 | 寿张供电所 | 10kV陈集线 | 10kV陈集线西海东支线西海东煤改电台架变 | 400 | 0 | 199.887
3553 | 阳谷供电公司 | 35kV四棚变电站 | 寿张供电所 | 10kV陈集线 | 10kV陈集线后李村1号井井通 | 100 | 0 | 36.474
3554 | 阳谷供电公司 | 35kV四棚变电站 | 寿张供电所 | 10kV陈集线 | 10kV陈集线东国村2号井井通 | 100 | 0 | 28.836
3555 | 阳谷供电公司 | 35kV四棚变电站 | 寿张供电所 | 10kV陈集线 | 10kV陈集线东国西支线东国西煤改电台架变 | 400 | 0 | 205.097
3556 | 阳谷供电公司 | 35kV四棚变电站 | 寿张供电所 | 10kV陈集线 | 10kV陈集线位庄村1号井井通 | 200 | 0 | 73.66
3557 | 阳谷供电公司 | 35kV四棚变电站 | 寿张供电所 | 10kV陈集线 | 10kV陈集线石楼西支线石楼西煤改电台架变 | 200 | 0 | 102.707
3558 | 阳谷供电公司 | 35kV四棚变电站 | 寿张供电所 | 10kV陈集线 | 毛董 | 200 | 0 | 132.313
3559 | 阳谷供电公司 | 35kV四棚变电站 | 寿张供电所 | 10kV陈集线 | 10kV陈集线毛董村2号井井通 | 100 | 0 | 20.008
3560 | 阳谷供电公司 | 35kV四棚变电站 | 寿张供电所 | 10kV陈集线 | 后席 | 100 | 0 | 79.984
3561 | 阳谷供电公司 | 35kV四棚变电站 | 寿张供电所 | 10kV陈集线 | 段庄西 | 400 | 0 | 134.07
3562 | 阳谷供电公司 | 35kV四棚变电站 | 寿张供电所 | 10kV陈集线 | 前席东 | 200 | 0 | 102.101
3563 | 阳谷供电公司 | 35kV四棚变电站 | 寿张供电所 | 10kV陈集线 | 10kV陈集线东国村1号井井通 | 100 | 0 | 31.636
3564 | 阳谷供电公司 | 35kV四棚变电站 | 寿张供电所 | 10kV陈集线 | 10kV陈集线西国中支线西国中煤改电台架变 | 200 | 0 | 72.779
3565 | 阳谷供电公司 | 35kV四棚变电站 | 寿张供电所 | 10kV陈集线 | 10kV陈集线后席西支线后席西煤改电台架变 | 200 | 0 | 77.285
3566 | 阳谷供电公司 | 35kV四棚变电站 | 寿张供电所 | 10kV陈集线 | 10kV马庄线马庄西台架变 | 200 | 0 | 97.017
3567 | 阳谷供电公司 | 35kV四棚变电站 | 寿张供电所 | 10kV陈集线 | 10kV陈集线前席村1号井井通 | 100 | 0 | 36.912
3568 | 阳谷供电公司 | 35kV四棚变电站 | 寿张供电所 | 10kV陈集线 | 10kV陈集线毛董南支线毛董南煤改电台架变 | 400 | 0 | 217.757
3569 | 阳谷供电公司 | 35kV四棚变电站 | 寿张供电所 | 10kV陈集线 | 10kV陈集线石楼中支线石楼中煤改电台架变 | 400 | 0 | 267.483
3570 | 阳谷供电公司 | 35kV四棚变电站 | 寿张供电所 | 10kV陈集线 | 10kV陈集线段庄村1号井井通 | 100 | 0 | 55.796
3571 | 阳谷供电公司 | 35kV四棚变电站 | 寿张供电所 | 10kV陈集线 | 段庄 | 400 | 0 | 38.459
3572 | 阳谷供电公司 | 35kV四棚变电站 | 寿张供电所 | 10kV陈集线 | 10kV陈集线陈集支线陈集台煤改电台架变 | 200 | 0 | 54.82
3573 | 阳谷供电公司 | 35kV四棚变电站 | 寿张供电所 | 10kV陈集线 | 10kV陈集线北石楼南支线北石楼南煤改电台架变 | 400 | 0 | 247.137
3574 | 阳谷供电公司 | 35kV四棚变电站 | 寿张供电所 | 10kV陈集线 | 10kV陈集线段庄支线段庄中煤改电台架变 | 200 | 0 | 52.739
3575 | 阳谷供电公司 | 35kV四棚变电站 | 寿张供电所 | 10kV陈集线 | 10kV陈集线毛董村1号井井通 | 100 | 0 | 56.376
3576 | 阳谷供电公司 | 35kV四棚变电站 | 寿张供电所 | 10kV陈集线 | 10kV陈集线东国东煤改电台架变 | 400 | 0 | 273.25
3577 | 阳谷供电公司 | 35kV四棚变电站 | 寿张供电所 | 10kV陈集线 | 前席 | 100 | 0 | 33.756
3578 | 阳谷供电公司 | 35kV四棚变电站 | 寿张供电所 | 10kV陈集线 | 位庄 | 200 | 0 | 43.706
3579 | 阳谷供电公司 | 35kV四棚变电站 | 寿张供电所 | 10kV陈集线 | 西国 | 200 | 0 | 159.976
3580 | 阳谷供电公司 | 35kV四棚变电站 | 寿张供电所 | 10kV陈集线 | 西海 | 200 | 0 | 140.04
3581 | 阳谷供电公司 | 35kV四棚变电站 | 寿张供电所 | 10kV陈集线 | 10kV陈集线位庄东配电室位庄东 | 400 | 0 | 124.107
3582 | 阳谷供电公司 | 35kV四棚变电站 | 寿张供电所 | 10kV城关线 | 前李东南 | 200 | 0 | 59.467
3583 | 阳谷供电公司 | 35kV四棚变电站 | 寿张供电所 | 10kV城关线 | 位楼西 | 200 | 0 | 37.973
3584 | 阳谷供电公司 | 35kV四棚变电站 | 寿张供电所 | 10kV城关线 | 10kV城关线位楼北支线位楼北煤改电台架变 | 400 | 0 | 190.9
3585 | 阳谷供电公司 | 35kV四棚变电站 | 寿张供电所 | 10kV城关线 | 赵庙北 | 200 | 0 | 99.08
3586 | 阳谷供电公司 | 35kV四棚变电站 | 寿张供电所 | 10kV城关线 | 西龙虎寨东 | 200 | 0 | 128.387
3587 | 阳谷供电公司 | 35kV四棚变电站 | 寿张供电所 | 10kV城关线 | 10kV城关线东齐坊支线东齐坊东煤改电台架变 | 200 | 0 | 101.108
3588 | 阳谷供电公司 | 35kV四棚变电站 | 寿张供电所 | 10kV城关线 | 10kV城关线费楼北支线费楼北台架变 | 400 | 0 | 253.717
3589 | 阳谷供电公司 | 35kV四棚变电站 | 寿张供电所 | 10kV城关线 | 费楼西 | 200 | 0 | 86.813
3590 | 阳谷供电公司 | 35kV四棚变电站 | 寿张供电所 | 10kV城关线 | 后海中 | 200 | 0 | 107.221
3591 | 阳谷供电公司 | 35kV四棚变电站 | 寿张供电所 | 10kV城关线 | 10kV城关线龙虎寨支线龙虎寨中煤改电台架变 | 400 | 0 | 271.217
3592 | 阳谷供电公司 | 35kV四棚变电站 | 寿张供电所 | 10kV城关线 | 前李东北 | 200 | 0 | 105.677
3593 | 阳谷供电公司 | 35kV四棚变电站 | 寿张供电所 | 10kV城关线 | 费楼西南 | 400 | 0 | 249.59
3594 | 阳谷供电公司 | 35kV四棚变电站 | 寿张供电所 | 10kV城关线 | 35kV四棚站10kV城关线王宝玉西2支线王宝玉西2煤改电台架变 | 400 | 0 | 231.603
3595 | 阳谷供电公司 | 35kV四棚变电站 | 寿张供电所 | 10kV城关线 | 东龙虎寨煤改电台 | 200 | 0 | 126.352
3596 | 阳谷供电公司 | 35kV四棚变电站 | 寿张供电所 | 10kV城关线 | 10kV城关线后海南支线后海南煤改电台架变 | 200 | 0 | 124.677
3597 | 阳谷供电公司 | 35kV四棚变电站 | 寿张供电所 | 10kV城关线 | 10kV城关线龙虎寨村1号井井通 | 100 | 0 | 46.196
3598 | 阳谷供电公司 | 35kV四棚变电站 | 寿张供电所 | 10kV城关线 | 10kV陈集线赵庙前街东台架变 | 200 | 0 | 116.349
3599 | 阳谷供电公司 | 35kV四棚变电站 | 寿张供电所 | 10kV城关线 | 后李 | 200 | 0 | 46.579
3600 | 阳谷供电公司 | 35kV四棚变电站 | 寿张供电所 | 10kV城关线 | 10kV城关线赵庙西2支线赵庙西2煤改电台架变 | 200 | 0 | 69.075
3601 | 阳谷供电公司 | 35kV四棚变电站 | 寿张供电所 | 10kV城关线 | 10kV陈集线后李支线后李中煤改电台架变 | 200 | 0 | 75.491
3602 | 阳谷供电公司 | 35kV四棚变电站 | 寿张供电所 | 10kV城关线 | 10kV城关线前李南支线前李南煤改电台架变 | 200 | 0 | 90.087
3603 | 阳谷供电公司 | 35kV四棚变电站 | 寿张供电所 | 10kV城关线 | 东龙虎寨东 | 200 | 0 | 41.097
3604 | 阳谷供电公司 | 35kV四棚变电站 | 寿张供电所 | 10kV城关线 | 10kV城关线后海东南支线后海东南煤改电台架变 | 400 | 0 | 254.568
3605 | 阳谷供电公司 | 35kV四棚变电站 | 寿张供电所 | 10kV城关线 | 西龙虎寨2 | 200 | 0 | 125.033
3606 | 阳谷供电公司 | 35kV四棚变电站 | 寿张供电所 | 10kV城关线 | 10kV城关线西齐坊支线西齐坊煤改电台架变 | 200 | 0 | 115.578
3607 | 阳谷供电公司 | 35kV四棚变电站 | 寿张供电所 | 10kV城关线 | 东龙虎寨东北 | 200 | 0 | 111.052
3608 | 阳谷供电公司 | 35kV四棚变电站 | 寿张供电所 | 10kV城关线 | 10kV城关线王宝玉支线王宝玉煤改电台架变 | 200 | 0 | 128.69
3609 | 阳谷供电公司 | 35kV四棚变电站 | 寿张供电所 | 10kV城关线 | 东龙虎寨北台 | 200 | 0 | 115.714
3610 | 阳谷供电公司 | 35kV四棚变电站 | 寿张供电所 | 10kV城关线 | 10kV陈集线赵庙村3号井井通 | 100 | 0 | 43.28
3611 | 阳谷供电公司 | 35kV四棚变电站 | 寿张供电所 | 10kV城关线 | 10kV城关线东齐坊村1号井井通 | 100 | 0 | 52.481
3612 | 阳谷供电公司 | 35kV四棚变电站 | 寿张供电所 | 10kV城关线 | 10kV096城关线赵庙南支线赵庙南煤改电台架变 | 200 | 0 | 51.489
3613 | 阳谷供电公司 | 35kV四棚变电站 | 寿张供电所 | 10kV城关线 | 后李南台 | 200 | 0 | 105.152
3614 | 阳谷供电公司 | 35kV四棚变电站 | 寿张供电所 | 10kV城关线 | 10kV陈集线赵庙村1号井井通 | 100 | 0 | 64.118
3615 | 阳谷供电公司 | 35kV四棚变电站 | 寿张供电所 | 10kV城关线 | 费楼后街 | 200 | 0 | 109.455
3616 | 阳谷供电公司 | 35kV四棚变电站 | 寿张供电所 | 10kV城关线 | 10kV城关线赵庙北2支线赵庙北2煤改电台架变 | 400 | 0 | 243.508
3617 | 阳谷供电公司 | 35kV四棚变电站 | 寿张供电所 | 10kV城关线 | 35kV四棚站10kV城关线王宝玉支线王宝玉西煤改电台架变 | 400 | 0 | 258.427
3618 | 阳谷供电公司 | 35kV四棚变电站 | 寿张供电所 | 10kV城关线 | 北石楼北 | 200 | 0 | 120.32
3619 | 阳谷供电公司 | 35kV四棚变电站 | 寿张供电所 | 10kV城关线 | 费楼西北 | 200 | 0 | 91.179
3620 | 阳谷供电公司 | 35kV四棚变电站 | 寿张供电所 | 10kV城关线 | 10kV城关线位楼支线位楼煤改电台架变 | 200 | 0 | 111.56
3621 | 阳谷供电公司 | 35kV四棚变电站 | 寿张供电所 | 10kV城关线 | 10kV城关线后海新支线前李煤改电台架变 | 400 | 0 | 262.55
3622 | 阳谷供电公司 | 35kV四棚变电站 | 寿张供电所 | 10kV城关线 | 10kV城关线东齐坊支线东齐坊煤改电台架变 | 200 | 0 | 76.744
3623 | 阳谷供电公司 | 35kV四棚变电站 | 寿张供电所 | 10kV城关线 | 10kV城关线赵庙村4号井井通 | 100 | 0 | 40.334
3624 | 阳谷供电公司 | 35kV四棚变电站 | 寿张供电所 | 10kV城关线 | 赵庙前街 | 200 | 0 | 86.673
3625 | 阳谷供电公司 | 35kV四棚变电站 | 寿张供电所 | 10kV城关线 | 费楼 | 200 | 0 | 56.622
3626 | 阳谷供电公司 | 35kV四棚变电站 | 寿张供电所 | 10kV城关线 | 后李西 | 200 | 0 | 118.154
3627 | 阳谷供电公司 | 35kV四棚变电站 | 寿张供电所 | 10kV城关线 | 10kV城关线龙虎寨支线西龙虎寨煤改电台架变 | 400 | 0 | 197.903
3628 | 阳谷供电公司 | 35kV四棚变电站 | 寿张供电所 | 10kV城关线 | 10kV陈集线石楼村1号井井通 | 100 | 0 | 40.58
3629 | 阳谷供电公司 | 35kV四棚变电站 | 寿张供电所 | 10kV城关线 | 10kV陈集线后海村1号井井通 | 200 | 0 | 101.844
3630 | 阳谷供电公司 | 35kV四棚变电站 | 寿张供电所 | 10kV城关线 | 10kV城关线赵庙村2号井井通 | 100 | 0 | 18.965
3631 | 阳谷供电公司 | 35kV四棚变电站 | 寿张供电所 | 10kV城关线 | 龙虎寨 | 200 | 0 | 59.898
3632 | 阳谷供电公司 | 35kV四棚变电站 | 寿张供电所 | 10kV城关线 | 10kV城关线后海支线后海煤改电配电变压器 | 200 | 0 | 85.894
3633 | 阳谷供电公司 | 35kV四棚变电站 | 寿张供电所 | 10kV城关线 | 10kV陈集线赵庙东配电室赵庙东配电变 | 200 | 0 | 114.128
3634 | 阳谷供电公司 | 35kV四棚变电站 | 寿张供电所 | 10kV城关线 | 东龙虎寨 | 200 | 0 | 97.337
3635 | 阳谷供电公司 | 35kV四棚变电站 | 寿张供电所 | 10kV城关线 | 10kV城关线赵庙西配电室赵庙西配电变 | 200 | 0 | 121.44
3636 | 阳谷供电公司 | 35kV四棚变电站 | 寿张供电所 | 10kV大雷线 | 薛王南 | 200 | 0 | 101.155
3637 | 阳谷供电公司 | 35kV四棚变电站 | 寿张供电所 | 10kV大雷线 | 10kV大雷线闫兴鲁村1号井井通 | 100 | 0 | 52.765
3638 | 阳谷供电公司 | 35kV四棚变电站 | 寿张供电所 | 10kV大雷线 | 大郭东 | 200 | 0 | 86.746
3639 | 阳谷供电公司 | 35kV四棚变电站 | 寿张供电所 | 10kV大雷线 | 薛王北 | 200 | 0 | 81.55
3640 | 阳谷供电公司 | 35kV四棚变电站 | 寿张供电所 | 10kV大雷线 | 大郭 | 200 | 0 | 15.677
3641 | 阳谷供电公司 | 35kV四棚变电站 | 寿张供电所 | 10kV大雷线 | 四棚站10kV大雷线大段东台架变 | 200 | 0 | 87.468
3642 | 阳谷供电公司 | 35kV四棚变电站 | 寿张供电所 | 10kV大雷线 | 10kV大雷线寿张供电所四棚 | 100 | 0 | 55.504
3643 | 阳谷供电公司 | 35kV四棚变电站 | 寿张供电所 | 10kV大雷线 | 阎兴鲁东2 | 400 | 0 | 86.252
3644 | 阳谷供电公司 | 35kV四棚变电站 | 寿张供电所 | 10kV大雷线 | 10kV大雷线四棚后街村1号井井通 | 100 | 0 | 59.467
3645 | 阳谷供电公司 | 35kV四棚变电站 | 寿张供电所 | 10kV大雷线 | 大段西 | 200 | 0 | 67.597
3646 | 阳谷供电公司 | 35kV四棚变电站 | 寿张供电所 | 10kV大雷线 | 薛王 | 200 | 0 | 104.024
3647 | 阳谷供电公司 | 35kV四棚变电站 | 寿张供电所 | 10kV大雷线 | 闫兴鲁 | 200 | 0 | 55.486
3648 | 阳谷供电公司 | 35kV四棚变电站 | 寿张供电所 | 10kV大雷线 | 大段 | 200 | 0 | 72.756
3649 | 阳谷供电公司 | 35kV四棚变电站 | 寿张供电所 | 10kV吕庄线 | 沙河后街 | 400 | 0 | 165.948
3650 | 阳谷供电公司 | 35kV四棚变电站 | 寿张供电所 | 10kV吕庄线 | 北方村2 | 200 | 0 | 89.584
3651 | 阳谷供电公司 | 35kV四棚变电站 | 寿张供电所 | 10kV吕庄线 | 10kV吕庄线北方村2号井井通 | 100 | 0 | 41.988
3652 | 阳谷供电公司 | 35kV四棚变电站 | 寿张供电所 | 10kV吕庄线 | 10kV吕庄线冀王村1号井井通 | 100 | 0 | 48.025
3653 | 阳谷供电公司 | 35kV四棚变电站 | 寿张供电所 | 10kV吕庄线 | 10kV吕庄线吕庄村2号井井通 | 100 | 0 | 35.283
3654 | 阳谷供电公司 | 35kV四棚变电站 | 寿张供电所 | 10kV吕庄线 | 10kV吕庄线吕庄村1号井井通 | 100 | 0 | 58.176
3655 | 阳谷供电公司 | 35kV四棚变电站 | 寿张供电所 | 10kV吕庄线 | 北方中 | 400 | 0 | 215.267
3656 | 阳谷供电公司 | 35kV四棚变电站 | 寿张供电所 | 10kV吕庄线 | 潘庄西 | 200 | 0 | 109.704
3657 | 阳谷供电公司 | 35kV四棚变电站 | 寿张供电所 | 10kV吕庄线 | 10kV吕庄线何旅店支线何旅店南煤改电台架变 | 400 | 0 | 224.048
3658 | 阳谷供电公司 | 35kV四棚变电站 | 寿张供电所 | 10kV吕庄线 | 张湾北200kVA台架变 | 200 | 0 | 100.849
3659 | 阳谷供电公司 | 35kV四棚变电站 | 寿张供电所 | 10kV吕庄线 | 四棚站10kV吕庄线孙庙西支线孙庙西煤改电台架变 | 200 | 0 | 98.47
3660 | 阳谷供电公司 | 35kV四棚变电站 | 寿张供电所 | 10kV吕庄线 | 丁集东 | 200 | 0 | 66.569
3661 | 阳谷供电公司 | 35kV四棚变电站 | 寿张供电所 | 10kV吕庄线 | 四棚站10kV吕庄线孙庙南支线孙庙南煤改电台架变 | 200 | 0 | 125.582
3662 | 阳谷供电公司 | 35kV四棚变电站 | 寿张供电所 | 10kV吕庄线 | 丁集东北 | 200 | 0 | 127.034
3663 | 阳谷供电公司 | 35kV四棚变电站 | 寿张供电所 | 10kV吕庄线 | 孙庙 | 200 | 0 | 95.108
3664 | 阳谷供电公司 | 35kV四棚变电站 | 寿张供电所 | 10kV吕庄线 | 殷黄 | 200 | 0 | 59.955
3665 | 阳谷供电公司 | 35kV四棚变电站 | 寿张供电所 | 10kV吕庄线 | 10kV吕庄线周庄村1号井井通 | 100 | 0 | 39.502
3666 | 阳谷供电公司 | 35kV四棚变电站 | 寿张供电所 | 10kV吕庄线 | 10kV吕庄线冀王村2号井井通 | 200 | 0 | 113.59
3667 | 阳谷供电公司 | 35kV四棚变电站 | 寿张供电所 | 10kV吕庄线 | 10kV吕庄线北方村1号井井通 | 100 | 0 | 53.219
3668 | 阳谷供电公司 | 35kV四棚变电站 | 寿张供电所 | 10kV吕庄线 | 冀王西2 | 200 | 0 | 58.196
3669 | 阳谷供电公司 | 35kV四棚变电站 | 寿张供电所 | 10kV吕庄线 | 许庄 | 200 | 0 | 64.473
3670 | 阳谷供电公司 | 35kV四棚变电站 | 寿张供电所 | 10kV吕庄线 | 北方村 | 100 | 0 | 8.268
3671 | 阳谷供电公司 | 35kV四棚变电站 | 寿张供电所 | 10kV吕庄线 | 10kV吕庄线杨松林村2号井井通 | 100 | 0 | 16.511
3672 | 阳谷供电公司 | 35kV四棚变电站 | 寿张供电所 | 10kV吕庄线 | 10kV吕庄线何旅店村1号井井通 | 200 | 0 | 111.994
3673 | 阳谷供电公司 | 35kV四棚变电站 | 寿张供电所 | 10kV吕庄线 | 10kV吕庄线许庄南支线许庄南煤改电台架变 | 400 | 0 | 273.604
3674 | 阳谷供电公司 | 35kV四棚变电站 | 寿张供电所 | 10kV吕庄线 | 冀王西 | 400 | 0 | 155.542
3675 | 阳谷供电公司 | 35kV四棚变电站 | 寿张供电所 | 10kV吕庄线 | 许庄西 | 500 | 0 | 282.661
3676 | 阳谷供电公司 | 35kV四棚变电站 | 寿张供电所 | 10kV吕庄线 | 丁集南 | 400 | 0 | 256.57
3677 | 阳谷供电公司 | 35kV四棚变电站 | 寿张供电所 | 10kV吕庄线 | 10kV吕庄线何旅店村2号井井通 | 200 | 0 | 71.846
3678 | 阳谷供电公司 | 35kV四棚变电站 | 寿张供电所 | 10kV吕庄线 | 冀王北 | 200 | 0 | 46.83
3679 | 阳谷供电公司 | 35kV四棚变电站 | 寿张供电所 | 10kV吕庄线 | 张湾西 | 400 | 0 | 263.362
3680 | 阳谷供电公司 | 35kV四棚变电站 | 寿张供电所 | 10kV吕庄线 | 沙河北 | 400 | 0 | 209.801
3681 | 阳谷供电公司 | 35kV四棚变电站 | 寿张供电所 | 10kV吕庄线 | 何旅店 | 200 | 0 | 79.758
3682 | 阳谷供电公司 | 35kV四棚变电站 | 寿张供电所 | 10kV吕庄线 | 丁集 | 200 | 0 | 92.064
3683 | 阳谷供电公司 | 35kV四棚变电站 | 寿张供电所 | 10kV吕庄线 | 吕庄南 | 200 | 0 | 79.09
3684 | 阳谷供电公司 | 35kV四棚变电站 | 寿张供电所 | 10kV吕庄线 | 刘堂 | 100 | 0 | 10.794
3685 | 阳谷供电公司 | 35kV四棚变电站 | 寿张供电所 | 10kV吕庄线 | 北方南 | 200 | 0 | 85.125
3686 | 阳谷供电公司 | 35kV四棚变电站 | 寿张供电所 | 10kV吕庄线 | 四棚站10kV吕庄线何旅店西支线何旅店西煤改电台架变 | 200 | 0 | 123.924
3687 | 阳谷供电公司 | 35kV四棚变电站 | 寿张供电所 | 10kV吕庄线 | 10kV吕庄线许庄东支线许庄东煤改电台架变 | 400 | 0 | 240.888
3688 | 阳谷供电公司 | 35kV四棚变电站 | 寿张供电所 | 10kV吕庄线 | 管庄 | 200 | 0 | 30.343
3689 | 阳谷供电公司 | 35kV四棚变电站 | 寿张供电所 | 10kV吕庄线 | 冀王南 | 200 | 0 | 66.256
3690 | 阳谷供电公司 | 35kV四棚变电站 | 寿张供电所 | 10kV吕庄线 | 10kV吕庄线潘庄支线潘庄东煤改电台架变 | 400 | 0 | 234.236
3691 | 阳谷供电公司 | 35kV四棚变电站 | 寿张供电所 | 10kV吕庄线 | 10kV吕庄线孙庙村1号井井通 | 100 | 0 | 44.254
3692 | 阳谷供电公司 | 35kV四棚变电站 | 寿张供电所 | 10kV吕庄线 | 10kV吕庄线位老楼村2号井井通 | 100 | 0 | 8.082
3693 | 阳谷供电公司 | 35kV四棚变电站 | 寿张供电所 | 10kV吕庄线 | 10kV吕庄线丁集村1号井井通 | 100 | 0 | 43.107
3694 | 阳谷供电公司 | 35kV四棚变电站 | 寿张供电所 | 10kV吕庄线 | 10kV吕庄线吕庄村3号井井通 | 100 | 0 | 31.87
3695 | 阳谷供电公司 | 35kV四棚变电站 | 寿张供电所 | 10kV吕庄线 | 10kV吕庄线冀王东400kVA台架变柱上变压器 | 400 | 0 | 143.152
3696 | 阳谷供电公司 | 35kV四棚变电站 | 寿张供电所 | 10kV吕庄线 | 10kV吕庄线北方配电变 | 400 | 0 | 232.913
3697 | 阳谷供电公司 | 35kV四棚变电站 | 寿张供电所 | 10kV吕庄线 | 丁集南1 | 200 | 0 | 95.366
3698 | 阳谷供电公司 | 35kV四棚变电站 | 寿张供电所 | 10kV吕庄线 | 10kV吕庄线刘庄台架变 | 200 | 0 | 210.178
3699 | 阳谷供电公司 | 35kV四棚变电站 | 寿张供电所 | 10kV吕庄线 | 10kV吕庄线沙河中台架变 | 400 | 0 | 117.25
3700 | 阳谷供电公司 | 35kV四棚变电站 | 寿张供电所 | 10kV吕庄线 | 10kV吕庄线潘庄支线潘庄中煤改电台架变 | 200 | 0 | 107.5
3701 | 阳谷供电公司 | 35kV四棚变电站 | 寿张供电所 | 10kV吕庄线 | 吕庄西 | 400 | 0 | 248.558
3702 | 阳谷供电公司 | 35kV四棚变电站 | 寿张供电所 | 10kV吕庄线 | 丁集北 | 200 | 0 | 123.628
3703 | 阳谷供电公司 | 35kV四棚变电站 | 寿张供电所 | 10kV吕庄线 | 吕庄后街 | 200 | 0 | 69.21
3704 | 阳谷供电公司 | 35kV四棚变电站 | 寿张供电所 | 10kV吕庄线 | 10kV吕庄线沙河村1号井井通 | 400 | 0 | 134.264
3705 | 阳谷供电公司 | 35kV四棚变电站 | 寿张供电所 | 10kV吕庄线 | 10kV吕庄线河西赵村1号井井通 | 100 | 0 | 32.944
3706 | 阳谷供电公司 | 35kV四棚变电站 | 寿张供电所 | 10kV吕庄线 | 10kV吕庄线潘庄村1号井井通 | 100 | 0 | 49.002
3707 | 阳谷供电公司 | 35kV四棚变电站 | 寿张供电所 | 10kV吕庄线 | 位老楼 | 200 | 0 | 47.712
3708 | 阳谷供电公司 | 35kV四棚变电站 | 寿张供电所 | 10kV吕庄线 | 吕庄北 | 200 | 0 | 105.917
3709 | 阳谷供电公司 | 35kV四棚变电站 | 寿张供电所 | 10kV吕庄线 | 杨松林 | 200 | 0 | 86.952
3710 | 阳谷供电公司 | 35kV四棚变电站 | 寿张供电所 | 10kV吕庄线 | 刘堂北 | 200 | 0 | 105.44
3711 | 阳谷供电公司 | 35kV四棚变电站 | 寿张供电所 | 10kV吕庄线 | 10kV吕庄线冀王村3号井井通 | 200 | 0 | 103.004
3712 | 阳谷供电公司 | 35kV四棚变电站 | 寿张供电所 | 10kV吕庄线 | 10kV吕庄线位老楼村1号井井通 | 100 | 0 | 43.29
3713 | 阳谷供电公司 | 35kV四棚变电站 | 寿张供电所 | 10kV吕庄线 | 殷黄北 | 200 | 0 | 99.374
3714 | 阳谷供电公司 | 35kV四棚变电站 | 寿张供电所 | 10kV吕庄线 | 潘庄 | 400 | 0 | 249.575
3715 | 阳谷供电公司 | 35kV四棚变电站 | 寿张供电所 | 10kV吕庄线 | 四棚站10kV吕庄线孙庙支线孙庙东煤改电台架变 | 200 | 0 | 68.008
3716 | 阳谷供电公司 | 35kV四棚变电站 | 寿张供电所 | 10kV吕庄线 | 张湾 | 200 | 0 | 132.7
3717 | 阳谷供电公司 | 35kV四棚变电站 | 寿张供电所 | 10kV吕庄线 | 10kV吕庄线杨松林村1号井井通 | 200 | 0 | 88.248
3718 | 阳谷供电公司 | 35kV四棚变电站 | 寿张供电所 | 10kV四棚线 | 河西赵南 | 400 | 0 | 123.956
3719 | 阳谷供电公司 | 35kV四棚变电站 | 寿张供电所 | 10kV四棚线 | 10kV四棚线田庄1支线田庄1煤改电台架变 | 200 | 0 | 93.072
3720 | 阳谷供电公司 | 35kV四棚变电站 | 寿张供电所 | 10kV四棚线 | 四棚后街 | 315 | 0 | 158.853
3721 | 阳谷供电公司 | 35kV四棚变电站 | 寿张供电所 | 10kV四棚线 | 10kV四棚线田庄2支线田庄2煤改电台架变 | 200 | 0 | 67.029
3722 | 阳谷供电公司 | 35kV四棚变电站 | 寿张供电所 | 10kV四棚线 | 周庄南2 | 400 | 0 | 238.292
3723 | 阳谷供电公司 | 35kV四棚变电站 | 寿张供电所 | 10kV四棚线 | 四棚后街西 | 200 | 0 | 134.96
3724 | 阳谷供电公司 | 35kV四棚变电站 | 寿张供电所 | 10kV四棚线 | 周庄后街 | 400 | 0 | 126.468
3725 | 阳谷供电公司 | 35kV四棚变电站 | 寿张供电所 | 10kV四棚线 | 河西赵北 | 200 | 0 | 63.598
3726 | 阳谷供电公司 | 35kV四棚变电站 | 寿张供电所 | 10kV四棚线 | 10kV093四棚线后街南支线后街南煤改电台架变 | 400 | 0 | 246.692
3727 | 阳谷供电公司 | 35kV四棚变电站 | 寿张供电所 | 10kV四棚线 | 四棚西台区 | 400 | 0 | 54.492
3728 | 阳谷供电公司 | 35kV四棚变电站 | 寿张供电所 | 10kV四棚线 | 10kV四棚线四棚后街北支线四棚后街北煤改电台架变 | 400 | 0 | 268.712
3729 | 阳谷供电公司 | 35kV四棚变电站 | 寿张供电所 | 10kV四棚线 | 河西赵 | 200 | 0 | 31.837
3730 | 阳谷供电公司 | 35kV四棚变电站 | 寿张供电所 | 10kV四棚线 | 四棚 | 315 | 0 | 21.713
3731 | 阳谷供电公司 | 35kV四棚变电站 | 寿张供电所 | 10kV四棚线 | 10kV四棚线后街支线四棚菜市场台架变 | 400 | 0 | 273.352
3732 | 阳谷供电公司 | 35kV四棚变电站 | 寿张供电所 | 10kV四棚线 | 周庄 | 400 | 0 | 234.492
3733 | 阳谷供电公司 | 35kV四棚变电站 | 寿张供电所 | 10kV四棚线 | 河西赵南2 | 200 | 0 | 82.664
3734 | 阳谷供电公司 | 35kV四棚变电站 | 寿张供电所 | 10kV四棚线 | 10kV四棚线周庄村2号井井通 | 200 | 0 | 88.592
3735 | 阳谷供电公司 | 110kV苏西变电站 | 西湖供电所 | 10kV大王楼线 | 10kV大王楼线陈段俞北支线陈段俞北煤改电台架变 | 400 | 0 | 221.1
3736 | 阳谷供电公司 | 110kV苏西变电站 | 西湖供电所 | 10kV大王楼线 | 10kV大王楼线苏庄东支线苏庄东煤改电台架变 | 200 | 0 | 74.82
3737 | 阳谷供电公司 | 110kV苏西变电站 | 西湖供电所 | 10kV大王楼线 | 秦庄西 | 200 | 0 | 79.853
3738 | 阳谷供电公司 | 110kV苏西变电站 | 西湖供电所 | 10kV大王楼线 | 10kV翟庄线陈庄村1号井井通 | 100 | 0 | 54.524
3739 | 阳谷供电公司 | 110kV苏西变电站 | 西湖供电所 | 10kV大王楼线 | 10kV大王楼线段桥支线段桥煤改电台架变 | 400 | 0 | 231.372
3740 | 阳谷供电公司 | 110kV苏西变电站 | 西湖供电所 | 10kV大王楼线 | 俞家楼 | 200 | 0 | 73.856
3741 | 阳谷供电公司 | 110kV苏西变电站 | 西湖供电所 | 10kV大王楼线 | 秦庄西1 | 200 | 0 | 20.32
3742 | 阳谷供电公司 | 110kV苏西变电站 | 西湖供电所 | 10kV大王楼线 | 10kV大王楼线陈段俞支线陈段俞西煤改电台架变 | 400 | 0 | 228.868
3743 | 阳谷供电公司 | 110kV苏西变电站 | 西湖供电所 | 10kV大王楼线 | 秦庄 | 200 | 0 | 104.638
3744 | 阳谷供电公司 | 110kV苏西变电站 | 西湖供电所 | 10kV大王楼线 | 陈段俞南 | 200 | 0 | 44.608
3745 | 阳谷供电公司 | 110kV苏西变电站 | 西湖供电所 | 10kV大王楼线 | 秦庄东 | 200 | 0 | 94.691
3746 | 阳谷供电公司 | 110kV苏西变电站 | 西湖供电所 | 10kV大王楼线 | 10kV大王楼线苏庄北支线苏庄北煤改电台架变 | 200 | 0 | 112.216
3747 | 阳谷供电公司 | 110kV苏西变电站 | 西湖供电所 | 10kV大王楼线 | 陈段俞 | 200 | 0 | 64.597
3748 | 阳谷供电公司 | 110kV苏西变电站 | 西湖供电所 | 10kV大王楼线 | 苏庄 | 200 | 0 | 94.48
3749 | 阳谷供电公司 | 110kV苏西变电站 | 西湖供电所 | 10kV大王楼线 | 石皋窑 | 160 | 0 | 54.36
3750 | 阳谷供电公司 | 110kV苏西变电站 | 西湖供电所 | 10kV光电Ⅰ线 | 10kV光电一线东西聂支线东聂二煤改电台架变 | 200 | 0 | 98.436
3751 | 阳谷供电公司 | 110kV苏西变电站 | 西湖供电所 | 10kV光电Ⅰ线 | 10kV光电一线东西聂支线东聂煤改电台架变 | 200 | 0 | 127.879
3752 | 阳谷供电公司 | 110kV苏西变电站 | 西湖供电所 | 10kV光电Ⅰ线 | 老董庄西 | 80 | 0 | 32.335
3753 | 阳谷供电公司 | 110kV苏西变电站 | 西湖供电所 | 10kV光电Ⅰ线 | 10kV光电一线西聂支线西聂二煤改电台架变 | 200 | 0 | 53.288
3754 | 阳谷供电公司 | 110kV苏西变电站 | 西湖供电所 | 10kV光电Ⅰ线 | 10kV光电一线西聂支线西聂煤改电台架变 | 200 | 0 | 48.378
3755 | 阳谷供电公司 | 110kV苏西变电站 | 西湖供电所 | 10kV孔桥线 | 10kV孔桥线赵佰升村2号井井通 | 200 | 0 | 85.579
3756 | 阳谷供电公司 | 110kV苏西变电站 | 西湖供电所 | 10kV孔桥线 | 苏王董北 | 200 | 0 | 125.056
3757 | 阳谷供电公司 | 110kV苏西变电站 | 西湖供电所 | 10kV孔桥线 | 10kV孔桥线赵佰升村4号井井通 | 200 | 0 | 89.451
3758 | 阳谷供电公司 | 110kV苏西变电站 | 西湖供电所 | 10kV孔桥线 | 10kV孔桥线齐庄台架变 | 200 | 0 | 117.76
3759 | 阳谷供电公司 | 110kV苏西变电站 | 西湖供电所 | 10kV孔桥线 | 齐庄南 | 200 | 0 | 109.176
3760 | 阳谷供电公司 | 110kV苏西变电站 | 西湖供电所 | 10kV孔桥线 | 10kV孔桥线任伍村1号井井通 | 100 | 0 | 44.747
3761 | 阳谷供电公司 | 110kV苏西变电站 | 西湖供电所 | 10kV孔桥线 | 孔桥西 | 400 | 0 | 134.79
3762 | 阳谷供电公司 | 110kV苏西变电站 | 西湖供电所 | 10kV孔桥线 | 西湖商业街 | 200 | 0 | 39.094
3763 | 阳谷供电公司 | 110kV苏西变电站 | 西湖供电所 | 10kV孔桥线 | 10kV孔桥线赵佰升村1号井井通 | 100 | 0 | 31.12
3764 | 阳谷供电公司 | 110kV苏西变电站 | 西湖供电所 | 10kV孔桥线 | 西湖西 | 200 | 0 | 131.019
3765 | 阳谷供电公司 | 110kV苏西变电站 | 西湖供电所 | 10kV孔桥线 | 0152王庄 | 200 | 0 | 1.84
3766 | 阳谷供电公司 | 110kV苏西变电站 | 西湖供电所 | 10kV孔桥线 | 西湖岳庄 | 160 | 0 | 81.845
3767 | 阳谷供电公司 | 110kV苏西变电站 | 西湖供电所 | 10kV孔桥线 | 1106郑庄南 | 200 | 0 | 125.902
3768 | 阳谷供电公司 | 110kV苏西变电站 | 西湖供电所 | 10kV孔桥线 | 赵佰升北 | 400 | 0 | 229.022
3769 | 阳谷供电公司 | 110kV苏西变电站 | 西湖供电所 | 10kV孔桥线 | 李店 | 200 | 0 | 108.92
3770 | 阳谷供电公司 | 110kV苏西变电站 | 西湖供电所 | 10kV孔桥线 | 10kV孔桥线苏王董村1号井井通 | 100 | 0 | 19.851
3771 | 阳谷供电公司 | 110kV苏西变电站 | 西湖供电所 | 10kV孔桥线 | 任伍西 | 200 | 0 | 76.958
3772 | 阳谷供电公司 | 110kV苏西变电站 | 西湖供电所 | 10kV孔桥线 | 苏王董 | 315 | 0 | 170.513
3773 | 阳谷供电公司 | 110kV苏西变电站 | 西湖供电所 | 10kV孔桥线 | 西湖三 | 200 | 0 | 62.592
3774 | 阳谷供电公司 | 110kV苏西变电站 | 西湖供电所 | 10kV孔桥线 | 苏王董东 | 200 | 0 | 129.102
3775 | 阳谷供电公司 | 110kV苏西变电站 | 西湖供电所 | 10kV孔桥线 | 10kV孔桥线孙楼村1号井井通 | 200 | 0 | 83.704
3776 | 阳谷供电公司 | 110kV苏西变电站 | 西湖供电所 | 10kV孔桥线 | 10kV孔桥线李店村1号井井通 | 200 | 0 | 110.266
3777 | 阳谷供电公司 | 110kV苏西变电站 | 西湖供电所 | 10kV孔桥线 | 雷庄 | 200 | 0 | 12.456
3778 | 阳谷供电公司 | 110kV苏西变电站 | 西湖供电所 | 10kV孔桥线 | 任伍东 | 200 | 0 | 77.65
3779 | 阳谷供电公司 | 110kV苏西变电站 | 西湖供电所 | 10kV孔桥线 | 10kV孔桥线永泰家园配电变 | 400 | 0 | 315.912
3780 | 阳谷供电公司 | 110kV苏西变电站 | 西湖供电所 | 10kV孔桥线 | 赵佰升南台 | 100 | 0 | 36.678
3781 | 阳谷供电公司 | 110kV苏西变电站 | 西湖供电所 | 10kV孔桥线 | 小赵庄 | 100 | 0 | 41.479
3782 | 阳谷供电公司 | 110kV苏西变电站 | 西湖供电所 | 10kV孔桥线 | 孙楼 | 200 | 0 | 43.995
3783 | 阳谷供电公司 | 110kV苏西变电站 | 西湖供电所 | 10kV孔桥线 | 10kV孔桥线齐庄村2号井井通 | 200 | 0 | 93.611
3784 | 阳谷供电公司 | 110kV苏西变电站 | 西湖供电所 | 10kV孔桥线 | 10kV1106孔桥线齐庄西台架变变压器 | 200 | 0 | 117.944
3785 | 阳谷供电公司 | 110kV苏西变电站 | 西湖供电所 | 10kV孔桥线 | 孔桥 | 400 | 0 | 77.58
3786 | 阳谷供电公司 | 110kV苏西变电站 | 西湖供电所 | 10kV孔桥线 | 赵佰升台变 | 315 | 0 | 180.506
3787 | 阳谷供电公司 | 110kV苏西变电站 | 西湖供电所 | 10kV孔桥线 | 郭寨 | 100 | 0 | 41.104
3788 | 阳谷供电公司 | 110kV苏西变电站 | 西湖供电所 | 10kV孔桥线 | 田王楼西 | 200 | 0 | 119.504
3789 | 阳谷供电公司 | 110kV苏西变电站 | 西湖供电所 | 10kV孔桥线 | 10kV孔桥线齐庄村1号井井通 | 200 | 0 | 91.208
3790 | 阳谷供电公司 | 110kV苏西变电站 | 西湖供电所 | 10kV孔桥线 | 苏王董西 | 200 | 0 | 100.714
3791 | 阳谷供电公司 | 110kV苏西变电站 | 西湖供电所 | 10kV孔桥线 | 岳庄北 | 315 | 0 | 192.51
3792 | 阳谷供电公司 | 110kV苏西变电站 | 西湖供电所 | 10kV孔桥线 | 西湖一 | 400 | 0 | 106.538
3793 | 阳谷供电公司 | 110kV苏西变电站 | 西湖供电所 | 10kV孔桥线 | 田王楼 | 80 | 0 | 49.999
3794 | 阳谷供电公司 | 110kV苏西变电站 | 西湖供电所 | 10kV孔桥线 | 郑庄台变 | 200 | 0 | 48.826
3795 | 阳谷供电公司 | 110kV苏西变电站 | 西湖供电所 | 10kV孔桥线 | 10kV1106孔桥线孔桥南台架变变压器 | 400 | 0 | 250.011
3796 | 阳谷供电公司 | 110kV苏西变电站 | 西湖供电所 | 10kV孔桥线 | 10kV孔桥线赵佰升村3号井井通 | 200 | 0 | 86.451
3797 | 阳谷供电公司 | 110kV苏西变电站 | 西湖供电所 | 10kV孔桥线 | 西湖2台 | 400 | 0 | 158.234
3798 | 阳谷供电公司 | 110kV苏西变电站 | 西湖供电所 | 10kV孔桥线 | 10kV孔桥线苏王董村2号井井通 | 100 | 0 | 30.211
3799 | 阳谷供电公司 | 110kV苏西变电站 | 西湖供电所 | 10kV孔桥线 | 孙楼新农村东台 | 400 | 0 | 222.42
3800 | 阳谷供电公司 | 110kV苏西变电站 | 西湖供电所 | 10kV孔桥线 | 孙楼新农村西台 | 400 | 0 | 193.064
3801 | 阳谷供电公司 | 110kV苏西变电站 | 西湖供电所 | 10kV孔桥线 | 任伍 | 200 | 0 | 110.11
3802 | 阳谷供电公司 | 110kV苏西变电站 | 西湖供电所 | 10kV孔桥线 | 电缆集团家属院 | 630 | 0 | 446.24
3803 | 阳谷供电公司 | 110kV苏西变电站 | 西湖供电所 | 10kV孔桥线 | 西湖美景小区 | 1000 | 0 | 606.288
3804 | 阳谷供电公司 | 110kV苏西变电站 | 西湖供电所 | 10kV孔桥线 | 西湖1号院小区4# | 630 | 0 | 447.06
3805 | 阳谷供电公司 | 110kV苏西变电站 | 西湖供电所 | 10kV孔桥线 | 西湖1号院小区2# | 630 | 0 | 445.013
3806 | 阳谷供电公司 | 110kV苏西变电站 | 西湖供电所 | 10kV许庄线 | 张海龙 | 200 | 0 | 94.486
3807 | 阳谷供电公司 | 110kV苏西变电站 | 西湖供电所 | 10kV许庄线 | 小刘 | 200 | 0 | 103.184
3808 | 阳谷供电公司 | 110kV苏西变电站 | 西湖供电所 | 10kV许庄线 | 小刘北 | 200 | 0 | 274.34
3809 | 阳谷供电公司 | 110kV苏西变电站 | 西湖供电所 | 10kV许庄线 | 门坊中 | 200 | 0 | 108.892
3810 | 阳谷供电公司 | 110kV苏西变电站 | 西湖供电所 | 10kV许庄线 | 尹洼东台 | 200 | 0 | 103.56
3811 | 阳谷供电公司 | 110kV苏西变电站 | 西湖供电所 | 10kV许庄线 | 10kV许庄线红卫村2号井井通 | 200 | 0 | 28.012
3812 | 阳谷供电公司 | 110kV苏西变电站 | 西湖供电所 | 10kV许庄线 | 10kV许庄线月堤村2号井井通 | 100 | 0 | 59.792
3813 | 阳谷供电公司 | 110kV苏西变电站 | 西湖供电所 | 10kV许庄线 | 10kV许庄线陈庄村2号井井通 | 100 | 0 | 46.054
3814 | 阳谷供电公司 | 110kV苏西变电站 | 西湖供电所 | 10kV许庄线 | 大刘西 | 400 | 0 | 277.62
3815 | 阳谷供电公司 | 110kV苏西变电站 | 西湖供电所 | 10kV许庄线 | 10kV许庄线翟庄村3号井井通 | 200 | 0 | 53.232
3816 | 阳谷供电公司 | 110kV苏西变电站 | 西湖供电所 | 10kV许庄线 | 红卫北 | 400 | 0 | 222.344
3817 | 阳谷供电公司 | 110kV苏西变电站 | 西湖供电所 | 10kV许庄线 | 10kV许庄线岳庄村2号井井通 | 200 | 0 | 119.003
3818 | 阳谷供电公司 | 110kV苏西变电站 | 西湖供电所 | 10kV许庄线 | 月堤西 | 200 | 0 | 94.688
3819 | 阳谷供电公司 | 110kV苏西变电站 | 西湖供电所 | 10kV许庄线 | 红卫 | 200 | 0 | 123.827
3820 | 阳谷供电公司 | 110kV苏西变电站 | 西湖供电所 | 10kV许庄线 | 10kV许庄线尹洼村3号井井通 | 100 | 0 | 40.188
3821 | 阳谷供电公司 | 110kV苏西变电站 | 西湖供电所 | 10kV许庄线 | 10kV许庄线月堤村6号井井通 | 100 | 0 | 51.795
3822 | 阳谷供电公司 | 110kV苏西变电站 | 西湖供电所 | 10kV许庄线 | 10kV许庄线翟庄村5号井井通 | 100 | 0 | 12.869
3823 | 阳谷供电公司 | 110kV苏西变电站 | 西湖供电所 | 10kV许庄线 | 10kV许庄线胥庄东支线胥庄东煤改电台架变 | 200 | 0 | 87.147
3824 | 阳谷供电公司 | 110kV苏西变电站 | 西湖供电所 | 10kV许庄线 | 10kV许庄线月堤村1号井井通 | 100 | 0 | 130.859
3825 | 阳谷供电公司 | 110kV苏西变电站 | 西湖供电所 | 10kV许庄线 | 10kV许庄线月堤北台台架变 | 200 | 0 | 44.69
3826 | 阳谷供电公司 | 110kV苏西变电站 | 西湖供电所 | 10kV许庄线 | 月堤东 | 200 | 0 | 119.424
3827 | 阳谷供电公司 | 110kV苏西变电站 | 西湖供电所 | 10kV许庄线 | 10kV许庄线月堤村3号井井通 | 200 | 0 | 94.824
3828 | 阳谷供电公司 | 110kV苏西变电站 | 西湖供电所 | 10kV许庄线 | 胥庄南台 | 100 | 0 | 34.874
3829 | 阳谷供电公司 | 110kV苏西变电站 | 西湖供电所 | 10kV许庄线 | 10kV许庄线门坊村2号井井通 | 200 | 0 | 84.922
3830 | 阳谷供电公司 | 110kV苏西变电站 | 西湖供电所 | 10kV许庄线 | 10kV许庄线尹洼村2号井井通 | 200 | 0 | 81.561
3831 | 阳谷供电公司 | 110kV苏西变电站 | 西湖供电所 | 10kV许庄线 | 张海龙西 | 200 | 0 | 106.163
3832 | 阳谷供电公司 | 110kV苏西变电站 | 西湖供电所 | 10kV许庄线 | 10kV许庄线尹洼村1号井井通 | 200 | 0 | 81.557
3833 | 阳谷供电公司 | 110kV苏西变电站 | 西湖供电所 | 10kV许庄线 | 10kV许庄线月堤村4号井井通 | 100 | 0 | 53.019
3834 | 阳谷供电公司 | 110kV苏西变电站 | 西湖供电所 | 10kV许庄线 | 门坊南 | 100 | 0 | 11.791
3835 | 阳谷供电公司 | 110kV苏西变电站 | 西湖供电所 | 10kV许庄线 | 10kV许庄线代庄村1号井井通 | 160 | 0 | 59.16
3836 | 阳谷供电公司 | 110kV苏西变电站 | 西湖供电所 | 10kV许庄线 | 10kV许庄线大刘村1号井井通 | 200 | 0 | 77.621
3837 | 阳谷供电公司 | 110kV苏西变电站 | 西湖供电所 | 10kV许庄线 | 月堤中 | 200 | 0 | 57.338
3838 | 阳谷供电公司 | 110kV苏西变电站 | 西湖供电所 | 10kV许庄线 | 10kV许庄线胥庄西支线胥庄西煤改电台架变 | 200 | 0 | 123.213
3839 | 阳谷供电公司 | 110kV苏西变电站 | 西湖供电所 | 10kV许庄线 | 门坊东 | 200 | 0 | 102.688
3840 | 阳谷供电公司 | 110kV苏西变电站 | 西湖供电所 | 10kV许庄线 | 10kV许庄线西干村1号井井通 | 200 | 0 | 59.715
3841 | 阳谷供电公司 | 110kV苏西变电站 | 西湖供电所 | 10kV许庄线 | 10kV许庄线门坊村3号井井通 | 200 | 0 | 81.144
3842 | 阳谷供电公司 | 110kV苏西变电站 | 西湖供电所 | 10kV许庄线 | 胥庄 | 200 | 0 | 98.438
3843 | 阳谷供电公司 | 110kV苏西变电站 | 西湖供电所 | 10kV许庄线 | 红卫南 | 200 | 0 | 140.853
3844 | 阳谷供电公司 | 110kV苏西变电站 | 西湖供电所 | 10kV许庄线 | 10kV许庄线红卫村1号井井通 | 100 | 0 | 21.957
3845 | 阳谷供电公司 | 110kV苏西变电站 | 西湖供电所 | 10kV许庄线 | 10kV1105许庄线小刘西台架变变压器 | 200 | 0 | 12.46
3846 | 阳谷供电公司 | 110kV苏西变电站 | 西湖供电所 | 10kV许庄线 | 10kV许庄线翟庄村6号井井通 | 200 | 0 | 99.76
3847 | 阳谷供电公司 | 110kV苏西变电站 | 西湖供电所 | 10kV许庄线 | 尹洼东二 | 200 | 0 | 120.738
3848 | 阳谷供电公司 | 110kV苏西变电站 | 西湖供电所 | 10kV许庄线 | 大刘 | 200 | 0 | 69.769
3849 | 阳谷供电公司 | 110kV苏西变电站 | 西湖供电所 | 10kV许庄线 | 10kV许庄线门坊村4号井井通 | 200 | 0 | 37.658
3850 | 阳谷供电公司 | 110kV苏西变电站 | 西湖供电所 | 10kV许庄线 | 10kV许庄线门坊村1号井井通 | 100 | 0 | 10.99
3851 | 阳谷供电公司 | 110kV苏西变电站 | 西湖供电所 | 10kV许庄线 | 尹洼西台 | 200 | 0 | 73.444
3852 | 阳谷供电公司 | 110kV苏西变电站 | 西湖供电所 | 10kV许庄线 | 10kV许庄线月堤村5号井井通 | 200 | 0 | 111.459
3853 | 阳谷供电公司 | 110kV苏西变电站 | 西湖供电所 | 10kV许庄线 | 10kV许庄线大刘村2号井井通 | 200 | 0 | 67.491
3854 | 阳谷供电公司 | 110kV苏西变电站 | 西湖供电所 | 10kV许庄线 | 月堤 | 315 | 0 | 178.523
3855 | 阳谷供电公司 | 110kV苏西变电站 | 西湖供电所 | 10kV许庄线 | 10kV1105许庄线大刘南台架变变压器 | 200 | 0 | 87.94
3856 | 阳谷供电公司 | 110kV苏西变电站 | 西湖供电所 | 10kV许庄线 | 小刘南 | 200 | 0 | 110.499
3857 | 阳谷供电公司 | 110kV苏西变电站 | 西湖供电所 | 10kV许庄线 | 10kV许庄线尹洼村4号井井通 | 100 | 0 | 16.086
3858 | 阳谷供电公司 | 110kV苏西变电站 | 西湖供电所 | 10kV许庄线 | 尹洼 | 200 | 0 | 108.404
3859 | 阳谷供电公司 | 110kV苏西变电站 | 西湖供电所 | 10kV许庄线 | 10kV许庄线月堤村7号井井通 | 100 | 0 | 50.568
3860 | 阳谷供电公司 | 110kV苏西变电站 | 西湖供电所 | 10kV许庄线 | 门坊西 | 200 | 0 | 89.236
3861 | 阳谷供电公司 | 110kV苏西变电站 | 西湖供电所 | 10kV许庄线 | 大刘北 | 200 | 0 | 126.022
3862 | 阳谷供电公司 | 110kV苏西变电站 | 西湖供电所 | 10kV许庄线 | 10kV许庄线大刘村3号井井通 | 100 | 0 | 31.091
3863 | 阳谷供电公司 | 110kV苏西变电站 | 西湖供电所 | 10kV许庄线 | 10kV许庄线岳庄村1号井井通 | 100 | 0 | 58.428
3864 | 阳谷供电公司 | 110kV苏西变电站 | 西湖供电所 | 10kV许庄线 | 门坊 | 200 | 0 | 86.58
3865 | 阳谷供电公司 | 110kV苏西变电站 | 西湖供电所 | 10kV许庄线 | 国网（山东）电动汽车服务有限公司 | 400 | 0 | 98.012
3866 | 阳谷供电公司 | 110kV苏西变电站 | 西湖供电所 | 10kV翟庄线 | 10kV翟庄线贾庄支线贾庄南煤改电台架变 | 200 | 0 | 57.372
3867 | 阳谷供电公司 | 110kV苏西变电站 | 西湖供电所 | 10kV翟庄线 | 10kV许庄线刘华村1号井井通 | 200 | 0 | 115.497
3868 | 阳谷供电公司 | 110kV苏西变电站 | 西湖供电所 | 10kV翟庄线 | 10kV翟庄线苏庄村1号井井通 | 100 | 0 | 22.867
3869 | 阳谷供电公司 | 110kV苏西变电站 | 西湖供电所 | 10kV翟庄线 | 10kV许庄线斜店村1号井井通 | 100 | 0 | 11.452
3870 | 阳谷供电公司 | 110kV苏西变电站 | 西湖供电所 | 10kV翟庄线 | 10kV翟庄线石皋窑村3号井井通 | 100 | 0 | 47.672
3871 | 阳谷供电公司 | 110kV苏西变电站 | 西湖供电所 | 10kV翟庄线 | 许庄 | 200 | 0 | 64.473
3872 | 阳谷供电公司 | 110kV苏西变电站 | 西湖供电所 | 10kV翟庄线 | 翟庄北台 | 200 | 0 | 112.544
3873 | 阳谷供电公司 | 110kV苏西变电站 | 西湖供电所 | 10kV翟庄线 | 10kV许庄线汪庄南一煤改电台架变 | 200 | 0 | 43.148
3874 | 阳谷供电公司 | 110kV苏西变电站 | 西湖供电所 | 10kV翟庄线 | 翟庄东2 | 200 | 0 | 113.878
3875 | 阳谷供电公司 | 110kV苏西变电站 | 西湖供电所 | 10kV翟庄线 | 10kV许庄线胡庄支线胡庄东煤改电台架变 | 200 | 0 | 126.528
3876 | 阳谷供电公司 | 110kV苏西变电站 | 西湖供电所 | 10kV翟庄线 | 西干 | 315 | 0 | 153.992
3877 | 阳谷供电公司 | 110kV苏西变电站 | 西湖供电所 | 10kV翟庄线 | 西湖10kV许庄线胡庄支线胡庄煤改电台架变 | 200 | 0 | 80.184
3878 | 阳谷供电公司 | 110kV苏西变电站 | 西湖供电所 | 10kV翟庄线 | 东干东 | 200 | 0 | 99.147
3879 | 阳谷供电公司 | 110kV苏西变电站 | 西湖供电所 | 10kV翟庄线 | 10kV翟庄线石皋窑村1号井井通 | 200 | 0 | 94.18
3880 | 阳谷供电公司 | 110kV苏西变电站 | 西湖供电所 | 10kV翟庄线 | 10kV许庄线许庄村1号井井通 | 100 | 0 | 42.04
3881 | 阳谷供电公司 | 110kV苏西变电站 | 西湖供电所 | 10kV翟庄线 | 10kV许庄线东干村1号井井通 | 200 | 0 | 132.227
3882 | 阳谷供电公司 | 110kV苏西变电站 | 西湖供电所 | 10kV翟庄线 | 10kV翟庄线贾庄村1号井井通 | 200 | 0 | 136.348
3883 | 阳谷供电公司 | 110kV苏西变电站 | 西湖供电所 | 10kV翟庄线 | 10kV许庄线翟庄东台台架变 | 400 | 0 | 197.24
3884 | 阳谷供电公司 | 110kV苏西变电站 | 西湖供电所 | 10kV翟庄线 | 后干营 | 200 | 0 | 45.846
3885 | 阳谷供电公司 | 110kV苏西变电站 | 西湖供电所 | 10kV翟庄线 | 10kV许庄线石皋窑村2号井井通 | 100 | 0 | 33.512
3886 | 阳谷供电公司 | 110kV苏西变电站 | 西湖供电所 | 10kV翟庄线 | 张乾 | 200 | 0 | 83.62
3887 | 阳谷供电公司 | 110kV苏西变电站 | 西湖供电所 | 10kV翟庄线 | 武海南 | 200 | 0 | 95.778
3888 | 阳谷供电公司 | 110kV苏西变电站 | 西湖供电所 | 10kV翟庄线 | 东干北 | 200 | 0 | 124.252
3889 | 阳谷供电公司 | 110kV苏西变电站 | 西湖供电所 | 10kV翟庄线 | 前楼 | 200 | 0 | 100.016
3890 | 阳谷供电公司 | 110kV苏西变电站 | 西湖供电所 | 10kV翟庄线 | 1105王胡同 | 200 | 0 | 87.56
3891 | 阳谷供电公司 | 110kV苏西变电站 | 西湖供电所 | 10kV翟庄线 | 10kV许庄线张庄村2号井井通 | 100 | 0 | 41.315
3892 | 阳谷供电公司 | 110kV苏西变电站 | 西湖供电所 | 10kV翟庄线 | 武海东 | 200 | 0 | 128.515
3893 | 阳谷供电公司 | 110kV苏西变电站 | 西湖供电所 | 10kV翟庄线 | 10kV许庄线翟庄村4号井井通 | 200 | 0 | 89.412
3894 | 阳谷供电公司 | 110kV苏西变电站 | 西湖供电所 | 10kV翟庄线 | 10kV许庄线张庄村1号井井通 | 100 | 0 | 56.9
3895 | 阳谷供电公司 | 110kV苏西变电站 | 西湖供电所 | 10kV翟庄线 | 西干南 | 200 | 0 | 63.028
3896 | 阳谷供电公司 | 110kV苏西变电站 | 西湖供电所 | 10kV翟庄线 | 后干营西 | 400 | 0 | 211.958
3897 | 阳谷供电公司 | 110kV苏西变电站 | 西湖供电所 | 10kV翟庄线 | 10kV许庄线汪庄南二煤改电台架变 | 200 | 0 | 98.069
3898 | 阳谷供电公司 | 110kV苏西变电站 | 西湖供电所 | 10kV翟庄线 | 武海 | 160 | 0 | 83.648
3899 | 阳谷供电公司 | 110kV苏西变电站 | 西湖供电所 | 10kV翟庄线 | 八里桥西 | 400 | 0 | 247.893
3900 | 阳谷供电公司 | 110kV苏西变电站 | 西湖供电所 | 10kV翟庄线 | 10kV许庄线翟庄村1号井井通 | 100 | 0 | 10.584
3901 | 阳谷供电公司 | 110kV苏西变电站 | 西湖供电所 | 10kV翟庄线 | 10kV许庄线仓子村1号井井通 | 200 | 0 | 107.068
3902 | 阳谷供电公司 | 110kV苏西变电站 | 西湖供电所 | 10kV翟庄线 | 10kV许庄线胡庄村1号井井通 | 100 | 0 | 54.564
3903 | 阳谷供电公司 | 110kV苏西变电站 | 西湖供电所 | 10kV翟庄线 | 胡庄西 | 400 | 0 | 242.997
3904 | 阳谷供电公司 | 110kV苏西变电站 | 西湖供电所 | 10kV翟庄线 | 翟庄1 | 200 | 0 | 105.688
3905 | 阳谷供电公司 | 110kV苏西变电站 | 西湖供电所 | 10kV翟庄线 | 翟庄西 | 400 | 0 | 254.108
3906 | 阳谷供电公司 | 110kV苏西变电站 | 西湖供电所 | 10kV翟庄线 | 石皋窑西 | 200 | 0 | 56.144
3907 | 阳谷供电公司 | 110kV苏西变电站 | 西湖供电所 | 10kV翟庄线 | 西干西 | 200 | 0 | 105.08
3908 | 阳谷供电公司 | 110kV苏西变电站 | 西湖供电所 | 10kV翟庄线 | 代李南 | 200 | 0 | 129.044
3909 | 阳谷供电公司 | 110kV苏西变电站 | 西湖供电所 | 10kV翟庄线 | 翟庄南 | 200 | 0 | 86.854
3910 | 阳谷供电公司 | 110kV苏西变电站 | 西湖供电所 | 10kV翟庄线 | 10kV许庄线翟庄村2号井井通 | 200 | 0 | 78.23
3911 | 阳谷供电公司 | 110kV苏西变电站 | 西湖供电所 | 10kV翟庄线 | 10kV翟庄线贾庄支线贾庄北煤改电台架变 | 400 | 0 | 214.924
3912 | 阳谷供电公司 | 110kV苏西变电站 | 西湖供电所 | 10kV翟庄线 | 10kV许庄线汪庄西一煤改电台架变 | 200 | 0 | 86.915
3913 | 阳谷供电公司 | 110kV苏西变电站 | 西湖供电所 | 10kV翟庄线 | 10kV许庄线汪庄西二煤改电台架变 | 200 | 0 | 116.597
3914 | 阳谷供电公司 | 110kV苏西变电站 | 西湖供电所 | 10kV翟庄线 | 10kV许庄线东干村2号井井通 | 100 | 0 | 3.792
3915 | 阳谷供电公司 | 110kV苏西变电站 | 西湖供电所 | 10kV翟庄线 | 10kV翟庄线贾庄支线贾庄南二煤改电台架变 | 200 | 0 | 78.28
3916 | 阳谷供电公司 | 110kV苏西变电站 | 西湖供电所 | 10kV翟庄线 | 10kV许庄线代庄村2号井井通 | 100 | 0 | 33.971
3917 | 阳谷供电公司 | 110kV苏西变电站 | 西湖供电所 | 10kV翟庄线 | 代李 | 200 | 0 | 152.078
3918 | 阳谷供电公司 | 110kV苏西变电站 | 西湖供电所 | 10kV翟庄线 | 10kV许庄线门坊村5号井井通 | 200 | 0 | 75.984
3919 | 阳谷供电公司 | 110kV苏西变电站 | 西湖供电所 | 10kV翟庄线 | 10kV翟庄线张乾村1号井井通 | 100 | 0 | 56.248
3920 | 阳谷供电公司 | 110kV苏西变电站 | 西湖供电所 | 10kV翟庄线 | 10kV翟庄线俞楼村1号井井通 | 100 | 0 | 57.145
3921 | 阳谷供电公司 | 110kV苏西变电站 | 西湖供电所 | 10kV翟庄线 | 10kV翟庄线八里桥煤改电台架变 | 200 | 0 | 94.88
3922 | 阳谷供电公司 | 110kV苏西变电站 | 西湖供电所 | 10kV翟庄线 | 刘华北 | 200 | 0 | 53.732
3923 | 阳谷供电公司 | 110kV苏西变电站 | 西湖供电所 | 10kV翟庄线 | 代李北 | 200 | 0 | 122.65
3924 | 阳谷供电公司 | 110kV苏西变电站 | 西湖供电所 | 10kV翟庄线 | 许庄西 | 200 | 0 | 282.661
3925 | 阳谷供电公司 | 110kV苏西变电站 | 西湖供电所 | 10kV翟庄线 | 洼俞 | 200 | 0 | 98.258
3926 | 阳谷供电公司 | 110kV苏西变电站 | 西湖供电所 | 10kV翟庄线 | 10kV许庄线西干村2号井井通 | 200 | 0 | 79.624
3927 | 阳谷供电公司 | 110kV苏西变电站 | 西湖供电所 | 10kV翟庄线 | 10kV许庄线苏庄村2号井井通 | 100 | 0 | 38.482
3928 | 阳谷供电公司 | 110kV苏西变电站 | 西湖供电所 | 10kV翟庄线 | 10kV许庄线胡庄支线胡庄南煤改电台架变 | 200 | 0 | 124.79
3929 | 阳谷供电公司 | 110kV苏西变电站 | 西湖供电所 | 10kV翟庄线 | 10kV1105许庄线西干南二台架变变压器 | 200 | 0 | 46.75
3930 | 阳谷供电公司 | 110kV苏西变电站 | 西湖供电所 | 10kV翟庄线 | 10kV翟庄线刘华西支线刘华西煤改电台架变 | 200 | 0 | 132.714
3931 | 阳谷供电公司 | 110kV苏西变电站 | 西湖供电所 | 10kV翟庄线 | 西湖供电所公变 | 100 | 0 | 51.06
3932 | 阳谷供电公司 | 110kV苏西变电站 | 西湖供电所 | 10kV翟庄线 | 东干新农村 | 400 | 0 | 169.516
3933 | 阳谷供电公司 | 110kV苏西变电站 | 西湖供电所 | 10kV翟庄线 | 翟庄 | 200 | 0 | 58.67
3934 | 阳谷供电公司 | 110kV苏西变电站 | 西湖供电所 | 10kV翟庄线 | 10kV翟庄线贾庄支线贾庄煤改电配电变压器 | 160 | 0 | 45.902
3935 | 阳谷供电公司 | 110kV苏西变电站 | 西湖供电所 | 10kV翟庄线 | 张庄 | 400 | 0 | 49.839
3936 | 阳谷供电公司 | 110kV苏西变电站 | 西湖供电所 | 10kV翟庄线 | 10kV翟庄线刘华配电室刘华配电变 | 200 | 0 | 121.644
3937 | 阳谷供电公司 | 110kV苏西变电站 | 西湖供电所 | 10kV庄海线 | 席庄 | 200 | 0 | 84.638
3938 | 阳谷供电公司 | 110kV苏西变电站 | 西湖供电所 | 10kV庄海线 | 刘庄 | 400 | 0 | 210.178
3939 | 阳谷供电公司 | 110kV苏西变电站 | 西湖供电所 | 10kV庄海线 | 东孙 | 200 | 0 | 37.57
3940 | 阳谷供电公司 | 110kV苏西变电站 | 西湖供电所 | 10kV庄海线 | 辛庄 | 200 | 0 | 58.49
3941 | 阳谷供电公司 | 110kV苏西变电站 | 西湖供电所 | 10kV庄海线 | 10kV庄海线蒋墩台架变变压器 | 200 | 0 | 105.507
3942 | 阳谷供电公司 | 110kV苏西变电站 | 西湖供电所 | 10kV庄海线 | 白庙西 | 200 | 0 | 97.982
3943 | 阳谷供电公司 | 110kV苏西变电站 | 西湖供电所 | 10kV庄海线 | 张代西 | 200 | 0 | 86.352
3944 | 阳谷供电公司 | 110kV苏西变电站 | 西湖供电所 | 10kV庄海线 | 皂刘 | 400 | 0 | 193.804
3945 | 阳谷供电公司 | 110kV苏西变电站 | 西湖供电所 | 10kV庄海线 | 庄海西台区 | 200 | 0 | 127.988
3946 | 阳谷供电公司 | 110kV苏西变电站 | 西湖供电所 | 10kV庄海线 | 贺庄 | 200 | 0 | 102.818
3947 | 阳谷供电公司 | 110kV苏西变电站 | 西湖供电所 | 10kV庄海线 | 东孙北 | 200 | 0 | 108.434
3948 | 阳谷供电公司 | 110kV苏西变电站 | 西湖供电所 | 10kV庄海线 | 西王庄东 | 200 | 0 | 130.536
3949 | 阳谷供电公司 | 110kV苏西变电站 | 西湖供电所 | 10kV庄海线 | 10kV庄海线曹庄村1号井井通 | 200 | 0 | 35.57
3950 | 阳谷供电公司 | 110kV苏西变电站 | 西湖供电所 | 10kV庄海线 | 10kV庄海线蒋墩村3号井井通 | 100 | 0 | 10.302
3951 | 阳谷供电公司 | 110kV苏西变电站 | 西湖供电所 | 10kV庄海线 | 西湖费庄 | 200 | 0 | 138.06
3952 | 阳谷供电公司 | 110kV苏西变电站 | 西湖供电所 | 10kV庄海线 | 10kV庄海线杜庄村4号井井通 | 200 | 0 | 61.898
3953 | 阳谷供电公司 | 110kV苏西变电站 | 西湖供电所 | 10kV庄海线 | 10kV庄海线辛庄村1号井井通 | 100 | 0 | 38.198
3954 | 阳谷供电公司 | 110kV苏西变电站 | 西湖供电所 | 10kV庄海线 | 10kV庄海线雷庄村1号井井通 | 100 | 0 | 22.871
3955 | 阳谷供电公司 | 110kV苏西变电站 | 西湖供电所 | 10kV庄海线 | 俞楼东 | 200 | 0 | 84.343
3956 | 阳谷供电公司 | 110kV苏西变电站 | 西湖供电所 | 10kV庄海线 | 庄海南台变 | 400 | 0 | 257.107
3957 | 阳谷供电公司 | 110kV苏西变电站 | 西湖供电所 | 10kV庄海线 | 10kV庄海线西老董庄北支线西老董庄北煤改电台架变 | 200 | 0 | 102.805
3958 | 阳谷供电公司 | 110kV苏西变电站 | 西湖供电所 | 10kV庄海线 | 张庄西 | 200 | 0 | 119.066
3959 | 阳谷供电公司 | 110kV苏西变电站 | 西湖供电所 | 10kV庄海线 | 西老董庄南1 | 400 | 0 | 266.18
3960 | 阳谷供电公司 | 110kV苏西变电站 | 西湖供电所 | 10kV庄海线 | 10kV庄海线蒋墩村1号井井通 | 200 | 0 | 77.112
3961 | 阳谷供电公司 | 110kV苏西变电站 | 西湖供电所 | 10kV庄海线 | 10kV庄海线马庄村3号井井通 | 100 | 0 | 30.094
3962 | 阳谷供电公司 | 110kV苏西变电站 | 西湖供电所 | 10kV庄海线 | 10kV庄海线白庙村4号井井通 | 100 | 0 | 26.158
3963 | 阳谷供电公司 | 110kV苏西变电站 | 西湖供电所 | 10kV庄海线 | 张代东 | 400 | 0 | 279.79
3964 | 阳谷供电公司 | 110kV苏西变电站 | 西湖供电所 | 10kV庄海线 | 10kV庄海线张庄村3号井井通 | 200 | 0 | 43.212
3965 | 阳谷供电公司 | 110kV苏西变电站 | 西湖供电所 | 10kV庄海线 | 10kV庄海线马庄村2号井井通 | 200 | 0 | 115.066
3966 | 阳谷供电公司 | 110kV苏西变电站 | 西湖供电所 | 10kV庄海线 | 曹集 | 200 | 0 | 69.97
3967 | 阳谷供电公司 | 110kV苏西变电站 | 西湖供电所 | 10kV庄海线 | 10kV庄海线蒋墩村2号井井通 | 100 | 0 | 46.9
3968 | 阳谷供电公司 | 110kV苏西变电站 | 西湖供电所 | 10kV庄海线 | 10kV庄海线席庄村2号井井通 | 200 | 0 | 22.898
3969 | 阳谷供电公司 | 110kV苏西变电站 | 西湖供电所 | 10kV庄海线 | 10kV庄海线张岱村3号井井通 | 100 | 0 | 35.819
3970 | 阳谷供电公司 | 110kV苏西变电站 | 西湖供电所 | 10kV庄海线 | 赵王楼北 | 200 | 0 | 122.866
3971 | 阳谷供电公司 | 110kV苏西变电站 | 西湖供电所 | 10kV庄海线 | 10kV庄海线贺庄村1号井井通 | 100 | 0 | 29.763
3972 | 阳谷供电公司 | 110kV苏西变电站 | 西湖供电所 | 10kV庄海线 | 10kV庄海线马庄村1号井井通 | 200 | 0 | 79.734
3973 | 阳谷供电公司 | 110kV苏西变电站 | 西湖供电所 | 10kV庄海线 | 10kV庄海线张庄村4号井井通 | 100 | 0 | 40.108
3974 | 阳谷供电公司 | 110kV苏西变电站 | 西湖供电所 | 10kV庄海线 | 10kV庄海线皂刘村2号井井通 | 100 | 0 | 47.067
3975 | 阳谷供电公司 | 110kV苏西变电站 | 西湖供电所 | 10kV庄海线 | 马庄 | 315 | 0 | 78.54
3976 | 阳谷供电公司 | 110kV苏西变电站 | 西湖供电所 | 10kV庄海线 | 杜庄 | 400 | 0 | 188.618
3977 | 阳谷供电公司 | 110kV苏西变电站 | 西湖供电所 | 10kV庄海线 | 张庄 | 100 | 0 | 49.839
3978 | 阳谷供电公司 | 110kV苏西变电站 | 西湖供电所 | 10kV庄海线 | 张代 | 200 | 0 | 92.624
3979 | 阳谷供电公司 | 110kV苏西变电站 | 西湖供电所 | 10kV庄海线 | 西王庄 | 100 | 0 | 25.522
3980 | 阳谷供电公司 | 110kV苏西变电站 | 西湖供电所 | 10kV庄海线 | 杜庄北台变 | 400 | 0 | 263.584
3981 | 阳谷供电公司 | 110kV苏西变电站 | 西湖供电所 | 10kV庄海线 | 西老董庄 | 200 | 0 | 116.167
3982 | 阳谷供电公司 | 110kV苏西变电站 | 西湖供电所 | 10kV庄海线 | 曹集东 | 200 | 0 | 113.869
3983 | 阳谷供电公司 | 110kV苏西变电站 | 西湖供电所 | 10kV庄海线 | 10kV庄海线张岱村1号井井通 | 100 | 0 | 26.378
3984 | 阳谷供电公司 | 110kV苏西变电站 | 西湖供电所 | 10kV庄海线 | 10kV庄海线杜庄村3号井井通 | 100 | 0 | 17.665
3985 | 阳谷供电公司 | 110kV苏西变电站 | 西湖供电所 | 10kV庄海线 | 10kV庄海线杜庄村2号井井通 | 100 | 0 | 7.255
3986 | 阳谷供电公司 | 110kV苏西变电站 | 西湖供电所 | 10kV庄海线 | 10kV庄海线庄海村2号井井通 | 200 | 0 | 62.258
3987 | 阳谷供电公司 | 110kV苏西变电站 | 西湖供电所 | 10kV庄海线 | 俞楼西 | 200 | 0 | 33.362
3988 | 阳谷供电公司 | 110kV苏西变电站 | 西湖供电所 | 10kV庄海线 | 西俞楼 | 200 | 0 | 108.261
3989 | 阳谷供电公司 | 110kV苏西变电站 | 西湖供电所 | 10kV庄海线 | 10kV庄海线张岱村2号井井通 | 200 | 0 | 92.388
3990 | 阳谷供电公司 | 110kV苏西变电站 | 西湖供电所 | 10kV庄海线 | 刘庄南 | 200 | 0 | 53.452
3991 | 阳谷供电公司 | 110kV苏西变电站 | 西湖供电所 | 10kV庄海线 | 白庙 | 200 | 0 | 88.513
3992 | 阳谷供电公司 | 110kV苏西变电站 | 西湖供电所 | 10kV庄海线 | 10kV庄海线赵王楼村1号井井通 | 100 | 0 | 13.286
3993 | 阳谷供电公司 | 110kV苏西变电站 | 西湖供电所 | 10kV庄海线 | 10kV庄海线赵王楼村2号井井通 | 100 | 0 | 21.694
3994 | 阳谷供电公司 | 110kV苏西变电站 | 西湖供电所 | 10kV庄海线 | 蒋墩1 | 200 | 0 | 108.526
3995 | 阳谷供电公司 | 110kV苏西变电站 | 西湖供电所 | 10kV庄海线 | 10kV庄海线庄海村1号井井通 | 200 | 0 | 61.514
3996 | 阳谷供电公司 | 110kV苏西变电站 | 西湖供电所 | 10kV庄海线 | 10kV庄海线刘庄村2号井井通 | 100 | 0 | 0
3997 | 阳谷供电公司 | 110kV苏西变电站 | 西湖供电所 | 10kV庄海线 | 10kV庄海线席庄村1号井井通 | 100 | 0 | 20.51
3998 | 阳谷供电公司 | 110kV苏西变电站 | 西湖供电所 | 10kV庄海线 | 西老董庄南 | 400 | 0 | 243.116
3999 | 阳谷供电公司 | 110kV苏西变电站 | 西湖供电所 | 10kV庄海线 | 10kV庄海线蒋墩北台架变变压器 | 200 | 0 | 103.373
4000 | 阳谷供电公司 | 110kV苏西变电站 | 西湖供电所 | 10kV庄海线 | 10kV庄海线曹庄村2号井井通 | 200 | 0 | 74.224
4001 | 阳谷供电公司 | 110kV苏西变电站 | 西湖供电所 | 10kV庄海线 | 西老董庄东 | 400 | 0 | 225.213
4002 | 阳谷供电公司 | 110kV苏西变电站 | 西湖供电所 | 10kV庄海线 | 辛庄南台 | 200 | 0 | 114.094
4003 | 阳谷供电公司 | 110kV苏西变电站 | 西湖供电所 | 10kV庄海线 | 10kV庄海线白庙村3号井井通 | 200 | 0 | 92.124
4004 | 阳谷供电公司 | 110kV苏西变电站 | 西湖供电所 | 10kV庄海线 | 赵王楼南 | 200 | 0 | 113.027
4005 | 阳谷供电公司 | 110kV苏西变电站 | 西湖供电所 | 10kV庄海线 | 10kV庄海线白庙村2号井井通 | 200 | 0 | 85.66
4006 | 阳谷供电公司 | 110kV苏西变电站 | 西湖供电所 | 10kV庄海线 | 10kV庄海线杜庄村5号井井通 | 200 | 0 | 70.917
4007 | 阳谷供电公司 | 110kV苏西变电站 | 西湖供电所 | 10kV庄海线 | 杜庄南 | 400 | 0 | 248.448
4008 | 阳谷供电公司 | 110kV苏西变电站 | 西湖供电所 | 10kV庄海线 | 门庄台变 | 100 | 0 | 54.653
4009 | 阳谷供电公司 | 110kV苏西变电站 | 西湖供电所 | 10kV庄海线 | 庄海 | 200 | 0 | 70.411
4010 | 阳谷供电公司 | 110kV苏西变电站 | 西湖供电所 | 10kV庄海线 | 皂刘东 | 400 | 0 | 182.972
4011 | 阳谷供电公司 | 110kV苏西变电站 | 西湖供电所 | 10kV庄海线 | 10kV庄海线白庙南台架变变压器 | 200 | 0 | 127.035
4012 | 阳谷供电公司 | 110kV苏西变电站 | 西湖供电所 | 10kV庄海线 | 曹庄 | 160 | 0 | 78.307
4013 | 阳谷供电公司 | 110kV苏西变电站 | 西湖供电所 | 10kV庄海线 | 10kV庄海线杜庄村1号井井通 | 100 | 0 | 25.352
4014 | 阳谷供电公司 | 110kV苏西变电站 | 西湖供电所 | 10kV庄海线 | 10kV庄海线小门庄台台架变 | 400 | 0 | 84.6
4015 | 阳谷供电公司 | 110kV苏西变电站 | 西湖供电所 | 10kV庄海线 | 10kV1106孔桥线西湖东孙东台架变变压器 | 200 | 0 | 109.571
4016 | 阳谷供电公司 | 110kV苏西变电站 | 西湖供电所 | 10kV庄海线 | 10kV庄海线刘庄村1号井井通 | 200 | 0 | 72.75
4017 | 阳谷供电公司 | 110kV苏西变电站 | 西湖供电所 | 10kV庄海线 | 10kV庄海线孙庄北台架变 | 400 | 0 | 287.766
4018 | 阳谷供电公司 | 110kV苏西变电站 | 西湖供电所 | 10kV庄海线 | 赵王楼 | 200 | 0 | 132.652
4019 | 阳谷供电公司 | 110kV苏西变电站 | 西湖供电所 | 10kV庄海线 | 曹庄南 | 200 | 0 | 130.384
4020 | 阳谷供电公司 | 110kV苏西变电站 | 西湖供电所 | 10kV庄海线 | 孙庄 | 200 | 0 | 88.787
4021 | 阳谷供电公司 | 110kV苏西变电站 | 西湖供电所 | 10kV庄海线 | 席庄东 | 200 | 0 | 133.96
4022 | 阳谷供电公司 | 110kV苏西变电站 | 西湖供电所 | 10kV庄海线 | 10kV庄海线皂刘村1号井井通 | 100 | 0 | 39.16
4023 | 阳谷供电公司 | 110kV苏西变电站 | 西湖供电所 | 10kV庄海线 | 马庄南 | 200 | 0 | 74.412
4024 | 阳谷供电公司 | 110kV苏西变电站 | 西湖供电所 | 10kV庄海线 | 10kV庄海村3号排灌台架变 | 200 | 0 | 142.235
4025 | 阳谷供电公司 | 110kV苏西变电站 | 西湖供电所 | 10kV庄海线 | 南雷庄 | 400 | 0 | 100.636
4026 | 阳谷供电公司 | 110kV苏西变电站 | 西湖供电所 | 10kV庄海线 | 10kV庄海线白庙村1号井井通 | 100 | 0 | 0
4027 | 阳谷供电公司 | 110kV苏西变电站 | 西湖供电所 | 10kV庄海线 | 10kV庄海线贺庄村2号井井通 | 200 | 0 | 68.778
4028 | 阳谷供电公司 | 110kV苏西变电站 | 西湖供电所 | 10kV庄海线 | 10kV庄海线皂刘村3号井井通 | 200 | 0 | 91.692
4029 | 阳谷供电公司 | 110kV苏西变电站 | 西湖供电所 | 10kV庄海线 | 10kV庄海线皂刘村4号井井通 | 200 | 0 | 104.156
4030 | 阳谷供电公司 | 110kV王楼变电站 | 西湖供电所 | 10kV西老庄线 | 10kV西老庄线俞楼支线北俞楼煤改电台架变 | 400 | 0 | 172.5
4031 | 阳谷供电公司 | 110kV王楼变电站 | 西湖供电所 | 10kV西老庄线 | 西老庄南 | 200 | 0 | 86.639
4032 | 阳谷供电公司 | 110kV王楼变电站 | 西湖供电所 | 10kV西老庄线 | 西湖10kV西老庄线仓子西支线仓子西煤改电台架变 | 400 | 0 | 205.476
4033 | 阳谷供电公司 | 110kV王楼变电站 | 西湖供电所 | 10kV西老庄线 | 10kV西老庄线仓子村7号井井通 | 200 | 0 | 82.146
4034 | 阳谷供电公司 | 110kV王楼变电站 | 西湖供电所 | 10kV西老庄线 | 10kV西老庄线汪庄南支线汪庄南煤改电台架变 | 315 | 0 | 172.013
4035 | 阳谷供电公司 | 110kV王楼变电站 | 西湖供电所 | 10kV西老庄线 | 杨园西 | 200 | 0 | 131.184
4036 | 阳谷供电公司 | 110kV王楼变电站 | 西湖供电所 | 10kV西老庄线 | 后郭石西 | 200 | 0 | 129.404
4037 | 阳谷供电公司 | 110kV王楼变电站 | 西湖供电所 | 10kV西老庄线 | 10kV西老庄线东老庄村1号井井通 | 200 | 0 | 37.474
4038 | 阳谷供电公司 | 110kV王楼变电站 | 西湖供电所 | 10kV西老庄线 | 10kV西老庄线西老庄村2号井井通 | 100 | 0 | 45.194
4039 | 阳谷供电公司 | 110kV王楼变电站 | 西湖供电所 | 10kV西老庄线 | 10kV西老庄线大王楼村6号井井通 | 200 | 0 | 60.642
4040 | 阳谷供电公司 | 110kV王楼变电站 | 西湖供电所 | 10kV西老庄线 | 10kV西老庄线大王楼村5号井井通 | 200 | 0 | 99.344
4041 | 阳谷供电公司 | 110kV王楼变电站 | 西湖供电所 | 10kV西老庄线 | 10kV西老庄线仓子村5号井井通 | 200 | 0 | 87.296
4042 | 阳谷供电公司 | 110kV王楼变电站 | 西湖供电所 | 10kV西老庄线 | 10kV西老庄线大王楼村1号井井通 | 200 | 0 | 107.458
4043 | 阳谷供电公司 | 110kV王楼变电站 | 西湖供电所 | 10kV西老庄线 | 西湖10kV西老庄线仓子北支线仓子北煤改电台架变 | 400 | 0 | 214.812
4044 | 阳谷供电公司 | 110kV王楼变电站 | 西湖供电所 | 10kV西老庄线 | 10kV西老庄线东老庄村2号井井通 | 100 | 0 | 20.566
4045 | 阳谷供电公司 | 110kV王楼变电站 | 西湖供电所 | 10kV西老庄线 | 10kV西老庄线北张楼支线北张楼煤改电台架变 | 400 | 0 | 204.453
4046 | 阳谷供电公司 | 110kV王楼变电站 | 西湖供电所 | 10kV西老庄线 | 10kV西老庄线汪庄东支线汪庄东煤改电台架变 | 200 | 0 | 107.728
4047 | 阳谷供电公司 | 110kV王楼变电站 | 西湖供电所 | 10kV西老庄线 | 10kV西老庄线仓子村6号井井通 | 100 | 0 | 41.332
4048 | 阳谷供电公司 | 110kV王楼变电站 | 西湖供电所 | 10kV西老庄线 | 10kV西老庄线仓子村8号井井通 | 100 | 0 | 28.466
4049 | 阳谷供电公司 | 110kV王楼变电站 | 西湖供电所 | 10kV西老庄线 | 后郭石台变 | 200 | 0 | 3.207
4050 | 阳谷供电公司 | 110kV王楼变电站 | 西湖供电所 | 10kV西老庄线 | 10kV西老庄线仓子南支线仓子南煤改电台架变 | 200 | 0 | 118.53
4051 | 阳谷供电公司 | 110kV王楼变电站 | 西湖供电所 | 10kV西老庄线 | 10kV西老庄线石海支线石海南煤改电台架变 | 200 | 0 | 90.09
4052 | 阳谷供电公司 | 110kV王楼变电站 | 西湖供电所 | 10kV西老庄线 | 10kV西老庄线仓子北二支线仓子北二煤改电台架变 | 200 | 0 | 86.02
4053 | 阳谷供电公司 | 110kV王楼变电站 | 西湖供电所 | 10kV西老庄线 | 西老庄北 | 200 | 0 | 123.736
4054 | 阳谷供电公司 | 110kV王楼变电站 | 西湖供电所 | 10kV西老庄线 | 10kV西老庄线仓子村2号井井通 | 100 | 0 | 25.438
4055 | 阳谷供电公司 | 110kV王楼变电站 | 西湖供电所 | 10kV西老庄线 | 10kV西老庄线汪庄北煤改电台架变 | 400 | 0 | 268.028
4056 | 阳谷供电公司 | 110kV王楼变电站 | 西湖供电所 | 10kV西老庄线 | 10kV西老庄线大王楼村2号井井通 | 100 | 0 | 32.492
4057 | 阳谷供电公司 | 110kV王楼变电站 | 西湖供电所 | 10kV西老庄线 | 10kV西老庄线斜店村2号井井通 | 100 | 0 | 21.723
4058 | 阳谷供电公司 | 110kV王楼变电站 | 西湖供电所 | 10kV西老庄线 | 10kV西老庄线石海支线石海煤改电台架变 | 160 | 0 | 100.434
4059 | 阳谷供电公司 | 110kV王楼变电站 | 西湖供电所 | 10kV西老庄线 | 大王楼西 | 400 | 0 | 184.46
4060 | 阳谷供电公司 | 110kV王楼变电站 | 西湖供电所 | 10kV西老庄线 | 东老庄 | 200 | 0 | 93.188
4061 | 阳谷供电公司 | 110kV王楼变电站 | 西湖供电所 | 10kV西老庄线 | 斜店 | 200 | 0 | 54.136
4062 | 阳谷供电公司 | 110kV王楼变电站 | 西湖供电所 | 10kV西老庄线 | 10kV西老庄线西老庄村1号井井通 | 200 | 0 | 50.014
4063 | 阳谷供电公司 | 110kV王楼变电站 | 西湖供电所 | 10kV西老庄线 | 10kV西老庄线大王楼东台架变 | 400 | 0 | 172.78
4064 | 阳谷供电公司 | 110kV王楼变电站 | 西湖供电所 | 10kV西老庄线 | 10kV西老庄线汪庄煤改电台架变 | 100 | 0 | 27.679
4065 | 阳谷供电公司 | 110kV王楼变电站 | 西湖供电所 | 10kV西老庄线 | 杨园 | 100 | 0 | 43.262
4066 | 阳谷供电公司 | 110kV王楼变电站 | 西湖供电所 | 10kV西老庄线 | 10kV西老庄线东老庄村3号井井通 | 200 | 0 | 91.24
4067 | 阳谷供电公司 | 110kV王楼变电站 | 西湖供电所 | 10kV西老庄线 | 西老庄 | 160 | 0 | 64.695
4068 | 阳谷供电公司 | 110kV王楼变电站 | 西湖供电所 | 10kV西老庄线 | 斜店西 | 200 | 0 | 82.214
4069 | 阳谷供电公司 | 110kV王楼变电站 | 西湖供电所 | 10kV西老庄线 | 10kV西老庄线石海支线石海东煤改电台架变 | 200 | 0 | 98.664
4070 | 阳谷供电公司 | 110kV王楼变电站 | 西湖供电所 | 10kV西老庄线 | 西湖10kV西老庄线仓子东煤改电台架变 | 400 | 0 | 232.148
4071 | 阳谷供电公司 | 110kV王楼变电站 | 西湖供电所 | 10kV西老庄线 | 10kV西老庄线俞楼支线俞楼南煤改电台架变 | 400 | 0 | 169.864
4072 | 阳谷供电公司 | 110kV王楼变电站 | 西湖供电所 | 10kV西老庄线 | 大王楼西1 | 200 | 0 | 97.512
4073 | 阳谷供电公司 | 110kV王楼变电站 | 西湖供电所 | 10kV西老庄线 | 10kV西老庄线仓子村4号井井通 | 100 | 0 | 42.33
4074 | 阳谷供电公司 | 110kV王楼变电站 | 西湖供电所 | 10kV西老庄线 | 东老庄南台 | 200 | 0 | 10.984
4075 | 阳谷供电公司 | 110kV王楼变电站 | 西湖供电所 | 10kV西老庄线 | 10kV西老庄线汪庄西煤改电台架变 | 400 | 0 | 223.196
4076 | 阳谷供电公司 | 110kV王楼变电站 | 西湖供电所 | 10kV西老庄线 | 东老庄北 | 200 | 0 | 90.35
4077 | 阳谷供电公司 | 110kV王楼变电站 | 西湖供电所 | 10kV西老庄线 | 10kV西老庄线大王楼村3号井井通 | 100 | 0 | 41.086
4078 | 阳谷供电公司 | 110kV王楼变电站 | 西湖供电所 | 10kV西老庄线 | 10kV西老庄线仓子村3号井井通 | 100 | 0 | 35.834
4079 | 阳谷供电公司 | 110kV王楼变电站 | 西湖供电所 | 10kV西老庄线 | 10kV西老庄线后郭石北台架变 | 400 | 0 | 104.211
4080 | 阳谷供电公司 | 110kV王楼变电站 | 西湖供电所 | 10kV西老庄线 | 大王楼 | 200 | 0 | 21.502
4081 | 阳谷供电公司 | 110kV王楼变电站 | 西湖供电所 | 10kV西老庄线 | 10kV西老庄线仓子煤改电配电变压器 | 400 | 0 | 227.412
4082 | 阳谷供电公司 | 35kV清河西变电站 | 西湖供电所 | 10kV金河线 | 金紫南苑小区 | 2000 | 0 | 734.2
4083 | 阳谷供电公司 | 35kV清河西变电站 | 西湖供电所 | 10kV金河线 | 金紫南苑西 | 500 | 0 | 183.036
4084 | 阳谷供电公司 | 35kV清河西变电站 | 西湖供电所 | 10kV金河线 | 金紫南苑C区7# | 630 | 0 | 389.373
4085 | 阳谷供电公司 | 35kV清河西变电站 | 西湖供电所 | 10kV金河线 | 西城佳苑1台变 | 630 | 0 | 360.488
4086 | 阳谷供电公司 | 35kV清河西变电站 | 西湖供电所 | 10kV金河线 | 金紫南苑C区3# | 1000 | 0 | 595.985
4087 | 阳谷供电公司 | 35kV清河西变电站 | 西湖供电所 | 10kV金河线 | 10kV金河线邵楼南二煤改电台架变 | 400 | 0 | 159.472
4088 | 阳谷供电公司 | 35kV清河西变电站 | 西湖供电所 | 10kV金河线 | 金紫南苑B区6# | 630 | 0 | 371.887
4089 | 阳谷供电公司 | 35kV清河西变电站 | 西湖供电所 | 10kV金河线 | 金紫南苑东台 | 500 | 0 | 169.304
4090 | 阳谷供电公司 | 35kV清河西变电站 | 西湖供电所 | 10kV金河线 | 金紫南苑C区5# | 630 | 0 | 458.527
4091 | 阳谷供电公司 | 35kV清河西变电站 | 西湖供电所 | 10kV金河线 | 金紫南苑B区1#箱变 | 630 | 0 | 289.832
4092 | 阳谷供电公司 | 35kV清河西变电站 | 西湖供电所 | 10kV金河线 | 金紫南苑B区4#箱变 | 630 | 0 | 292.992
4093 | 阳谷供电公司 | 35kV清河西变电站 | 西湖供电所 | 10kV金河线 | 陈石小区1#箱变 | 500 | 0 | 293.568
4094 | 阳谷供电公司 | 35kV清河西变电站 | 西湖供电所 | 10kV金河线 | 金紫南苑A南区2# | 630 | 0 | 334.341
4095 | 阳谷供电公司 | 35kV清河西变电站 | 西湖供电所 | 10kV金河线 | 南街小区1号 | 630 | 0 | 361.836
4096 | 阳谷供电公司 | 35kV清河西变电站 | 西湖供电所 | 10kV金河线 | 金紫南苑B区8# | 630 | 0 | 399.64
4097 | 阳谷供电公司 | 35kV清河西变电站 | 西湖供电所 | 10kV金河线 | 金紫南苑C区2# | 1000 | 0 | 618.27
4098 | 阳谷供电公司 | 35kV清河西变电站 | 西湖供电所 | 10kV金河线 | 金紫南苑B区3#箱变 | 630 | 0 | 332.332
4099 | 阳谷供电公司 | 35kV清河西变电站 | 西湖供电所 | 10kV金河线 | 金紫南苑B区10# | 630 | 0 | 424.913
4100 | 阳谷供电公司 | 35kV清河西变电站 | 西湖供电所 | 10kV金河线 | 陈石小区2#箱变 | 500 | 0 | 310.229
4101 | 阳谷供电公司 | 35kV清河西变电站 | 西湖供电所 | 10kV金河线 | 金紫南苑A南区3# | 630 | 0 | 373.717
4102 | 阳谷供电公司 | 35kV清河西变电站 | 西湖供电所 | 10kV金河线 | 金紫南苑B区2#箱变 | 630 | 0 | 341.92
4103 | 阳谷供电公司 | 35kV清河西变电站 | 西湖供电所 | 10kV金河线 | 金紫南苑B区5# | 630 | 0 | 401.1
4104 | 阳谷供电公司 | 35kV清河西变电站 | 西湖供电所 | 10kV金河线 | 西城佳苑2台变 | 630 | 0 | 358.704
4105 | 阳谷供电公司 | 35kV清河西变电站 | 西湖供电所 | 10kV金河线 | 金紫南苑C区6# | 630 | 0 | 459.513
4106 | 阳谷供电公司 | 35kV清河西变电站 | 西湖供电所 | 10kV金河线 | 金紫南苑A南区1# | 630 | 0 | 395.371
4107 | 阳谷供电公司 | 35kV清河西变电站 | 西湖供电所 | 10kV金河线 | 南街2号 | 630 | 0 | 437.616
4108 | 阳谷供电公司 | 35kV清河西变电站 | 西湖供电所 | 10kV金河线 | 金紫南苑B区7# | 630 | 0 | 327.633
4109 | 阳谷供电公司 | 35kV清河西变电站 | 西湖供电所 | 10kV金河线 | 金紫南苑C区9# | 400 | 0 | 91.8
4110 | 阳谷供电公司 | 35kV清河西变电站 | 西湖供电所 | 10kV金河线 | 邵楼南 | 400 | 0 | 201.068
4111 | 阳谷供电公司 | 35kV清河西变电站 | 西湖供电所 | 10kV金河线 | 金紫南苑B区9# | 630 | 0 | 388.24
4112 | 阳谷供电公司 | 35kV清河西变电站 | 西湖供电所 | 10kV金河线 | 金河路西台 | 400 | 0 | 183.837
4113 | 阳谷供电公司 | 35kV清河西变电站 | 西湖供电所 | 10kV西湖线 | 大门东 | 200 | 0 | 110.194
4114 | 阳谷供电公司 | 35kV清河西变电站 | 西湖供电所 | 10kV西湖线 | 10kV西湖线东老董庄北二煤改电台架变 | 200 | 0 | 131.332
4115 | 阳谷供电公司 | 35kV清河西变电站 | 西湖供电所 | 10kV西湖线 | 老董庄北 | 200 | 0 | 97.117
4116 | 阳谷供电公司 | 35kV清河西变电站 | 西湖供电所 | 10kV西湖线 | 南关董 | 400 | 0 | 163.312
4117 | 阳谷供电公司 | 35kV清河西变电站 | 西湖供电所 | 10kV西湖线 | 崔王西 | 200 | 0 | 125.077
4118 | 阳谷供电公司 | 35kV清河西变电站 | 西湖供电所 | 10kV西湖线 | 张辛南 | 200 | 0 | 96.318
4119 | 阳谷供电公司 | 35kV清河西变电站 | 西湖供电所 | 10kV西湖线 | 10kV西湖崔王北支线崔王北煤改电台架变 | 200 | 0 | 97.453
4120 | 阳谷供电公司 | 35kV清河西变电站 | 西湖供电所 | 10kV西湖线 | 大门南 | 200 | 0 | 99.013
4121 | 阳谷供电公司 | 35kV清河西变电站 | 西湖供电所 | 10kV西湖线 | 10kV西湖线邵楼8号煤改电台架变 | 200 | 0 | 90.676
4122 | 阳谷供电公司 | 35kV清河西变电站 | 西湖供电所 | 10kV西湖线 | 崔王东 | 200 | 0 | 101
4123 | 阳谷供电公司 | 35kV清河西变电站 | 西湖供电所 | 10kV西湖线 | 张楼 | 160 | 0 | 122.69
4124 | 阳谷供电公司 | 35kV清河西变电站 | 西湖供电所 | 10kV西湖线 | 10kV西湖线钟海支线钟海中煤改电台架变 | 200 | 0 | 80.91
4125 | 阳谷供电公司 | 35kV清河西变电站 | 西湖供电所 | 10kV西湖线 | 10kV西湖线邵楼西煤改电台架变 | 200 | 0 | 105.792
4126 | 阳谷供电公司 | 35kV清河西变电站 | 西湖供电所 | 10kV西湖线 | 10kV西湖线东老董庄南煤改电台架变 | 200 | 0 | 147.256
4127 | 阳谷供电公司 | 35kV清河西变电站 | 西湖供电所 | 10kV西湖线 | 10kV西湖崔王支线崔王煤改电台架变 | 200 | 0 | 89.053
4128 | 阳谷供电公司 | 35kV清河西变电站 | 西湖供电所 | 10kV西湖线 | 10kV西湖崔王南支线崔王南煤改电台架变 | 400 | 0 | 233.917
4129 | 阳谷供电公司 | 35kV清河西变电站 | 西湖供电所 | 10kV西湖线 | 东老董庄 | 200 | 0 | 90.228
4130 | 阳谷供电公司 | 35kV清河西变电站 | 西湖供电所 | 10kV西湖线 | 10kV西湖线邵楼村1号井井通 | 200 | 0 | 124.699
4131 | 阳谷供电公司 | 35kV清河西变电站 | 西湖供电所 | 10kV西湖线 | 西湖赵庄 | 200 | 0 | 74.437
4132 | 阳谷供电公司 | 35kV清河西变电站 | 西湖供电所 | 10kV西湖线 | 张辛 | 200 | 0 | 131.766
4133 | 阳谷供电公司 | 35kV清河西变电站 | 西湖供电所 | 10kV西湖线 | 10kV西湖线邵楼7号煤改电台架变 | 200 | 0 | 51.864
4134 | 阳谷供电公司 | 35kV清河西变电站 | 西湖供电所 | 10kV西湖线 | 10kV西湖线东老董庄北支线东老董庄北煤改电台架变 | 400 | 0 | 164.7
4135 | 阳谷供电公司 | 35kV清河西变电站 | 西湖供电所 | 10kV西湖线 | 10kV西湖线钟海支线钟海东煤改电台架变 | 160 | 0 | 91.608
4136 | 阳谷供电公司 | 35kV清河西变电站 | 西湖供电所 | 10kV西湖线 | 大门东1 | 400 | 0 | 235.41
4137 | 阳谷供电公司 | 35kV清河西变电站 | 西湖供电所 | 10kV西湖线 | 10kV西湖线东老董庄北一煤改电台架变 | 100 | 0 | 61.362
4138 | 阳谷供电公司 | 35kV清河西变电站 | 西湖供电所 | 10kV西湖线 | 10kV西湖线金水湖路东台台架变 | 200 | 0 | 77.581
4139 | 阳谷供电公司 | 35kV清河西变电站 | 西湖供电所 | 10kV西湖线 | 老董庄 | 200 | 0 | 119.24
4140 | 阳谷供电公司 | 35kV清河西变电站 | 西湖供电所 | 10kV西湖线 | 10kV西湖线邵楼5号煤改电台架变 | 200 | 0 | 92.238
4141 | 阳谷供电公司 | 35kV清河西变电站 | 西湖供电所 | 10kV西湖线 | 赵庄东 | 200 | 0 | 122.778
4142 | 阳谷供电公司 | 35kV清河西变电站 | 西湖供电所 | 10kV西湖线 | 10kV西湖线金水湖路西台台架变 | 100 | 0 | 58.316
4143 | 阳谷供电公司 | 35kV清河西变电站 | 西湖供电所 | 10kV西湖线 | 10kV西湖线大门煤改电台架变 | 200 | 0 | 44.877
4144 | 阳谷供电公司 | 35kV清河西变电站 | 西湖供电所 | 10kV西湖线 | 大门南1 | 200 | 0 | 121.704
4145 | 阳谷供电公司 | 35kV清河西变电站 | 西湖供电所 | 10kV西湖线 | 大门北 | 200 | 0 | 89.37
4146 | 阳谷供电公司 | 35kV清河西变电站 | 西湖供电所 | 10kV西湖线 | 10kV西湖线邵楼6号煤改电台架变 | 200 | 0 | 78.862
4147 | 阳谷供电公司 | 35kV清河西变电站 | 西湖供电所 | 10kV西湖线 | 西湖赵庄南 | 200 | 0 | 98.333
4148 | 阳谷供电公司 | 35kV清河西变电站 | 西湖供电所 | 10kV西湖线 | 大门北1 | 200 | 0 | 99.469
4149 | 阳谷供电公司 | 35kV清河西变电站 | 西湖供电所 | 10kV西湖线 | 邵楼 | 400 | 0 | 56.87
4150 | 阳谷供电公司 | 35kV清河西变电站 | 西湖供电所 | 10kV西湖线 | 金紫南苑C南区4# | 800 | 0 | 478.26
4151 | 阳谷供电公司 | 35kV清河西变电站 | 西湖供电所 | 10kV西湖线 | 金紫南苑C南区6# | 1000 | 0 | 600.7
4152 | 阳谷供电公司 | 35kV清河西变电站 | 西湖供电所 | 10kV西湖线 | 10kV西湖线金紫南苑C南区8号配电变压器 | 800 | 0 | 380.12
4153 | 阳谷供电公司 | 35kV清河西变电站 | 西湖供电所 | 10kV西湖线 | 南关董小区1台变 | 630 | 0 | 380.584
4154 | 阳谷供电公司 | 35kV清河西变电站 | 西湖供电所 | 10kV西湖线 | 南关董小区2台变 | 630 | 0 | 397.688
4155 | 阳谷供电公司 | 35kV清河西变电站 | 西湖供电所 | 10kV西湖线 | 10kV西湖线钟海支线钟海煤改电配电变压器 | 200 | 0 | 96.677
4156 | 阳谷供电公司 | 35kV张秋变电站 | 张秋供电所 | 10kV孟楼线 | 姑女坟 | 200 | 0 | 124.968
4157 | 阳谷供电公司 | 35kV张秋变电站 | 张秋供电所 | 10kV孟楼线 | 西沙西 | 200 | 0 | 123.795
4158 | 阳谷供电公司 | 35kV张秋变电站 | 张秋供电所 | 10kV孟楼线 | 孟楼南 | 200 | 0 | 64.006
4159 | 阳谷供电公司 | 35kV张秋变电站 | 张秋供电所 | 10kV孟楼线 | 张庄北 | 200 | 0 | 87.948
4160 | 阳谷供电公司 | 35kV张秋变电站 | 张秋供电所 | 10kV孟楼线 | 赵盘炉 | 200 | 0 | 124.754
4161 | 阳谷供电公司 | 35kV张秋变电站 | 张秋供电所 | 10kV孟楼线 | 小闫楼北 | 200 | 0 | 46.975
4162 | 阳谷供电公司 | 35kV张秋变电站 | 张秋供电所 | 10kV孟楼线 | 西义和 | 200 | 0 | 105.686
4163 | 阳谷供电公司 | 35kV张秋变电站 | 张秋供电所 | 10kV孟楼线 | 吴庙 | 200 | 0 | 91.842
4164 | 阳谷供电公司 | 35kV张秋变电站 | 张秋供电所 | 10kV孟楼线 | 吴庙北 | 200 | 0 | 74.302
4165 | 阳谷供电公司 | 35kV张秋变电站 | 张秋供电所 | 10kV孟楼线 | 西沙 | 200 | 0 | 77.161
4166 | 阳谷供电公司 | 35kV张秋变电站 | 张秋供电所 | 10kV孟楼线 | 35kV张秋变电站10kV孟楼线孟楼东台台架变 | 200 | 0 | 88.685
4167 | 阳谷供电公司 | 35kV张秋变电站 | 张秋供电所 | 10kV孟楼线 | 许楼南 | 200 | 0 | 118.516
4168 | 阳谷供电公司 | 35kV张秋变电站 | 张秋供电所 | 10kV孟楼线 | 孟楼 | 200 | 0 | 99.172
4169 | 阳谷供电公司 | 35kV张秋变电站 | 张秋供电所 | 10kV孟楼线 | 孟楼西 | 200 | 0 | 92.273
4170 | 阳谷供电公司 | 35kV张秋变电站 | 张秋供电所 | 10kV孟楼线 | 10kV孟楼线许楼台架变压器 | 200 | 0 | 97.217
4171 | 阳谷供电公司 | 35kV张秋变电站 | 张秋供电所 | 10kV孟楼线 | 小闫楼 | 200 | 0 | 78.674
4172 | 阳谷供电公司 | 35kV张秋变电站 | 张秋供电所 | 10kV孟楼线 | 许楼东 | 200 | 0 | 71.751
4173 | 阳谷供电公司 | 35kV张秋变电站 | 张秋供电所 | 10kV孟楼线 | 杨岳北 | 200 | 0 | 93.849
4174 | 阳谷供电公司 | 35kV张秋变电站 | 张秋供电所 | 10kV孟楼线 | 刘楼 | 160 | 0 | 70.499
4175 | 阳谷供电公司 | 35kV张秋变电站 | 张秋供电所 | 10kV孟楼线 | 赵盘炉北 | 200 | 0 | 132.511
4176 | 阳谷供电公司 | 35kV张秋变电站 | 张秋供电所 | 10kV孟楼线 | 10kV孟楼线张庄村井井通 | 200 | 0 | 113.091
4177 | 阳谷供电公司 | 35kV张秋变电站 | 张秋供电所 | 10kV孟楼线 | 杨岳 | 200 | 0 | 74.476
4178 | 阳谷供电公司 | 35kV张秋变电站 | 张秋供电所 | 10kV孟楼线 | 小闫楼东 | 200 | 0 | 113.68
4179 | 阳谷供电公司 | 35kV张秋变电站 | 张秋供电所 | 10kV孟楼线 | 小闫楼南 | 200 | 0 | 105.17
4180 | 阳谷供电公司 | 35kV张秋变电站 | 张秋供电所 | 10kV孟楼线 | 西沙东 | 200 | 0 | 36.25
4181 | 阳谷供电公司 | 35kV张秋变电站 | 张秋供电所 | 10kV孟楼线 | 西沙北 | 200 | 0 | 89.722
4182 | 阳谷供电公司 | 35kV张秋变电站 | 张秋供电所 | 10kV孟楼线 | 陆海南 | 200 | 0 | 124.492
4183 | 阳谷供电公司 | 35kV张秋变电站 | 张秋供电所 | 10kV孟楼线 | 姑女坟2台 | 200 | 0 | 125.277
4184 | 阳谷供电公司 | 35kV张秋变电站 | 张秋供电所 | 10kV孟楼线 | 10kV孟楼线西义和东台架变 | 400 | 0 | 275.166
4185 | 阳谷供电公司 | 35kV张秋变电站 | 张秋供电所 | 10kV孟楼线 | 张秋10kV孟楼线西义和一煤改电台架变 | 400 | 0 | 263.848
4186 | 阳谷供电公司 | 35kV张秋变电站 | 张秋供电所 | 10kV孟楼线 | 刘楼东 | 400 | 0 | 231.07
4187 | 阳谷供电公司 | 35kV张秋变电站 | 张秋供电所 | 10kV孟楼线 | 景阳 | 160 | 0 | 61.648
4188 | 阳谷供电公司 | 35kV张秋变电站 | 张秋供电所 | 10kV孟楼线 | 10kV025孟楼线陆海配电变压器 | 200 | 0 | 91.954
4189 | 阳谷供电公司 | 35kV张秋变电站 | 张秋供电所 | 10kV孟楼线 | 10kV孟楼线吴庙东台架变压器 | 200 | 0 | 4.913
4190 | 阳谷供电公司 | 35kV张秋变电站 | 张秋供电所 | 10kV孟楼线 | 孟楼中 | 100 | 0 | 38.374
4191 | 阳谷供电公司 | 35kV张秋变电站 | 张秋供电所 | 10kV孟楼线 | 姑女坟西 | 100 | 0 | 59.797
4192 | 阳谷供电公司 | 35kV张秋变电站 | 张秋供电所 | 10kV田堤口线 | 10kV田堤口线前海台架变 | 200 | 0 | 143.384
4193 | 阳谷供电公司 | 35kV张秋变电站 | 张秋供电所 | 10kV曹堤口线 | 三里庄 | 100 | 0 | 50.529
4194 | 阳谷供电公司 | 35kV张秋变电站 | 张秋供电所 | 10kV曹堤口线 | 10kV田堤口线城坡南台架变压器 | 200 | 0 | 70.01
4195 | 阳谷供电公司 | 35kV张秋变电站 | 张秋供电所 | 10kV田堤口线 | 10kV田堤口线李堤口南台架变 | 400 | 0 | 305.771
4196 | 阳谷供电公司 | 35kV张秋变电站 | 张秋供电所 | 10kV田堤口线 | 李堤口 | 200 | 0 | 81.428
4197 | 阳谷供电公司 | 35kV张秋变电站 | 张秋供电所 | 10kV曹堤口线 | 10kV田堤口线翟庄村1号井井通 | 100 | 0 | 57.549
4198 | 阳谷供电公司 | 35kV张秋变电站 | 张秋供电所 | 10kV曹堤口线 | 三里庄北 | 400 | 0 | 115.298
4199 | 阳谷供电公司 | 35kV张秋变电站 | 张秋供电所 | 10kV田堤口线 | 田堤口中台 | 200 | 0 | 51.816
4200 | 阳谷供电公司 | 35kV张秋变电站 | 张秋供电所 | 10kV田堤口线 | 空石西 | 400 | 0 | 237.268
4201 | 阳谷供电公司 | 35kV张秋变电站 | 张秋供电所 | 10kV曹堤口线 | 钱楼 | 200 | 0 | 108.861
4202 | 阳谷供电公司 | 35kV张秋变电站 | 张秋供电所 | 10kV曹堤口线 | 10kV田堤口线钱楼村1号井井通 | 100 | 0 | 59.859
4203 | 阳谷供电公司 | 35kV张秋变电站 | 张秋供电所 | 10kV田堤口线 | 10kV田堤口线空石村3号井井通 | 200 | 0 | 64.621
4204 | 阳谷供电公司 | 35kV张秋变电站 | 张秋供电所 | 10kV田堤口线 | 10kV田堤口线空石一煤改电台架变 | 400 | 0 | 266.664
4205 | 阳谷供电公司 | 35kV张秋变电站 | 张秋供电所 | 10kV田堤口线 | 田堤口南二 | 200 | 0 | 113.406
4206 | 阳谷供电公司 | 35kV张秋变电站 | 张秋供电所 | 10kV曹堤口线 | 10kV田堤口线曹堤口一煤改电台架变 | 200 | 0 | 135.74
4207 | 阳谷供电公司 | 35kV张秋变电站 | 张秋供电所 | 10kV曹堤口线 | 10kV田堤口线姜营村1号井井通 | 200 | 0 | 125.32
4208 | 阳谷供电公司 | 35kV张秋变电站 | 张秋供电所 | 10kV田堤口线 | 空石南 | 200 | 0 | 108.44
4209 | 阳谷供电公司 | 35kV张秋变电站 | 张秋供电所 | 10kV曹堤口线 | 10kV田堤口线南街村1号井井通 | 100 | 0 | 51.803
4210 | 阳谷供电公司 | 35kV张秋变电站 | 张秋供电所 | 10kV曹堤口线 | 10kV田堤口线曹堤口村1号井井通 | 100 | 0 | 61.912
4211 | 阳谷供电公司 | 35kV张秋变电站 | 张秋供电所 | 10kV曹堤口线 | 10kV田堤口线钱楼一煤改电台架变 | 200 | 0 | 126.544
4212 | 阳谷供电公司 | 35kV张秋变电站 | 张秋供电所 | 10kV田堤口线 | 空石南二 | 200 | 0 | 110.612
4213 | 阳谷供电公司 | 35kV张秋变电站 | 张秋供电所 | 10kV田堤口线 | 杨堤口北 | 200 | 0 | 81.51
4214 | 阳谷供电公司 | 35kV张秋变电站 | 张秋供电所 | 10kV曹堤口线 | 10kV田堤口线西街西二台架变 | 400 | 0 | 274.69
4215 | 阳谷供电公司 | 35kV张秋变电站 | 张秋供电所 | 10kV曹堤口线 | 桑营 | 400 | 0 | 216.596
4216 | 阳谷供电公司 | 35kV张秋变电站 | 张秋供电所 | 10kV田堤口线 | 田堤口西 | 200 | 0 | 89.85
4217 | 阳谷供电公司 | 35kV张秋变电站 | 张秋供电所 | 10kV田堤口线 | 杨堤口南 | 200 | 0 | 107.496
4218 | 阳谷供电公司 | 35kV张秋变电站 | 张秋供电所 | 10kV曹堤口线 | 翟庄 | 200 | 0 | 76.207
4219 | 阳谷供电公司 | 35kV张秋变电站 | 张秋供电所 | 10kV曹堤口线 | 钱楼西 | 200 | 0 | 84.458
4220 | 阳谷供电公司 | 35kV张秋变电站 | 张秋供电所 | 10kV田堤口线 | 10kV田堤口线李堤口北台架变 | 400 | 0 | 285.258
4221 | 阳谷供电公司 | 35kV张秋变电站 | 张秋供电所 | 10kV田堤口线 | 10kV田堤口线田堤口村2号井井通 | 100 | 0 | 34.445
4222 | 阳谷供电公司 | 35kV张秋变电站 | 张秋供电所 | 10kV曹堤口线 | 桑营北 | 200 | 0 | 86.942
4223 | 阳谷供电公司 | 35kV张秋变电站 | 张秋供电所 | 10kV田堤口线 | 曹堤口 | 100 | 0 | 53.567
4224 | 阳谷供电公司 | 35kV张秋变电站 | 张秋供电所 | 10kV田堤口线 | 10kV田堤口线田堤口村1号井井通 | 100 | 0 | 28.875
4225 | 阳谷供电公司 | 35kV张秋变电站 | 张秋供电所 | 10kV曹堤口线 | 10kV田堤口线曹堤口支线曹堤口三煤改电台架变 | 200 | 0 | 112.41
4226 | 阳谷供电公司 | 35kV张秋变电站 | 张秋供电所 | 10kV田堤口线 | 10kV田堤口线杨堤口村2号井井通 | 100 | 0 | 68.944
4227 | 阳谷供电公司 | 35kV张秋变电站 | 张秋供电所 | 10kV田堤口线 | 杨堤口 | 100 | 0 | 73.07
4228 | 阳谷供电公司 | 35kV张秋变电站 | 张秋供电所 | 10kV曹堤口线 | 城坡北 | 200 | 0 | 134.005
4229 | 阳谷供电公司 | 35kV张秋变电站 | 张秋供电所 | 10kV田堤口线 | 田堤口 | 200 | 0 | 76.096
4230 | 阳谷供电公司 | 35kV张秋变电站 | 张秋供电所 | 10kV田堤口线 | 10kV田堤口线空石村1号井井通 | 200 | 0 | 77.995
4231 | 阳谷供电公司 | 35kV张秋变电站 | 张秋供电所 | 10kV曹堤口线 | 10kV田堤口线曹堤口支线曹堤口二煤改电台架变 | 200 | 0 | 123.66
4232 | 阳谷供电公司 | 35kV张秋变电站 | 张秋供电所 | 10kV田堤口线 | 田堤口南 | 200 | 0 | 23.954
4233 | 阳谷供电公司 | 35kV张秋变电站 | 张秋供电所 | 10kV曹堤口线 | 10kV田堤口线钱楼南支线钱楼南台架变 | 400 | 0 | 261.261
4234 | 阳谷供电公司 | 35kV张秋变电站 | 张秋供电所 | 10kV田堤口线 | 35kV张秋变电站10kV田堤口线田堤口二台台架变 | 200 | 0 | 112.803
4235 | 阳谷供电公司 | 35kV张秋变电站 | 张秋供电所 | 10kV曹堤口线 | 曹堤口西 | 200 | 0 | 130.272
4236 | 阳谷供电公司 | 35kV张秋变电站 | 张秋供电所 | 10kV田堤口线 | 35kV张秋变电站10kV田堤口线田堤口中二台台架变 | 200 | 0 | 68.947
4237 | 阳谷供电公司 | 35kV张秋变电站 | 张秋供电所 | 10kV曹堤口线 | 城坡 | 160 | 0 | 69.036
4238 | 阳谷供电公司 | 35kV张秋变电站 | 张秋供电所 | 10kV曹堤口线 | 曹堤口北 | 200 | 0 | 131.007
4239 | 阳谷供电公司 | 35kV张秋变电站 | 张秋供电所 | 10kV曹堤口线 | 10kV田堤口线姜营村井井通 | 100 | 0 | 52.496
4240 | 阳谷供电公司 | 35kV张秋变电站 | 张秋供电所 | 10kV曹堤口线 | 10kV田堤口线桑营村1号井井通 | 200 | 0 | 139.963
4241 | 阳谷供电公司 | 35kV张秋变电站 | 张秋供电所 | 10kV田堤口线 | 空石东 | 200 | 0 | 89.605
4242 | 阳谷供电公司 | 35kV张秋变电站 | 张秋供电所 | 10kV田堤口线 | 10kV田堤口线空石二煤改电台架变 | 400 | 0 | 272.092
4243 | 阳谷供电公司 | 35kV张秋变电站 | 张秋供电所 | 10kV田堤口线 | 空石村 | 200 | 0 | 91.572
4244 | 阳谷供电公司 | 35kV张秋变电站 | 张秋供电所 | 10kV田堤口线 | 空石北 | 200 | 0 | 139.621
4245 | 阳谷供电公司 | 35kV张秋变电站 | 张秋供电所 | 10kV田堤口线 | 10kV田堤口线党街西台架变 | 400 | 0 | 291.292
4246 | 阳谷供电公司 | 35kV张秋变电站 | 张秋供电所 | 10kV王营线 | 碧桃园 | 200 | 0 | 85.79
4247 | 阳谷供电公司 | 35kV张秋变电站 | 张秋供电所 | 10kV王营线 | 王庄北 | 200 | 0 | 97.234
4248 | 阳谷供电公司 | 35kV张秋变电站 | 张秋供电所 | 10kV王营线 | 董营东 | 200 | 0 | 86.36
4249 | 阳谷供电公司 | 35kV张秋变电站 | 张秋供电所 | 10kV王营线 | 10kV王营线豆营西台台架变 | 400 | 0 | 223.436
4250 | 阳谷供电公司 | 35kV张秋变电站 | 张秋供电所 | 10kV王营线 | 10kV王营线五里营中台架变 | 400 | 0 | 266.58
4251 | 阳谷供电公司 | 35kV张秋变电站 | 张秋供电所 | 10kV王营线 | 10kV王营线东义和一煤改电台架变 | 200 | 0 | 112.624
4252 | 阳谷供电公司 | 35kV张秋变电站 | 张秋供电所 | 10kV王营线 | 10kV王营线西孟海台架变 | 400 | 0 | 277.532
4253 | 阳谷供电公司 | 35kV张秋变电站 | 张秋供电所 | 10kV王营线 | 10kV王营线东孟海二煤改电台架变 | 200 | 0 | 106.218
4254 | 阳谷供电公司 | 35kV张秋变电站 | 张秋供电所 | 10kV王营线 | 后沙西 | 200 | 0 | 61.22
4255 | 阳谷供电公司 | 35kV张秋变电站 | 张秋供电所 | 10kV王营线 | 五里营西 | 200 | 0 | 123.862
4256 | 阳谷供电公司 | 35kV张秋变电站 | 张秋供电所 | 10kV王营线 | 梨园北 | 200 | 0 | 97.534
4257 | 阳谷供电公司 | 35kV张秋变电站 | 张秋供电所 | 10kV王营线 | 10kV王营线董营村农田排灌2号台 | 100 | 0 | 68.645
4258 | 阳谷供电公司 | 35kV张秋变电站 | 张秋供电所 | 10kV王营线 | 10kV王营线王营村农田排灌3号台 | 100 | 0 | 79.936
4259 | 阳谷供电公司 | 35kV张秋变电站 | 张秋供电所 | 10kV王营线 | 五里营东 | 200 | 0 | 92.456
4260 | 阳谷供电公司 | 35kV张秋变电站 | 张秋供电所 | 10kV王营线 | 豆营北 | 200 | 0 | 103.938
4261 | 阳谷供电公司 | 35kV张秋变电站 | 张秋供电所 | 10kV王营线 | 10kV王营线翁庄村井井通 | 100 | 0 | 12.579
4262 | 阳谷供电公司 | 35kV张秋变电站 | 张秋供电所 | 10kV王营线 | 前沙 | 200 | 0 | 83.354
4263 | 阳谷供电公司 | 35kV张秋变电站 | 张秋供电所 | 10kV王营线 | 东义和北 | 200 | 0 | 86.966
4264 | 阳谷供电公司 | 35kV张秋变电站 | 张秋供电所 | 10kV王营线 | 10kV王营线王营村农田排灌5号台 | 200 | 0 | 149.672
4265 | 阳谷供电公司 | 35kV张秋变电站 | 张秋供电所 | 10kV王营线 | 10kV王营线五里营村农田排灌3号台 | 100 | 0 | 78.616
4266 | 阳谷供电公司 | 35kV张秋变电站 | 张秋供电所 | 10kV王营线 | 10kV王营线王营村1号井井通 | 200 | 0 | 156.467
4267 | 阳谷供电公司 | 35kV张秋变电站 | 张秋供电所 | 10kV王营线 | 前沙西 | 200 | 0 | 62.976
4268 | 阳谷供电公司 | 35kV张秋变电站 | 张秋供电所 | 10kV王营线 | 张秋10kV王营线东义和二煤改电台架变 | 200 | 0 | 86.797
4269 | 阳谷供电公司 | 35kV张秋变电站 | 张秋供电所 | 10kV王营线 | 王营北 | 200 | 0 | 107.636
4270 | 阳谷供电公司 | 35kV张秋变电站 | 张秋供电所 | 10kV王营线 | 张秋10kV王营线董营一煤改电台架变 | 400 | 0 | 285.168
4271 | 阳谷供电公司 | 35kV张秋变电站 | 张秋供电所 | 10kV王营线 | 五里营南 | 400 | 0 | 189.316
4272 | 阳谷供电公司 | 35kV张秋变电站 | 张秋供电所 | 10kV王营线 | 10kV王营线东孟海一煤改电台架变 | 100 | 0 | 31.416
4273 | 阳谷供电公司 | 35kV张秋变电站 | 张秋供电所 | 10kV王营线 | 王营南 | 200 | 0 | 104.13
4274 | 阳谷供电公司 | 35kV张秋变电站 | 张秋供电所 | 10kV王营线 | 10kV王营线董营二台架变压器 | 200 | 0 | 98.335
4275 | 阳谷供电公司 | 35kV张秋变电站 | 张秋供电所 | 10kV王营线 | 10kV王营线西孟海西台架变 | 400 | 0 | 177.238
4276 | 阳谷供电公司 | 35kV张秋变电站 | 张秋供电所 | 10kV王营线 | 东义和2 | 400 | 0 | 256.828
4277 | 阳谷供电公司 | 35kV张秋变电站 | 张秋供电所 | 10kV王营线 | 董营西 | 200 | 0 | 112.864
4278 | 阳谷供电公司 | 35kV张秋变电站 | 张秋供电所 | 10kV王营线 | 北海子西 | 200 | 0 | 31.45
4279 | 阳谷供电公司 | 35kV张秋变电站 | 张秋供电所 | 10kV王营线 | 10kV王营线豆营村1号井井通 | 200 | 0 | 144.408
4280 | 阳谷供电公司 | 35kV张秋变电站 | 张秋供电所 | 10kV王营线 | 10kV王营线王营东台架变 | 400 | 0 | 275.792
4281 | 阳谷供电公司 | 35kV张秋变电站 | 张秋供电所 | 10kV王营线 | 10kV王营线董营村农田排灌1号台 | 100 | 0 | 69
4282 | 阳谷供电公司 | 35kV张秋变电站 | 张秋供电所 | 10kV王营线 | 10kV王营线翁庄新区 | 400 | 0 | 233.916
4283 | 阳谷供电公司 | 35kV张秋变电站 | 张秋供电所 | 10kV王营线 | 10kV王营线西孟海一煤改电台架变 | 400 | 0 | 251.764
4284 | 阳谷供电公司 | 35kV张秋变电站 | 张秋供电所 | 10kV王营线 | 碧桃园北 | 80 | 0 | 34.712
4285 | 阳谷供电公司 | 35kV张秋变电站 | 张秋供电所 | 10kV王营线 | 10kV王营线王营村农田排灌6号台 | 100 | 0 | 69
4286 | 阳谷供电公司 | 35kV张秋变电站 | 张秋供电所 | 10kV王营线 | 10kV王营线碧桃园村2号井井通 | 100 | 0 | 33.261
4287 | 阳谷供电公司 | 35kV张秋变电站 | 张秋供电所 | 10kV王营线 | 10kV王营线豆营东台架变 | 400 | 0 | 259.814
4288 | 阳谷供电公司 | 35kV张秋变电站 | 张秋供电所 | 10kV王营线 | 王营2 | 400 | 0 | 195.268
4289 | 阳谷供电公司 | 35kV张秋变电站 | 张秋供电所 | 10kV王营线 | 10kV王营线五里营村1号井井通 | 200 | 0 | 121.781
4290 | 阳谷供电公司 | 35kV张秋变电站 | 张秋供电所 | 10kV王营线 | 10kV王营线东孟海台架变 | 200 | 0 | 134.074
4291 | 阳谷供电公司 | 35kV张秋变电站 | 张秋供电所 | 10kV王营线 | 10kV王营线碧桃园村1号井井通 | 100 | 0 | 59.296
4292 | 阳谷供电公司 | 35kV张秋变电站 | 张秋供电所 | 10kV王营线 | 10kV王营线董营南台架变 | 400 | 0 | 284.258
4293 | 阳谷供电公司 | 35kV张秋变电站 | 张秋供电所 | 10kV王营线 | 10kV王营线豆营村农田排灌3号台 | 100 | 0 | 69.032
4294 | 阳谷供电公司 | 35kV张秋变电站 | 张秋供电所 | 10kV王营线 | 10kV王营线董营二煤改电台架变 | 200 | 0 | 126.412
4295 | 阳谷供电公司 | 35kV张秋变电站 | 张秋供电所 | 10kV王营线 | 10kV王营线五里营村2号井井通 | 200 | 0 | 147.216
4296 | 阳谷供电公司 | 35kV张秋变电站 | 张秋供电所 | 10kV王营线 | 10kV孟楼线景阳村1号井井通 | 100 | 0 | 66.342
4297 | 阳谷供电公司 | 35kV张秋变电站 | 张秋供电所 | 10kV王营线 | 10kV王营线王营村农田排灌2号台 | 200 | 0 | 145.765
4298 | 阳谷供电公司 | 35kV张秋变电站 | 张秋供电所 | 10kV王营线 | 10kV王营线王营村农田排灌4号台 | 100 | 0 | 58.809
4299 | 阳谷供电公司 | 35kV张秋变电站 | 张秋供电所 | 10kV王营线 | （张秋）王庄 | 200 | 0 | 96.732
4300 | 阳谷供电公司 | 35kV张秋变电站 | 张秋供电所 | 10kV王营线 | 景阳东 | 200 | 0 | 67.78
4301 | 阳谷供电公司 | 35kV张秋变电站 | 张秋供电所 | 10kV王营线 | 王营西 | 400 | 0 | 250.763
4302 | 阳谷供电公司 | 35kV张秋变电站 | 张秋供电所 | 10kV王营线 | 东义和 | 200 | 0 | 110.721
4303 | 阳谷供电公司 | 35kV张秋变电站 | 张秋供电所 | 10kV王营线 | 五里营 | 400 | 0 | 233.965
4304 | 阳谷供电公司 | 35kV张秋变电站 | 张秋供电所 | 10kV王营线 | 10kV024王营线王营台变压器 | 400 | 0 | 265.757
4305 | 阳谷供电公司 | 35kV张秋变电站 | 张秋供电所 | 10kV王营线 | 董营 | 200 | 0 | 127.496
4306 | 阳谷供电公司 | 35kV张秋变电站 | 张秋供电所 | 10kV王营线 | 梨园 | 200 | 0 | 63.927
4307 | 阳谷供电公司 | 35kV张秋变电站 | 张秋供电所 | 10kV王营线 | 豆营 | 400 | 0 | 201.139
4308 | 阳谷供电公司 | 35kV张秋变电站 | 张秋供电所 | 10kV王营线 | 后沙 | 200 | 0 | 64.132
4309 | 阳谷供电公司 | 35kV张秋变电站 | 张秋供电所 | 10kV张秋线 | 西街西 | 400 | 0 | 107.278
4310 | 阳谷供电公司 | 35kV张秋变电站 | 张秋供电所 | 10kV张秋线 | 西街东（新） | 400 | 0 | 193.62
4311 | 阳谷供电公司 | 35kV张秋变电站 | 张秋供电所 | 10kV张秋线 | 东街南 | 200 | 0 | 54.962
4312 | 阳谷供电公司 | 35kV张秋变电站 | 张秋供电所 | 10kV张秋线 | 西街北 | 200 | 0 | 89.614
4313 | 阳谷供电公司 | 35kV张秋变电站 | 张秋供电所 | 10kV张秋线 | 南街东 | 200 | 0 | 112.276
4314 | 阳谷供电公司 | 35kV张秋变电站 | 张秋供电所 | 10kV张秋线 | 10kV张秋线东街村2号井井通 | 100 | 0 | 74.152
4315 | 阳谷供电公司 | 35kV张秋变电站 | 张秋供电所 | 10kV张秋线 | 35kV张秋变电站10kV张秋线社直二台台架变 | 200 | 0 | 83.36
4316 | 阳谷供电公司 | 35kV张秋变电站 | 张秋供电所 | 10kV张秋线 | 东街北 | 200 | 0 | 59.535
4317 | 阳谷供电公司 | 35kV张秋变电站 | 张秋供电所 | 10kV张秋线 | 10kV张秋线南街南台架变 | 400 | 0 | 272.138
4318 | 阳谷供电公司 | 35kV张秋变电站 | 张秋供电所 | 10kV张秋线 | 35kV张秋变电站10kV张秋线西街二台台架变 | 400 | 0 | 98.984
4319 | 阳谷供电公司 | 35kV张秋变电站 | 张秋供电所 | 10kV张秋线 | （张秋）南街 | 400 | 0 | 99.002
4320 | 阳谷供电公司 | 35kV张秋变电站 | 张秋供电所 | 10kV张秋线 | 花园东 | 200 | 0 | 101.356
4321 | 阳谷供电公司 | 35kV张秋变电站 | 张秋供电所 | 10kV张秋线 | 10kV张秋线南街北二台架变 | 400 | 0 | 184.048
4322 | 阳谷供电公司 | 35kV张秋变电站 | 张秋供电所 | 10kV张秋线 | 南街中 | 400 | 0 | 149.312
4323 | 阳谷供电公司 | 35kV张秋变电站 | 张秋供电所 | 10kV张秋线 | 姜营新村 | 250 | 0 | 111.91
4324 | 阳谷供电公司 | 35kV张秋变电站 | 张秋供电所 | 10kV张秋线 | 北海子东 | 200 | 0 | 63.421
4325 | 阳谷供电公司 | 35kV张秋变电站 | 张秋供电所 | 10kV张秋线 | 北街2 | 400 | 0 | 136.494
4326 | 阳谷供电公司 | 35kV张秋变电站 | 张秋供电所 | 10kV张秋线 | 张秋供电所自用变 | 100 | 0 | 51.53
4327 | 阳谷供电公司 | 35kV张秋变电站 | 张秋供电所 | 10kV张秋线 | 10kV张秋线大闫楼东二台架柱上变 | 400 | 0 | 137.008
4328 | 阳谷供电公司 | 35kV张秋变电站 | 张秋供电所 | 10kV张秋线 | 东街南二 | 200 | 0 | 67.558
4329 | 阳谷供电公司 | 35kV张秋变电站 | 张秋供电所 | 10kV张秋线 | 大闫楼 | 200 | 0 | 77.136
4330 | 阳谷供电公司 | 35kV张秋变电站 | 张秋供电所 | 10kV张秋线 | 东街台 | 400 | 0 | 129.33
4331 | 阳谷供电公司 | 35kV张秋变电站 | 张秋供电所 | 10kV张秋线 | 北街南 | 400 | 0 | 133.716
4332 | 阳谷供电公司 | 35kV张秋变电站 | 张秋供电所 | 10kV张秋线 | 大闫楼东 | 400 | 0 | 58.376
4333 | 阳谷供电公司 | 35kV张秋变电站 | 张秋供电所 | 10kV张秋线 | 北街北 | 200 | 0 | 82.772
4334 | 阳谷供电公司 | 35kV张秋变电站 | 张秋供电所 | 10kV张秋线 | 社直 | 400 | 0 | 70.384
4335 | 阳谷供电公司 | 35kV张秋变电站 | 张秋供电所 | 10kV张秋线 | 北街西 | 200 | 0 | 84.405
4336 | 阳谷供电公司 | 35kV张秋变电站 | 张秋供电所 | 10kV张秋线 | 南街北 | 400 | 0 | 97.776
4337 | 阳谷供电公司 | 35kV张秋变电站 | 张秋供电所 | 10kV张秋线 | 10kV张秋线东街村1号井井通 | 200 | 0 | 144.778
4338 | 阳谷供电公司 | 35kV张秋变电站 | 张秋供电所 | 10kV张秋线 | 10kV023张秋线北街台架变压器 | 400 | 0 | 197.172
4339 | 阳谷供电公司 | 35kV张秋变电站 | 张秋供电所 | 10kV张秋线 | 西街 | 200 | 0 | 61.915
4340 | 阳谷供电公司 | 35kV张秋变电站 | 张秋供电所 | 10kV张秋线 | 北海子 | 200 | 0 | 88.267
4341 | 阳谷供电公司 | 35kV张秋变电站 | 张秋供电所 | 10kV张秋线 | 花园 | 400 | 0 | 195.748
4342 | 阳谷供电公司 | 35kV张秋变电站 | 张秋供电所 | 10kV张秋线 | 运河人家小区 | 630 | 0 | 437.456
4343 | 阳谷供电公司 | 35kV张秋变电站 | 张秋供电所 | 10kV张秋线 | 运河人家小区2号变800kVA | 800 | 0 | 531.9
4344 | 阳谷供电公司 | 35kV阿城变电站 | 阿城供电所 | 10kV古河线 | 10kV古河线林庄支线林庄东台架变 | 400 | 0 | 532.9
4345 | 阳谷供电公司 | 35kV范海变电站 | 阿城供电所 | 10kV孙楼线 | 10kV孙楼线柴楼支线柴楼西台架变 | 200 | 0 | 533.9
4346 | 阳谷供电公司 | 35kV范海变电站 | 阿城供电所 | 10kV孙楼线 | 10kV孙楼线薛庄支线薛庄西台架变 | 200 | 0 | 534.9
4347 | 阳谷供电公司 | 35kV阿城变电站 | 阿城供电所 | 10kV赵店线 | 10kV赵店线马湾南2台架变 | 200 | 0 | 536.9
4348 | 阳谷供电公司 | 110kV蔡伦变电站 | 城区供电中心 | 10kV蔡燕北线 | 明珠嘉苑二期2号箱式变1号配变 | 630 | 0 | 537.9
4349 | 阳谷供电公司 | 110kV阳谷变电站 | 城区供电中心 | 10kV宁津南线 | 揽湖上城配电室5号配变 | 1250 | 0 | 538.9
4350 | 阳谷供电公司 | 110kV阳谷变电站 | 城区供电中心 | 10kV宁津南线 | 揽湖上城配电室1号配变 | 1250 | 0 | 539.9
4351 | 阳谷供电公司 | 110kV阳谷变电站 | 城区供电中心 | 10kV宁津南线 | 揽湖上城配电室2号配变 | 1250 | 0 | 540.9
4352 | 阳谷供电公司 | 110kV阳谷变电站 | 城区供电中心 | 10kV宁津南线 | 揽湖上城配电室4号配变 | 1250 | 0 | 541.9
4353 | 阳谷供电公司 | 110kV阳谷变电站 | 城区供电中心 | 10kV宁津南线 | 揽湖上城配电室6号配变 | 1250 | 0 | 542.9
4354 | 阳谷供电公司 | 110kV阳谷变电站 | 城区供电中心 | 10kV宁津南线 | 揽湖上城配电室3号配变 | 1250 | 0 | 543.9
4355 | 阳谷供电公司 | 110kV王楼变电站 | 城区供电中心 | 10kV王楼变工业园线 | 育才小区2号变压器 | 1000 | 0 | 544.9
4356 | 阳谷供电公司 | 110kV王楼变电站 | 城区供电中心 | 10kV王楼变工业园线 | 10kV王楼变工业园线辛菜郭二期2号配电变 | 800 | 0 | 545.9
4357 | 阳谷供电公司 | 110kV王楼变电站 | 城区供电中心 | 10kV王楼变狮子楼线 | 10kV王楼变狮子楼线融苑西区2号配变 | 1000 | 0 | 546.9
4358 | 阳谷供电公司 | 110kV王楼变电站 | 城区供电中心 | 10kV王楼变狮子楼线 | 10kV王楼变狮子楼线融苑西区1号配变 | 1000 | 0 | 547.9
4359 | 阳谷供电公司 | 110kV阳谷变电站 | 城区供电中心 | 10kV阳谷变谷山线 | 壹号学府1号配电变 | 800 | 0 | 548.9
4360 | 阳谷供电公司 | 110kV阳谷变电站 | 城区供电中心 | 10kV阳谷变谷山线 | 10kV阳谷变谷山线自来水小区 | 200 | 0 | 549.9
4361 | 阳谷供电公司 | 110kV阳谷变电站 | 城区供电中心 | 10kV阳谷变南郊线 | 南湖御景小区二期7号箱式变1号配变 | 630 | 0 | 550.9
4362 | 阳谷供电公司 | 110kV阳谷变电站 | 城区供电中心 | 10kV阳谷变南郊线 | 南湖御景二期3号箱式变1号配变 | 630 | 0 | 551.9
4363 | 阳谷供电公司 | 110kV阳谷变电站 | 城区供电中心 | 10kV阳谷变南郊线 | 南湖御景二期2号箱式变1号配变 | 630 | 0 | 552.9
4364 | 阳谷供电公司 | 110kV阳谷变电站 | 城区供电中心 | 10kV阳谷变南郊线 | 南湖御景小区二期6号箱式变1号配变 | 630 | 0 | 553.9
4365 | 阳谷供电公司 | 110kV阳谷变电站 | 城区供电中心 | 10kV阳谷变燕山线 | 揽湖二期配电室8号配变 | 1000 | 0 | 554.9
4366 | 阳谷供电公司 | 110kV阳谷变电站 | 城区供电中心 | 10kV阳谷变燕山线 | 揽湖二期配电室6号配变 | 1000 | 0 | 555.9
4367 | 阳谷供电公司 | 110kV阳谷变电站 | 城区供电中心 | 10kV阳谷变燕山线 | 揽湖二期配电室3号配变 | 1000 | 0 | 556.9
4368 | 阳谷供电公司 | 110kV阳谷变电站 | 城区供电中心 | 10kV阳谷变燕山线 | 揽湖二期配电室1号配变 | 800 | 0 | 557.9
4369 | 阳谷供电公司 | 110kV阳谷变电站 | 城区供电中心 | 10kV阳谷变燕山线 | 揽湖二期配电室10号配变 | 1000 | 0 | 558.9
4370 | 阳谷供电公司 | 35kV大布变电站 | 大布供电所 | 10kV后布线 | 10kV后布线后布北2台架变 | 400 | 0 | 320
4371 | 阳谷供电公司 | 110kV孙膑变电站 | 石佛供电所 | 10kV凤栖湾线 | 蓝海湾二期7号变压器 | 630 | 0 | 560.9
4372 | 阳谷供电公司 | 110kV孙膑变电站 | 石佛供电所 | 10kV凤栖湾线 | 蓝海湾二期10号变压器 | 630 | 0 | 561.9
4373 | 阳谷供电公司 | 110kV孙膑变电站 | 石佛供电所 | 10kV凤栖湾线 | 蓝海湾二期5号变压器 | 800 | 0 | 562.9
4374 | 阳谷供电公司 | 110kV孙膑变电站 | 石佛供电所 | 10kV凤栖湾线 | 10kV凤栖湾线蓝海湾二期2号变压器 | 630 | 0 | 563.9
4375 | 阳谷供电公司 | 110kV孙膑变电站 | 石佛供电所 | 10kV凤栖湾线 | 蓝海湾二期15号变压器 | 800 | 0 | 564.9
4376 | 阳谷供电公司 | 35kV四棚变电站 | 寿张供电所 | 10kV大雷线 | 10kV大雷线大郭南台架变 | 400 | 0 | 565.9
4377 | 阳谷供电公司 | 35kV四棚变电站 | 寿张供电所 | 10kV大雷线 | 10kV大雷线薛王西台架变 | 200 | 0 | 566.9
4378 | 阳谷供电公司 | 35kV四棚变电站 | 寿张供电所 | 10kV吕庄线 | 10kV吕庄线冀王中台架变 | 200 | 0 | 567.9
4379 | 阳谷供电公司 | 35kV寿张变电站 | 寿张供电所 | 10kV寿张线 | 10kV寿张线陈窑南台架变 | 200 | 0 | 569.9
4380 | 阳谷供电公司 | 35kV寿张变电站 | 寿张供电所 | 10kV寿张线 | 10kV寿张线府前街东台架变 | 400 | 0 | 570.9
4381 | 阳谷供电公司 | 35kV寿张变电站 | 寿张供电所 | 10kV寿张线 | 10kV寿张线府前街南台架变 | 400 | 0 | 571.9
4382 | 阳谷供电公司 | 35kV寿张变电站 | 寿张供电所 | 10kV寿张线 | 10kV寿张线府前街中台架变 | 400 | 0 | 572.9
4383 | 阳谷供电公司 | 35kV寿张变电站 | 寿张供电所 | 10kV寿张线 | 10kV寿张线府前街西台架变 | 400 | 0 | 573.9
4384 | 阳谷供电公司 | 110kV苏西变电站 | 西湖供电所 | 10kV孔桥线 | 10kV孔桥线西湖1号院1号配变 | 630 | 0 | 574.9
4385 | 阳谷供电公司 | 110kV苏西变电站 | 西湖供电所 | 10kV孔桥线 | 10kV孔桥线西湖1号院3号配变 | 630 | 0 | 575.9
4386 | 阳谷供电公司 | 35kV清河西变电站 | 西湖供电所 | 10kV西湖线 | 10kV西湖线金紫南苑C东区1号配变 | 800 | 0 | 576.9
4387 | 阳谷供电公司 | 35kV清河西变电站 | 西湖供电所 | 10kV西湖线 | 10kV西湖线金紫南苑C东区3号配变 | 630 | 0 | 577.9
4388 | 阳谷供电公司 | 35kV清河西变电站 | 西湖供电所 | 10kV西湖线 | 10kV西湖线金紫南苑C东区2号配变 | 800 | 0 | 578.9
4389 | 阳谷供电公司 | 35kV张秋变电站 | 张秋供电所 | 10kV曹堤口线 | 10kV曹堤口线翟庄南台架变 | 200 | 0 | 579.9
4390 | 阳谷供电公司 | 35kV金斗营变电站 | 金斗营供电所 | 10kV子路堤线 | 10kV子路堤线东金二北台 | 400 | 0 | 117.2
4391 | 阳谷供电公司 | 35kV金斗营变电站 | 金斗营供电所 | 10kV子路堤线 | 10kV子路堤线吴台一北台 | 400 | 0 | 177.2
4392 | 阳谷供电公司 | 35kV金斗营变电站 | 金斗营供电所 | 10kV子路堤线 | 10kV子路堤线子北二北台 | 200 | 0 | 28.9
4393 | 阳谷供电公司 | 110kV安镇变电站 | 安镇供电所 | 10kV安镇线 | 10kV安镇线张党西台台架变 | 200 | 0 | 111.91
4394 | 阳谷供电公司 | 110kV安镇变电站 | 安镇供电所 | 10kV袁楼线 | 袁楼东台 | 200 | 0 | 104.13
4395 | 阳谷供电公司 | 35kV清河西变电站 | 西湖供电所 | 10kV金河线 | 10kV金河线金紫南苑D区3号配变 | 800 | 0 | 576.9
4396 | 阳谷供电公司 | 35kV清河西变电站 | 西湖供电所 | 10kV金河线 | 10kV金河线金紫南苑D区10号配变 | 630 | 0 | 577.9
4397 | 阳谷供电公司 | 35kV清河西变电站 | 西湖供电所 | 10kV金河线 | 10kV金河线金紫南苑D区8号配变 | 800 | 0 | 576.9
4398 | 阳谷供电公司 | 35kV李台变电站 | 李台供电所 | 10kV三连线 | 10kV三连线乡直西三台架变 | 400 | 0 | 177.2
4399 | 阳谷供电公司 | 35kV高庙王变电站 | 高庙王供电所 | 10kV徐山斗线 | 10kV徐山斗线钟楼西台架变 | 200 | 0 | 104.13

## 临清
序号 | 单位 | 所属变电站 | 供电所 | 所属馈线 | 公变台区名称 | 台区变压器容量（kVA） | 分布式电源可开放容量 | 用电报装可开放容量
1 | 临清35kV路庄变电站 | 八岔路供电所 | 10kV1101路东线 | 国塔头2# | 500 | 400 | 0 | 287.87
2 | 临清35kV路庄变电站 | 八岔路供电所 | 10kV1101路东线 | 后杨坟 | 400 | 400 | 0 | 0
3 | 临清35kV路庄变电站 | 八岔路供电所 | 10kV1101路东线 | 柴庄2# | 400 | 400 | 0 | 0
4 | 临清35kV路庄变电站 | 八岔路供电所 | 10kV1101路东线 | 西二庄3# | 400 | 400 | 0 | 0
5 | 临清35kV路庄变电站 | 八岔路供电所 | 10kV1101路东线 | 后杨坟2# | 500 | 450 | 0 | 106.195
6 | 临清35kV路庄变电站 | 八岔路供电所 | 10kV1101路东线 | 10kV路东线后杨坟支线64-15-11G后杨坟3号台架变 | 250 | 450 | 0 | 173.405
7 | 临清35kV路庄变电站 | 八岔路供电所 | 10kV1101路东线 | 路庄 | 400 | 400 | 0 | 78.28
8 | 临清35kV路庄变电站 | 八岔路供电所 | 10kV1101路东线 | 10kV路东线东潘庄64-08G后杨坟2号机井通 | 100 | 50 | 0 | 40
9 | 临清35kV路庄变电站 | 八岔路供电所 | 10kV1101路东线 | 官庄3# | 400 | 200 | 0 | 0
10 | 临清35kV路庄变电站 | 八岔路供电所 | 10kV1101路东线 | 官庄 | 500 | 315 | 0 | 34.63
11 | 临清35kV路庄变电站 | 八岔路供电所 | 10kV1101路东线 | 刘塔头 | 400 | 400 | 0 | 0
12 | 临清35kV路庄变电站 | 八岔路供电所 | 10kV1101路东线 | 赵塔头2# | 400 | 315 | 0 | 0
13 | 临清35kV路庄变电站 | 八岔路供电所 | 10kV1101路东线 | 娄塔头北 | 400 | 250 | 0 | 42.7
14 | 临清35kV路庄变电站 | 八岔路供电所 | 10kV1101路东线 | 路庄3# | 315 | 315 | 0 | 123.36
15 | 临清35kV路庄变电站 | 八岔路供电所 | 10kV1101路东线 | 李兴寨2# | 400 | 400 | 0 | 0
16 | 临清35kV路庄变电站 | 八岔路供电所 | 10kV1101路东线 | 影庄西 | 500 | 400 | 0 | 55.3
17 | 临清35kV路庄变电站 | 八岔路供电所 | 10kV1101路东线 | 马塔头2# | 400 | 400 | 0 | 0
18 | 临清35kV路庄变电站 | 八岔路供电所 | 10kV1101路东线 | 西二庄公变 | 400 | 400 | 0 | 4.73
19 | 临清35kV路庄变电站 | 八岔路供电所 | 10kV1101路东线 | 西二庄 | 250 | 250 | 0 | 0
20 | 临清35kV路庄变电站 | 八岔路供电所 | 10kV1101路东线 | 官庄西公变 | 400 | 400 | 0 | 0
21 | 临清35kV路庄变电站 | 八岔路供电所 | 10kV1101路东线 | 刘塔头2# | 400 | 200 | 0 | 0
22 | 临清35kV路庄变电站 | 八岔路供电所 | 10kV1101路东线 | 路庄2# | 400 | 200 | 0 | 149.55
23 | 临清35kV路庄变电站 | 八岔路供电所 | 10kV1101路东线 | 柴庄 | 400 | 200 | 0 | 0
24 | 临清35kV路庄变电站 | 八岔路供电所 | 10kV1101路东线 | 影庄西2号 | 250 | 250 | 0 | 62.68
25 | 临清35kV路庄变电站 | 八岔路供电所 | 10kV1101路东线 | 国塔头3# | 400 | 400 | 0 | 282.73
26 | 临清35kV路庄变电站 | 八岔路供电所 | 10kV1101路东线 | 赵塔头 | 400 | 400 | 0 | 0
27 | 临清35kV路庄变电站 | 八岔路供电所 | 10kV1101路东线 | 影庄东 | 250 | 200 | 0 | 0
28 | 临清35kV路庄变电站 | 八岔路供电所 | 10kV1101路东线 | 国塔头 | 200 | 200 | 0 | 160
29 | 临清35kV路庄变电站 | 八岔路供电所 | 10kV1101路东线 | 刘塔头3号 | 400 | 400 | 0 | 231
30 | 临清35kV路庄变电站 | 八岔路供电所 | 10kV1101路东线 | 官庄4号 | 400 | 400 | 0 | 139.38
31 | 临清35kV路庄变电站 | 八岔路供电所 | 10kV1101路东线 | 10kV路东线87G李兴寨台架变 | 200 | 200 | 0 | 0
32 | 临清35kV路庄变电站 | 八岔路供电所 | 10kV1101路东线 | 影庄东2# | 200 | 200 | 0 | 22.6
33 | 临清35kV路庄变电站 | 八岔路供电所 | 10kV1101路东线 | 娄塔头3# | 400 | 400 | 0 | 164.68
34 | 临清35kV路庄变电站 | 八岔路供电所 | 10kV路西线 | 艾寨四街 | 200 | 600 | 0 | 342.82
35 | 临清35kV路庄变电站 | 八岔路供电所 | 10kV路西线 | 10kV路西线艾寨四街支46-12G艾寨四街3号台架变 | 400 | 600 | 0 | 431.6
36 | 临清35kV路庄变电站 | 八岔路供电所 | 10kV1204彭店线 | 艾寨一街 | 400 | 400 | 0 | 278.15
37 | 临清35kV路庄变电站 | 八岔路供电所 | 10kV1204彭店线 | 艾寨三街2# | 400 | 400 | 0 | 84.145
38 | 临清35kV路庄变电站 | 八岔路供电所 | 10kV1204彭店线 | 辛集南队 | 200 | 200 | 0 | 107
39 | 临清35kV路庄变电站 | 八岔路供电所 | 10kV1204彭店线 | 西艾寨 | 250 | 250 | 0 | 0
40 | 临清35kV路庄变电站 | 八岔路供电所 | 10kV1204彭店线 | 艾寨二街 | 400 | 250 | 0 | 106.14
41 | 临清35kV路庄变电站 | 八岔路供电所 | 10kV1204彭店线 | 西艾寨2# | 315 | 315 | 0 | 44.85
42 | 临清35kV路庄变电站 | 八岔路供电所 | 10kV1204彭店线 | 艾寨二街2# | 400 | 250 | 0 | 0
43 | 临清35kV路庄变电站 | 八岔路供电所 | 10kV1204彭店线 | 艾寨二街2# | 400 | 250 | 0 | 0
44 | 临清35kV路庄变电站 | 八岔路供电所 | 10kV1204彭店线 | 前常二庄2号井井通 | 100 | 100 | 0 | 80
45 | 临清35kV路庄变电站 | 八岔路供电所 | 10kV1204彭店线 | 艾寨三街 | 315 | 315 | 0 | 247
46 | 临清35kV路庄变电站 | 八岔路供电所 | 10kV1204彭店线 | 辛集东 | 400 | 400 | 0 | 0
47 | 临清35kV路庄变电站 | 八岔路供电所 | 10kV1204彭店线 | 艾寨二街3# | 400 | 400 | 0 | 264.73
48 | 临清35kV路庄变电站 | 八岔路供电所 | 10kV1204彭店线 | 艾寨一街2# | 400 | 400 | 0 | 198.325
49 | 临清35kV路庄变电站 | 八岔路供电所 | 10kV1204彭店线 | 西艾寨3号台架变 | 200 | 200 | 0 | 0
50 | 临清35kV路庄变电站 | 八岔路供电所 | 10kV路工Ⅱ线 | 前常二庄2# | 400 | 400 | 12.0965 | 127.68
51 | 临清35kV路庄变电站 | 八岔路供电所 | 10kV路工Ⅱ线 | 前常二庄 | 500 | 400 | 0 | 42.25
52 | 临清35kV路庄变电站 | 八岔路供电所 | 10kV路工Ⅱ线 | 后常二庄2# | 400 | 400 | 0 | 141.98
53 | 临清35kV路庄变电站 | 八岔路供电所 | 10kV路工Ⅱ线 | 后常二庄 | 200 | 200 | 11.9374 | 43.17
54 | 临清35kV路庄变电站 | 八岔路供电所 | 10kV路工Ⅱ线 | 后常二庄1号井井通 | 100 | 100 | 19.9415 | 80
55 | 临清35kV路庄变电站 | 八岔路供电所 | 10kV路工Ⅱ线 | 前常二庄1号井井通 | 200 | 100 | 19.9415 | 80
56 | 临清35kV路庄变电站 | 八岔路供电所 | 10kV路工Ⅱ线 | 后常二庄2号井井通 | 100 | 100 | 19.9415 | 80
57 | 临清35kV路庄变电站 | 八岔路供电所 | 10kV路工Ⅱ线 | 后杨坟1号井井通 | 200 | 100 | 19.9415 | 80
58 | 临清35kV路庄变电站 | 八岔路供电所 | 10kV路工线 | 镇驻地公变 | 400 | 715 | 0 | 560.625
59 | 临清35kV路庄变电站 | 八岔路供电所 | 10kV路工线 | 10kV路工线镇驻地支20-17G镇驻地2号台架变 | 400 | 715 | 0 | 333.47
60 | 临清35kV路庄变电站 | 八岔路供电所 | 10kV路西线 | 古槐新苑变压器 | 315 | 315 | 0 | 252
61 | 临清35kV路庄变电站 | 八岔路供电所 | 10kV路西线 | 万庄西 | 400 | 250 | 0 | 74.62
62 | 临清35kV路庄变电站 | 八岔路供电所 | 10kV路西线 | 万庄南2# | 400 | 250 | 0 | 0
63 | 临清35kV路庄变电站 | 八岔路供电所 | 10kV1204彭店线 | 艾寨四街2# | 400 | 400 | 0 | 146.43
64 | 临清35kV路庄变电站 | 八岔路供电所 | 10kV路西线 | 辛集南队2# | 400 | 200 | 0 | 0
65 | 临清35kV路庄变电站 | 八岔路供电所 | 10kV路西线 | 万庄东 | 400 | 400 | 0 | 0
66 | 临清35kV路庄变电站 | 八岔路供电所 | 10kV路西线 | 辛集北队2# | 400 | 400 | 0 | 0
67 | 临清35kV路庄变电站 | 八岔路供电所 | 10kV路西线 | 万庄西北2# | 400 | 200 | 0 | 0
68 | 临清35kV路庄变电站 | 八岔路供电所 | 10kV路西线 | 万庄北 | 400 | 250 | 0 | 0
69 | 临清35kV路庄变电站 | 八岔路供电所 | 10kV路西线 | 万庄西北 | 400 | 250 | 0 | 0
70 | 临清35kV路庄变电站 | 八岔路供电所 | 10kV路西线 | 万庄南 | 500 | 250 | 0 | 0
71 | 临清35kV路庄变电站 | 八岔路供电所 | 10kV路西线 | 辛集北队 | 250 | 250 | 0 | 9.77
72 | 临清35kV路庄变电站 | 八岔路供电所 | 10kV路西线 | 八岔路万庄西2# | 400 | 200 | 0 | 115.5
73 | 临清35kV路庄变电站 | 八岔路供电所 | 10kV路西线 | 10kV路西线高标准农田田庙二号台架变 | 100 | 100 | 0 | 80
74 | 临清110kV顺和变电站 | 八岔路供电所 | 10kV顺彭线 | 杨二庄北 | 400 | 250 | 0 | 0
75 | 临清110kV顺和变电站 | 八岔路供电所 | 10kV顺彭线 | 彭店小区公变 | 400 | 400 | 0 | 320
76 | 临清110kV顺和变电站 | 八岔路供电所 | 10kV顺彭线 | 潘彭店南 | 400 | 400 | 0 | 177.12
77 | 临清110kV顺和变电站 | 八岔路供电所 | 10kV顺彭线 | 潘店西南 | 200 | 200 | 0 | 160
78 | 临清110kV顺和变电站 | 八岔路供电所 | 10kV顺彭线 | 潘澎店西北2# | 400 | 250 | 0 | 99.67
79 | 临清110kV顺和变电站 | 八岔路供电所 | 10kV顺彭线 | 杨二庄南 | 400 | 400 | 0 | 192.9
80 | 临清110kV顺和变电站 | 八岔路供电所 | 10kV顺彭线 | 潘澎店东2# | 200 | 200 | 0 | 160
81 | 临清110kV顺和变电站 | 八岔路供电所 | 10kV顺彭线 | 杨二庄北2# | 400 | 400 | 0 | 54.05
82 | 临清110kV顺和变电站 | 八岔路供电所 | 10kV顺彭线 | 田庙村160kVA | 315 | 200 | 0 | 49.76
83 | 临清110kV顺和变电站 | 八岔路供电所 | 10kV顺彭线 | 潘彭店东 | 200 | 200 | 0 | 85.75
84 | 临清110kV顺和变电站 | 八岔路供电所 | 10kV顺彭线 | 田庙东 | 400 | 315 | 0 | 0
85 | 临清110kV顺和变电站 | 八岔路供电所 | 10kV顺彭线 | 杨二庄中 | 400 | 250 | 0 | 139.97
86 | 临清110kV顺和变电站 | 八岔路供电所 | 10kV顺彭线 | 潘店西北 | 315 | 315 | 0 | 252
87 | 临清110kV顺和变电站 | 八岔路供电所 | 10kV顺彭线 | 杨澎店 | 500 | 500 | 0 | 61.92
88 | 临清110kV顺和变电站 | 八岔路供电所 | 10kV顺彭线 | 杨澎店 | 500 | 500 | 0 | 61.92
89 | 临清110kV顺和变电站 | 八岔路供电所 | 10kV顺彭线 | 潘澎店西北3# | 200 | 200 | 0 | 122.2
90 | 临清110kV顺和变电站 | 八岔路供电所 | 10kV顺彭线 | 杨二庄中2号 | 400 | 400 | 0 | 257.54
91 | 临清110kV顺和变电站 | 八岔路供电所 | 10kV顺彭线 | 潘彭店西南4# | 400 | 400 | 0 | 295
92 | 临清110kV顺和变电站 | 八岔路供电所 | 10kV顺彭线 | 10kV顺彭线高标准农田杨二庄三号台架变 | 100 | 100 | 0 | 80
93 | 临清110kV顺和变电站 | 八岔路供电所 | 10kV顺彭线 | 10kV顺彭线高标准农田杨二庄二号台架变 | 100 | 100 | 0 | 80
94 | 临清110kV顺和变电站 | 八岔路供电所 | 10kV顺彭线 | 10kV顺彭线高标准农田杨二庄一号台架变 | 100 | 100 | 0 | 80
95 | 临清110kV顺和变电站 | 八岔路供电所 | 10kV顺彭线 | 10kV顺彭线高标准农田田庙一号台架变 | 100 | 100 | 0 | 80
96 | 临清110kV顺和变电站 | 八岔路供电所 | 10kV顺彭线 | 10kV顺彭线高标准农田田庙三号台架变 | 100 | 100 | 0 | 80
97 | 临清110kV顺和变电站 | 八岔路供电所 | 10kV顺彭线 | 潘彭店西南2# | 500 | 400 | 0 | 106.28
98 | 临清110kV顺和变电站 | 八岔路供电所 | 10kV顺彭线 | 潘澎店南2# | 500 | 400 | 0 | 140.085
99 | 临清110kV顺和变电站 | 八岔路供电所 | 10kV顺彭线 | 潘彭店中 | 500 | 400 | 0 | 304.6
100 | 临清110kV顺和变电站 | 八岔路供电所 | 10kV顺彭线 | 杨二庄南3# | 400 | 200 | 0 | 45.58
101 | 临清110kV顺和变电站 | 八岔路供电所 | 10kV顺彭线 | 田庙北公变 | 400 | 400 | 0 | 143.78
102 | 临清110kV顺和变电站 | 八岔路供电所 | 10kV顺彭线 | 潘澎店西南3# | 200 | 200 | 0 | 150.82
103 | 临清110kV会通变电站 | 城区供电中心 | 10kV1031会山线 | 烟草公变 | 315 | 315 | 35.3185 | 252
104 | 临清110kV会通变电站 | 城区供电中心 | 10kV1031会山线 | 竹竿巷3#公变 | 400 | 200 | 33.1034 | 160
105 | 临清110kV会通变电站 | 城区供电中心 | 10kV1031会山线 | 青碗3号 | 500 | 400 | 35.3185 | 320
106 | 临清110kV会通变电站 | 城区供电中心 | 10kV1031会山线 | 白布巷 | 315 | 315 | 35.3185 | 252
107 | 临清110kV会通变电站 | 城区供电中心 | 10kV1031会山线 | 会通2号公变 | 500 | 315 | 24.6669 | 252
108 | 临清110kV会通变电站 | 城区供电中心 | 10kV1031会山线 | 双辰公变2号 | 315 | 315 | 20.182 | 252
109 | 临清110kV会通变电站 | 城区供电中心 | 10kV1031会山线 | 螯头矶公变 | 400 | 400 | 35.3185 | 320
110 | 临清110kV会通变电站 | 城区供电中心 | 10kV1031会山线 | 三另公变 | 315 | 315 | 16.8183 | 252
111 | 临清110kV会通变电站 | 城区供电中心 | 10kV1031会山线 | 凤岭小区 | 315 | 315 | 20.182 | 252
112 | 临清110kV会通变电站 | 城区供电中心 | 10kV1031会山线 | 市委公变2 | 315 | 315 | 15.6971 | 252
113 | 临清110kV会通变电站 | 城区供电中心 | 10kV1031会山线 | 夹道3#公变 | 500 | 315 | 19.6214 | 252
114 | 临清110kV会通变电站 | 城区供电中心 | 10kV1031会山线 | 青碗2号 | 500 | 400 | 35.3185 | 320
115 | 临清110kV会通变电站 | 城区供电中心 | 10kV1031会山线 | 桃园公变 | 315 | 400 | 28.8817 | 285
116 | 临清110kV会通变电站 | 城区供电中心 | 10kV1031会山线 | 市委公变 | 315 | 315 | 15.6971 | 252
117 | 临清110kV会通变电站 | 城区供电中心 | 10kV1031会山线 | 凤岭小区2号 | 400 | 400 | 16.8183 | 320
118 | 临清110kV会通变电站 | 城区供电中心 | 10kV1031会山线 | 武训2号公变 | 400 | 400 | 35.3185 | 320
119 | 临清110kV会通变电站 | 城区供电中心 | 10kV1031会山线 | 一轻茶庄公变 | 400 | 400 | 35.3185 | 320
120 | 临清110kV会通变电站 | 城区供电中心 | 10kV1031会山线 | 青碗市口公变 | 630 | 500 | 35.3185 | 400
121 | 临清110kV会通变电站 | 城区供电中心 | 10kV1031会山线 | 武训公变 | 315 | 315 | 34.8403 | 249.4
122 | 临清110kV会通变电站 | 城区供电中心 | 10kV1031会山线 | 烟草公司东公变 | 400 | 315 | 35.3185 | 252
123 | 临清110kV会通变电站 | 城区供电中心 | 10kV1031会山线 | 教场公变 | 500 | 400 | 14.1593 | 290.3
124 | 临清110kV会通变电站 | 城区供电中心 | 10kV1031会山线 | 桃园2号 | 500 | 315 | 35.3185 | 252
125 | 临清110kV会通变电站 | 城区供电中心 | 10kV1031会山线 | 竹杆巷公变 | 400 | 315 | 35.3185 | 252
126 | 临清110kV会通变电站 | 城区供电中心 | 10kV1031会山线 | 白布巷3号变压器 | 400 | 400 | 35.3185 | 320
127 | 临清110kV会通变电站 | 城区供电中心 | 10kV1031会山线 | 三中2号 | 500 | 315 | 35.3185 | 252
128 | 临清110kV会通变电站 | 城区供电中心 | 10kV1031会山线 | 三中公变 | 400 | 400 | 35.3185 | 320
129 | 临清110kV会通变电站 | 城区供电中心 | 10kV1031会山线 | 双辰公变 | 500 | 315 | 20.182 | 252
130 | 临清110kV会通变电站 | 城区供电中心 | 10kV1031会山线 | 竹杆巷2号 | 400 | 315 | 35.3185 | 252
131 | 临清110kV会通变电站 | 城区供电中心 | 10kV1031会山线 | 10kV会山线会通支线25G玉明台架变 | 200 | 200 | 19.6214 | 160
132 | 临清110kV会通变电站 | 城区供电中心 | 10kV1031会山线 | 二轻公变 | 315 | 315 | 35.3185 | 252
133 | 临清110kV会通变电站 | 城区供电中心 | 10kV1031会山线 | 烟草二零 | 250 | 315 | 20.182 | 252
134 | 临清110kV会通变电站 | 城区供电中心 | 10kV1031会山线 | 亚太西2号公变 | 500 | 400 | 15.5843 | 320
135 | 临清110kV会通变电站 | 城区供电中心 | 10kV1031会山线 | 亚太3号公变 | 400 | 400 | 20.182 | 320
136 | 临清110kV会通变电站 | 城区供电中心 | 10kV1031会山线 | 亚太东公变 | 500 | 400 | 20.182 | 320
137 | 临清110kV会通变电站 | 城区供电中心 | 10kV1031会山线 | 德州房产公变 | 500 | 500 | 20.182 | 400
138 | 临清110kV会通变电站 | 城区供电中心 | 10kV1031会山线 | 亚太西公变 | 500 | 400 | 14.3153 | 288.1
139 | 临清110kV会通变电站 | 城区供电中心 | 10kV1031会山线 | 鳌头矶2号 | 200 | 200 | 33.1034 | 160
140 | 临清110kV会通变电站 | 城区供电中心 | 10kV1031会山线 | 体育场公变 | 400 | 400 | 35.3185 | 320
141 | 临清110kV会通变电站 | 城区供电中心 | 10kV1031会山线 | 龙华工行家属院公变 | 315 | 315 | 14.0153 | 252
142 | 临清110kV会通变电站 | 城区供电中心 | 10kV1031会山线 | 白布巷2号 | 400 | 315 | 35.3185 | 252
143 | 临清110kV会通变电站 | 城区供电中心 | 10kV1033温泉线 | 党校家属院公变 | 200 | 200 | 40.1377 | 160
144 | 临清110kV会通变电站 | 城区供电中心 | 10kV1033温泉线 | 青年建筑公司逸夫对过 | 250 | 315 | 40.1377 | 252
145 | 临清110kV会通变电站 | 城区供电中心 | 10kV1033温泉线 | 农发行公变 | 200 | 200 | 49.1482 | 160
146 | 临清110kV会通变电站 | 城区供电中心 | 10kV1033温泉线 | 曹岗小区公变 | 250 | 200 | 49.1482 | 160
147 | 临清110kV会通变电站 | 城区供电中心 | 10kV1033温泉线 | 九龙公变 | 400 | 400 | 107.4238 | 309.2
148 | 临清110kV会通变电站 | 城区供电中心 | 10kV1033温泉线 | 公安局家属院公变 | 400 | 315 | 38.0848 | 202
149 | 临清110kV会通变电站 | 城区供电中心 | 10kV1033温泉线 | 计委家属楼 | 125 | 200 | 51.196 | 160
150 | 临清110kV会通变电站 | 城区供电中心 | 10kV1033温泉线 | 水利局南公变 | 400 | 400 | 45.3771 | 320
151 | 临清110kV会通变电站 | 城区供电中心 | 10kV1033温泉线 | 温泉公变 | 500 | 500 | 71.6745 | 400
152 | 临清110kV会通变电站 | 城区供电中心 | 10kV1033温泉线 | 新雅小区公变 | 250 | 315 | 49.1482 | 252
153 | 临清110kV会通变电站 | 城区供电中心 | 10kV1033温泉线 | 曹岗小区西 | 315 | 315 | 61.4353 | 252
154 | 临清110kV会通变电站 | 城区供电中心 | 10kV1033温泉线 | 园丁小区1 | 315 | 200 | 49.1482 | 160
155 | 临清110kV会通变电站 | 城区供电中心 | 10kV1033温泉线 | 青年建筑党校2公变 | 315 | 315 | 40.1377 | 252
156 | 临清110kV会通变电站 | 城区供电中心 | 10kV1033温泉线 | 育新街2#公变 | 200 | 200 | 90.105 | 160
157 | 临清110kV会通变电站 | 城区供电中心 | 10kV1033温泉线 | 九龙2#公变 | 400 | 400 | 71.6745 | 320
158 | 临清110kV会通变电站 | 城区供电中心 | 10kV1033温泉线 | 水利局 | 315 | 315 | 49.1482 | 252
159 | 临清110kV会通变电站 | 城区供电中心 | 10kV1033温泉线 | 环卫处家属院 | 160 | 200 | 22.2765 | 160
160 | 临清110kV会通变电站 | 城区供电中心 | 10kV1033温泉线 | 龙苑小区公变 | 400 | 400 | 10.5788 | 276
161 | 临清110kV会通变电站 | 城区供电中心 | 10kV1033温泉线 | 曹岗检察院公变 | 200 | 100 | 40.1377 | 80
162 | 临清110kV会通变电站 | 城区供电中心 | 10kV1033温泉线 | 10kV温泉线育新东支05G教育局配变 | 400 | 400 | 40.1377 | 320
163 | 临清110kV会通变电站 | 城区供电中心 | 10kV1033温泉线 | 水利局家属院2 | 315 | 315 | 40.1377 | 252
164 | 临清110kV会通变电站 | 城区供电中心 | 10kV1033温泉线 | 园丁小区2# | 315 | 200 | 61.4353 | 160
165 | 临清110kV会通变电站 | 城区供电中心 | 10kV1033温泉线 | 10kV温泉线21G中行家属院公变 | 250 | 250 | 40.1377 | 200
166 | 临清110kV会通变电站 | 城区供电中心 | 10kV1033温泉线 | 园丁小区4# | 400 | 400 | 61.4353 | 320
167 | 临清110kV会通变电站 | 城区供电中心 | 10kV1033温泉线 | 排灌处公变（温泉线） | 200 | 315 | 40.1377 | 252
168 | 临清110kV会通变电站 | 城区供电中心 | 10kV1033温泉线 | 建委西 | 200 | 200 | 49.1482 | 160
169 | 临清110kV会通变电站 | 城区供电中心 | 10kV1033温泉线 | 建委家属楼东公变 | 200 | 200 | 49.1482 | 160
170 | 临清110kV会通变电站 | 城区供电中心 | 10kV1033温泉线 | 园丁小区3# | 315 | 315 | 61.4353 | 252
171 | 临清110kV会通变电站 | 城区供电中心 | 10kV1033温泉线 | 曹岗小区东公变 | 315 | 315 | 61.4353 | 252
172 | 临清110kV会通变电站 | 城区供电中心 | 10kV1033温泉线 | 建筑工程质检站公变 | 200 | 100 | 49.1482 | 80
173 | 临清110kV会通变电站 | 城区供电中心 | 10kV1033温泉线 | 温泉线五中家属院公变 | 200 | 100 | 60.4614 | 80
174 | 临清110kV会通变电站 | 城区供电中心 | 10kV1033温泉线 | 党校公变 | 500 | 315 | 71.6745 | 252
175 | 临清110kV会通变电站 | 城区供电中心 | 10kV1033温泉线 | 水厂家属院公变 | 200 | 200 | 51.196 | 160
176 | 临清110kV会通变电站 | 城区供电中心 | 10kV1034市委线 | 古楼小木桥 | 315 | 315 | 109.7395 | 252
177 | 临清110kV会通变电站 | 城区供电中心 | 10kV1034市委线 | 10kV市委线广播剧家属院配变 | 400 | 400 | 118.8845 | 320
178 | 临清110kV会通变电站 | 城区供电中心 | 10kV1034市委线 | 市医院回迁楼 | 315 | 315 | 109.7395 | 252
179 | 临清110kV会通变电站 | 城区供电中心 | 10kV1035会青线 | 青年小区5#、6#公变 | 315 | 315 | 73.1597 | 252
180 | 临清110kV会通变电站 | 城区供电中心 | 10kV1035会青线 | 青年小区西家属院 | 200 | 200 | 91.4496 | 160
181 | 临清110kV会通变电站 | 城区供电中心 | 10kV1035会青线 | 青年盛世嘉苑1# | 1000 | 1000 | 76.208 | 800
182 | 临清110kV会通变电站 | 城区供电中心 | 10kV1035会青线 | 看守所 | 315 | 315 | 109.7395 | 252
183 | 临清110kV会通变电站 | 城区供电中心 | 10kV1035会青线 | 青年家属楼东公变 | 315 | 315 | 73.1597 | 252
184 | 临清110kV会通变电站 | 城区供电中心 | 10kV1035会青线 | 青年小区临街 | 400 | 400 | 91.4496 | 320
185 | 临清110kV会通变电站 | 城区供电中心 | 10kV1035会青线 | 盛世嘉园3# | 1250 | 1250 | 76.208 | 1000
186 | 临清110kV会通变电站 | 城区供电中心 | 10kV1035会青线 | 青年盛世嘉苑2# | 1250 | 1250 | 76.208 | 1000
187 | 临清110kV会通变电站 | 城区供电中心 | 10kV1040银座线 | 阳光小区公变 | 315 | 400 | 82.7692 | 320
188 | 临清110kV会通变电站 | 城区供电中心 | 10kV1040银座线 | 10kV银座线23G新华乾城3号箱变 | 1250 | 1250 | 108.0597 | 1000
189 | 临清110kV会通变电站 | 城区供电中心 | 10kV1040银座线 | 张凯6#楼公变 | 630 | 630 | 108.0597 | 504
190 | 临清110kV会通变电站 | 城区供电中心 | 10kV1040银座线 | 张凯4#楼公变 | 630 | 630 | 108.0597 | 504
191 | 临清110kV会通变电站 | 城区供电中心 | 10kV1040银座线 | 士管局家属楼公变 | 200 | 200 | 0 | 40
192 | 临清110kV会通变电站 | 城区供电中心 | 10kV1040银座线 | 工商局家属楼 | 315 | 315 | 82.7692 | 252
193 | 临清110kV会通变电站 | 城区供电中心 | 10kV1040银座线 | 未来城B区1#公变 | 1000 | 1250 | 108.0597 | 1000
194 | 临清110kV会通变电站 | 城区供电中心 | 10kV1040银座线 | 南桥苑4号箱式变电站配电变压器 | 2000 | 2000 | 108.0597 | 1600
195 | 临清110kV会通变电站 | 城区供电中心 | 10kV1040银座线 | 南桥苑1号箱式变电站配电变压器间隔 | 2000 | 2000 | 108.0597 | 1600
196 | 临清110kV会通变电站 | 城区供电中心 | 10kV1040银座线 | 未来城B区2#公变 | 1000 | 1000 | 108.0597 | 800
197 | 临清110kV会通变电站 | 城区供电中心 | 10kV1040银座线 | 张凯5#楼公变 | 630 | 630 | 108.0597 | 504
198 | 临清110kV会通变电站 | 城区供电中心 | 10kV1040银座线 | 10kV银座线曙光南支14-24G名仕嘉苑5号箱变 | 800 | 800 | 108.0597 | 640
199 | 临清110kV会通变电站 | 城区供电中心 | 10kV1040银座线 | 10kV银座线23G新华乾城4号箱变 | 1250 | 1250 | 108.0597 | 1000
200 | 临清110kV会通变电站 | 城区供电中心 | 10kV1040银座线 | 10kV银座线23G新华乾城1号箱变 | 1250 | 1250 | 108.0597 | 1000
201 | 临清110kV会通变电站 | 城区供电中心 | 10kV1040银座线 | 10kV银座线23G新华乾城2号箱变 | 1250 | 1250 | 108.0597 | 1000
202 | 临清110kV会通变电站 | 城区供电中心 | 10kV1040银座线 | 南桥苑2号箱式变电站配电变压器 | 2000 | 2000 | 108.0597 | 1600
203 | 临清110kV会通变电站 | 城区供电中心 | 10kV1040银座线 | 南桥苑3号箱式变电站配电变压器 | 2000 | 1250 | 108.0597 | 1000
204 | 临清110kV会通变电站 | 城区供电中心 | 10kV1041桑园线 | 西家属楼职工 | 400 | 315 | 73.1597 | 252
205 | 临清110kV会通变电站 | 城区供电中心 | 10kV1041桑园线 | 供电公司营销东楼 | 1000 | 1000 | 0 | 0
206 | 临清110kV会通变电站 | 城区供电中心 | 10kV1041桑园线 | 供电公司西办公楼 | 1000 | 1000 | 0 | 0
207 | 临清110kV会通变电站 | 城区供电中心 | 10kV1041桑园线 | 建行（京华）家属楼公变 | 400 | 400 | 0 | 180
208 | 临清110kV会通变电站 | 城区供电中心 | 10kV1041桑园线 | 市纪委对过公变 | 200 | 200 | 109.7395 | 160
209 | 临清110kV会通变电站 | 城区供电中心 | 10kV1041桑园线 | 农业局公变 | 315 | 200 | 109.7395 | 160
210 | 临清110kV会通变电站 | 城区供电中心 | 10kV1041桑园线 | 新家属楼公变 | 315 | 315 | 45.0912 | 190.4
211 | 临清110kV会通变电站 | 城区供电中心 | 10kV1041桑园线 | 老检察院 | 315 | 200 | 73.1597 | 160
212 | 临清110kV会通变电站 | 城区供电中心 | 10kV1041桑园线 | 果园东公变 | 400 | 400 | 6.9139 | 80
213 | 临清110kV会通变电站 | 城区供电中心 | 10kV1041桑园线 | 贵雅园公变（2号） | 315 | 400 | 109.7395 | 320
214 | 临清110kV会通变电站 | 城区供电中心 | 10kV1041桑园线 | 贵雅园公变 | 315 | 400 | 109.7395 | 320
215 | 临清110kV会通变电站 | 城区供电中心 | 10kV1041桑园线 | 市纪委公变 | 400 | 400 | 109.7395 | 320
216 | 临清110kV会通变电站 | 城区供电中心 | 10kV1041桑园线 | 10kV桑园线北支线01G东杨桥台架变 | 315 | 315 | 109.7395 | 252
217 | 临清110kV会通变电站 | 城区供电中心 | 10kV1041桑园线 | 西家属楼（职工）公变 | 400 | 400 | 73.1597 | 320
218 | 临清110kV会通变电站 | 城区供电中心 | 10kV1041桑园线 | 新华苑公变 | 315 | 315 | 109.7395 | 252
219 | 临清110kV会通变电站 | 城区供电中心 | 10kV1041桑园线 | 工行家属楼(北) | 200 | 200 | 59.7471 | 160
220 | 临清110kV会通变电站 | 城区供电中心 | 10kV1041桑园线 | 古楼东公变 | 400 | 400 | 106.6912 | 320
221 | 临清110kV会通变电站 | 城区供电中心 | 10kV1041桑园线 | 新楼家属院（职工）公变 | 315 | 315 | 59.7471 | 252
222 | 临清110kV会通变电站 | 城区供电中心 | 10kV1041桑园线 | 电业公司机关 | 315 | 315 | 48.7731 | 252
223 | 临清110kV会通变电站 | 城区供电中心 | 10kV1041桑园线 | 杨桥2# | 250 | 250 | 91.4496 | 200
224 | 临清110kV会通变电站 | 城区供电中心 | 10kV1041桑园线 | 曙光路1号 | 200 | 200 | 51.4496 | 160
225 | 临清110kV会通变电站 | 城区供电中心 | 10kV1041桑园线 | 工行家属院公变(南） | 200 | 200 | 59.7471 | 160
226 | 临清110kV会通变电站 | 城区供电中心 | 10kV1042清泉线 | 古楼新区2# | 315 | 200 | 73.1597 | 160
227 | 临清110kV会通变电站 | 城区供电中心 | 10kV1042清泉线 | 法院2#公变 | 200 | 200 | 59.7471 | 160
228 | 临清110kV会通变电站 | 城区供电中心 | 10kV1042清泉线 | 人大南 | 315 | 315 | 124.6093 | 212
229 | 临清110kV会通变电站 | 城区供电中心 | 10kV1042清泉线 | 古楼新村北 | 400 | 400 | 85.353 | 320
230 | 临清110kV会通变电站 | 城区供电中心 | 10kV1042清泉线 | 古楼四号公变 | 315 | 315 | 73.1597 | 252
231 | 临清110kV会通变电站 | 城区供电中心 | 10kV1042清泉线 | 人大公变 | 315 | 315 | 164.6093 | 252
232 | 临清110kV会通变电站 | 城区供电中心 | 10kV1042清泉线 | 古楼新区3# | 315 | 315 | 73.1597 | 252
233 | 临清110kV会通变电站 | 城区供电中心 | 10kV1042清泉线 | 古楼新区1# | 315 | 315 | 73.1597 | 252
234 | 临清110kV会通变电站 | 城区供电中心 | 10kV1042清泉线 | 人大南1 | 315 | 315 | 80.353 | 247
235 | 临清110kV会通变电站 | 城区供电中心 | 10kV1042清泉线 | 人大北公变 | 400 | 400 | 129.6093 | 285
236 | 临清110kV会通变电站 | 城区供电中心 | 10kV1042清泉线 | 10kV清泉线招商局支16-16G府邸西公变 | 315 | 315 | 91.4496 | 252
237 | 临清110kV会通变电站 | 城区供电中心 | 10kV1042清泉线 | 古楼新村3号公变 | 200 | 160 | 59.7471 | 128
238 | 临清110kV会通变电站 | 城区供电中心 | 10kV1042清泉线 | 中央帝景C区西 | 1250 | 630 | 97.5462 | 504
239 | 临清110kV会通变电站 | 城区供电中心 | 10kV1042清泉线 | 中央帝景C区东 | 1250 | 1250 | 97.5462 | 1000
240 | 临清110kV会通变电站 | 城区供电中心 | 10kV1043京华线 | 供电公司北办公楼 | 500 | 500 | 0 | 0
241 | 临清110kV会通变电站 | 城区供电中心 | 10kV1043京华线 | 供电公司南办公楼 | 800 | 800 | 0 | 0
242 | 临清110kV会通变电站 | 城区供电中心 | 10kV1044逸景线 | 逸景家园8#公变配电变压器 | 800 | 800 | 124.1106 | 640
243 | 临清110kV会通变电站 | 城区供电中心 | 10kV1044逸景线 | 逸景家园2#公变 | 1250 | 1250 | 124.1106 | 1000
244 | 临清110kV会通变电站 | 城区供电中心 | 10kV1044逸景线 | 逸景家园4#配电变压器 | 1250 | 1250 | 124.1106 | 1000
245 | 临清110kV会通变电站 | 城区供电中心 | 10kV1044逸景线 | 逸景家园6#配电变压器 | 630 | 630 | 124.1106 | 504
246 | 临清110kV会通变电站 | 城区供电中心 | 10kV1044逸景线 | 逸景家园7#配电变压器 | 630 | 630 | 124.1106 | 504
247 | 临清110kV会通变电站 | 城区供电中心 | 10kV1044逸景线 | 逸景家园5#公变 | 1250 | 800 | 124.1106 | 640
248 | 临清110kV会通变电站 | 城区供电中心 | 10kV1044逸景线 | 逸景家园3#配电变压器 | 1250 | 1250 | 124.1106 | 1000
249 | 临清110kV会通变电站 | 城区供电中心 | 10kV1044逸景线 | 逸景家园1#配电变压器 | 1250 | 1250 | 124.1106 | 1000
250 | 临清110kV先锋变电站 | 城区供电中心 | 10kV10517华联I线 | 二院小区公变 | 315 | 400 | 0 | 320
251 | 临清110kV先锋变电站 | 城区供电中心 | 10kV10517华联I线 | 清雅苑小区公变 | 630 | 1250 | 0 | 1000
252 | 临清110kV先锋变电站 | 城区供电中心 | 10kV10517华联I线 | 印刷厂考核表公变 | 500 | 500 | 0 | 400
253 | 临清110kV先锋变电站 | 城区供电中心 | 10kV10517华联I线 | 食品饮料公变 | 400 | 315 | 0 | 252
254 | 临清110kV先锋变电站 | 城区供电中心 | 10kV10517华联I线 | 鲁润小吃街公变 | 315 | 315 | 0 | 252
255 | 临清110kV先锋变电站 | 城区供电中心 | 10kV10517华联I线 | 上苑小区3# | 250 | 1250 | 0 | 1000
256 | 临清110kV先锋变电站 | 城区供电中心 | 10kV10517华联I线 | 交委公变 | 315 | 400 | 0 | 320
257 | 临清110kV先锋变电站 | 城区供电中心 | 10kV10517华联I线 | 凤凰公变 | 315 | 315 | 0 | 217
258 | 临清110kV先锋变电站 | 城区供电中心 | 10kV10517华联I线 | 广厦嘉园公变 | 800 | 800 | 0 | 640
259 | 临清110kV先锋变电站 | 城区供电中心 | 10kV10517华联I线 | 东方红公变 | 315 | 315 | 0 | 252
260 | 临清110kV先锋变电站 | 城区供电中心 | 10kV10517华联I线 | 交委西公变 | 400 | 400 | 0 | 262.22
261 | 临清110kV先锋变电站 | 城区供电中心 | 10kV10517华联I线 | 卫运河美食城公变 | 315 | 315 | 0 | 252
262 | 临清110kV先锋变电站 | 城区供电中心 | 10kV10517华联I线 | 二院小区东公变 | 200 | 200 | 0 | 160
263 | 临清110kV先锋变电站 | 城区供电中心 | 10kV10517华联I线 | 鲁天南公变 | 400 | 400 | 0 | 320
264 | 临清110kV先锋变电站 | 城区供电中心 | 10kV10517华联I线 | 雅德利南公变 | 400 | 400 | 0 | 320
265 | 临清110kV先锋变电站 | 城区供电中心 | 10kV10517华联I线 | 聊建三处公变 | 400 | 400 | 0 | 320
266 | 临清110kV先锋变电站 | 城区供电中心 | 10kV10517华联I线 | 招待所楼公变 | 400 | 400 | 0 | 320
267 | 临清110kV先锋变电站 | 城区供电中心 | 10kV10517华联I线 | 工商局公变 | 400 | 400 | 0 | 320
268 | 临清110kV先锋变电站 | 城区供电中心 | 10kV10517华联I线 | 鲁天公变 | 200 | 200 | 0 | 160
269 | 临清110kV先锋变电站 | 城区供电中心 | 10kV10517华联I线 | 元仓公变 | 315 | 500 | 0 | 400
270 | 临清110kV先锋变电站 | 城区供电中心 | 10kV10517华联I线 | 鲁润公变 | 400 | 400 | 0 | 320
271 | 临清110kV先锋变电站 | 城区供电中心 | 10kV10517华联I线 | 第二建筑公司公变 | 400 | 400 | 0 | 280
272 | 临清110kV先锋变电站 | 城区供电中心 | 10kV10520林园南线 | 城郊北三里4#公变（煤） | 400 | 400 | 0 | 320
273 | 临清110kV先锋变电站 | 城区供电中心 | 10kV10520林园南线 | 北三里 | 315 | 400 | 0 | 253
274 | 临清110kV先锋变电站 | 城区供电中心 | 10kV10520林园南线 | 城郊北三里5#公变(煤） | 200 | 200 | 0 | 144.19
275 | 临清110kV先锋变电站 | 城区供电中心 | 10kV10520林园南线 | 北三里2号公变 | 400 | 400 | 0 | 320
276 | 临清110kV先锋变电站 | 城区供电中心 | 10kV10520林园南线 | 建筑机械厂家属楼公变 | 100 | 100 | 0 | 80
277 | 临清110kV先锋变电站 | 城区供电中心 | 10kV10520林园南线 | 二面2号公变 | 400 | 400 | 0 | 320
278 | 临清110kV先锋变电站 | 城区供电中心 | 10kV10520林园南线 | 城郊北三里3#公变 | 400 | 400 | 0 | 320
279 | 临清110kV先锋变电站 | 城区供电中心 | 10kV10520林园南线 | 啤酒厂公变 | 315 | 315 | 0 | 252
280 | 临清110kV先锋变电站 | 城区供电中心 | 10kV10520林园南线 | 烟厂东环家属院 | 315 | 200 | 0 | 157
281 | 临清110kV先锋变电站 | 城区供电中心 | 10kV10520林园南线 | 瀛洲公变 | 400 | 400 | 0 | 280
282 | 临清110kV先锋变电站 | 城区供电中心 | 10kV10520林园南线 | 建筑小区 | 400 | 400 | 0 | 320
283 | 临清110kV先锋变电站 | 城区供电中心 | 10kV10528唐窑线 | 10kV林园南线三合支02G三和宾舍充电桩台架变 | 200 | 200 | 0 | 160
284 | 临清110kV先锋变电站 | 城区供电中心 | 10kV10529林园北线 | 二针公变 | 500 | 500 | 0 | 400
285 | 临清110kV先锋变电站 | 城区供电中心 | 10kV10529林园北线 | 印染厂家属楼 | 315 | 315 | 0 | 252
286 | 临清110kV先锋变电站 | 城区供电中心 | 10kV10529林园北线 | 北三里三 | 400 | 200 | 0 | 160
287 | 临清110kV先锋变电站 | 城区供电中心 | 10kV10529林园北线 | 北三里北公变 | 500 | 200 | 0 | 160
288 | 临清110kV先锋变电站 | 城区供电中心 | 10kV10529林园北线 | 鲲鹏小区公变 | 1000 | 1000 | 0 | 800
289 | 临清110kV先锋变电站 | 城区供电中心 | 10kV10529林园北线 | 彩虹佳园公变 | 1600 | 1600 | 0 | 1280
290 | 临清110kV先锋变电站 | 城区供电中心 | 10kV10533大众Ⅱ线 | 大桥公变 | 200 | 200 | 0 | 160
291 | 临清110kV先锋变电站 | 城区供电中心 | 10kV10533大众Ⅱ线 | 机床厂西院公变 | 200 | 200 | 0 | 160
292 | 临清110kV先锋变电站 | 城区供电中心 | 10kV10533大众Ⅱ线 | 卫河段公变 | 400 | 315 | 0 | 252
293 | 临清110kV先锋变电站 | 城区供电中心 | 10kV10533大众Ⅱ线 | 卫河段公变 | 400 | 315 | 0 | 252
294 | 临清110kV先锋变电站 | 城区供电中心 | 10kV10533大众Ⅱ线 | 粮局北公变 | 400 | 400 | 0 | 320
295 | 临清110kV先锋变电站 | 城区供电中心 | 10kV10533大众Ⅱ线 | 太平小区公变 | 315 | 315 | 0 | 252
296 | 临清110kV先锋变电站 | 城区供电中心 | 10kV10533大众Ⅱ线 | 市联社公变 | 315 | 315 | 0 | 252
297 | 临清110kV先锋变电站 | 城区供电中心 | 10kV10533大众Ⅱ线 | 振阳公变 | 200 | 200 | 0 | 160
298 | 临清110kV先锋变电站 | 城区供电中心 | 10kV10533大众Ⅱ线 | 饲料公变 | 200 | 200 | 0 | 160
299 | 临清110kV先锋变电站 | 城区供电中心 | 10kV10533大众Ⅱ线 | 车站公变 | 315 | 315 | 0 | 222
300 | 临清110kV先锋变电站 | 城区供电中心 | 10kV10533大众Ⅱ线 | 健康公变 | 400 | 400 | 0 | 248.72
301 | 临清110kV先锋变电站 | 城区供电中心 | 10kV10533大众Ⅱ线 | 10kV大众II线6G运河5号台架变 | 400 | 400 | 0 | 320
302 | 临清110kV先锋变电站 | 城区供电中心 | 10kV10533大众Ⅱ线 | 大酒店对过公变 | 315 | 315 | 0 | 252
303 | 临清110kV先锋变电站 | 城区供电中心 | 10kV10533大众Ⅱ线 | 大家庭公变 | 200 | 200 | 0 | 160
304 | 临清110kV先锋变电站 | 城区供电中心 | 10kV10533大众Ⅱ线 | 中馨佳园4#公变 | 1250 | 1250 | 0 | 1000
305 | 临清110kV先锋变电站 | 城区供电中心 | 10kV10533大众Ⅱ线 | 电厂西家属楼东公变 | 400 | 400 | 0 | 320
306 | 临清110kV先锋变电站 | 城区供电中心 | 10kV10533大众Ⅱ线 | 电厂西家属楼西公变 | 400 | 400 | 0 | 320
307 | 临清110kV先锋变电站 | 城区供电中心 | 10kV10533大众Ⅱ线 | 新车站(太平街) | 400 | 200 | 0 | 160
308 | 临清110kV先锋变电站 | 城区供电中心 | 10kV10533大众Ⅱ线 | 二院公变 | 160 | 160 | 0 | 128
309 | 临清110kV先锋变电站 | 城区供电中心 | 10kV10533大众Ⅱ线 | 中馨佳园2#公变 | 400 | 400 | 0 | 320
310 | 临清110kV先锋变电站 | 城区供电中心 | 10kV10533大众Ⅱ线 | 西域公变 | 315 | 315 | 0 | 252
311 | 临清110kV先锋变电站 | 城区供电中心 | 10kV10533大众Ⅱ线 | 造纸小区 | 400 | 400 | 0 | 320
312 | 临清110kV先锋变电站 | 城区供电中心 | 10kV10533大众Ⅱ线 | 中馨佳园3#公变 | 800 | 800 | 0 | 640
313 | 临清110kV先锋变电站 | 城区供电中心 | 10kV10533大众Ⅱ线 | 10kV大众Ⅱ线35G汽车六队家属院 | 630 | 630 | 0 | 504
314 | 临清110kV先锋变电站 | 城区供电中心 | 10kV10533大众Ⅱ线 | 杏林嘉园 | 200 | 400 | 0 | 320
315 | 临清110kV先锋变电站 | 城区供电中心 | 10kV10533大众Ⅱ线 | 太平小区二院家属楼 | 315 | 315 | 0 | 252
316 | 临清110kV先锋变电站 | 城区供电中心 | 10kV10533大众Ⅱ线 | 阳光房地产开发公司 | 250 | 250 | 0 | 200
317 | 临清110kV先锋变电站 | 城区供电中心 | 10kV10533大众Ⅱ线 | 粮局南公变 | 400 | 400 | 0 | 320
318 | 临清110kV先锋变电站 | 城区供电中心 | 10kV10533大众Ⅱ线 | 幸福公变 | 800 | 1250 | 0 | 1000
319 | 临清110kV先锋变电站 | 城区供电中心 | 10kV10533大众Ⅱ线 | 中馨佳园1#公变 | 250 | 250 | 0 | 200
320 | 临清110kV曙光变电站 | 城区供电中心 | 10kV1074文化线 | 南厂（14）4#公变（煤） | 400 | 400 | 21.908 | 180
321 | 临清110kV曙光变电站 | 城区供电中心 | 10kV1074文化线 | 名仕嘉苑2#公变 | 1000 | 1000 | 97.6938 | 800
322 | 临清110kV曙光变电站 | 城区供电中心 | 10kV1074文化线 | 南关新村2号 | 400 | 400 | 55.2028 | 217.4
323 | 临清110kV曙光变电站 | 城区供电中心 | 10kV1074文化线 | 南关新村2号 | 400 | 400 | 93.6609 | 260.6
324 | 临清110kV曙光变电站 | 城区供电中心 | 10kV1074文化线 | 10kV文化线名仕佳苑102环网柜14G名仕嘉苑二期2号配电室 | 800 | 800 | 97.6938 | 640
325 | 临清110kV曙光变电站 | 城区供电中心 | 10kV1074文化线 | 大三里西4 | 200 | 200 | 75.3221 | 160
326 | 临清110kV曙光变电站 | 城区供电中心 | 10kV1074文化线 | 土桥南公变 | 200 | 315 | 140.7721 | 245.52
327 | 临清110kV曙光变电站 | 城区供电中心 | 10kV1074文化线 | 城郊所华美医院充电桩公变 | 630 | 630 | 97.6938 | 504
328 | 临清110kV曙光变电站 | 城区供电中心 | 10kV1074文化线 | 土桥东公变 | 400 | 400 | 140.7721 | 313.52
329 | 临清110kV曙光变电站 | 城区供电中心 | 10kV1074文化线 | 大三里2#公变 | 400 | 400 | 70.8709 | 266
330 | 临清110kV曙光变电站 | 城区供电中心 | 10kV1074文化线 | 大三里村 | 250 | 250 | 109.0441 | 157.88
331 | 临清110kV曙光变电站 | 城区供电中心 | 10kV1074文化线 | 南厂（14）3#公变 | 400 | 400 | 75.3221 | 240
332 | 临清110kV曙光变电站 | 城区供电中心 | 10kV1074文化线 | 天鑫人家2# | 1000 | 500 | 97.6938 | 400
333 | 临清110kV曙光变电站 | 城区供电中心 | 10kV1074文化线 | 天鑫人家4# | 1000 | 500 | 97.6938 | 400
334 | 临清110kV曙光变电站 | 城区供电中心 | 10kV1074文化线 | 天鑫人家3# | 1000 | 500 | 97.6938 | 400
335 | 临清110kV曙光变电站 | 城区供电中心 | 10kV1074文化线 | 大三里3# | 400 | 1250 | 57.3126 | 899.77
336 | 临清110kV曙光变电站 | 城区供电中心 | 10kV1074文化线 | 10kV文化线名仕佳苑102环网柜14G名仕嘉苑二期1号配电室 | 800 | 800 | 97.6938 | 640
337 | 临清110kV曙光变电站 | 城区供电中心 | 10kV1074文化线 | 10kV文化线名仕佳苑102环网柜14G名仕嘉苑二期4号配电室 | 800 | 800 | 97.6938 | 640
338 | 临清110kV曙光变电站 | 城区供电中心 | 10kV1074文化线 | 10kV文化线名仕佳苑102环网柜14G名仕嘉苑二期3号配电室 | 800 | 800 | 97.6938 | 640
339 | 临清110kV曙光变电站 | 城区供电中心 | 10kV1074文化线 | 名仕嘉苑1#公变 | 1000 | 1000 | 97.6938 | 800
340 | 临清110kV曙光变电站 | 城区供电中心 | 10kV1074文化线 | 10kV文化线职高支03G南厂（14）2号台架变 | 200 | 200 | 146.5408 | 160
341 | 临清110kV曙光变电站 | 城区供电中心 | 10kV1074文化线 | 10kV文化线大三里支01G西屯4号台架变 | 160 | 200 | 146.5408 | 160
342 | 临清110kV曙光变电站 | 城区供电中心 | 10kV1074文化线 | 10kV文化线新华南支12G西屯3号台架变 | 200 | 200 | 146.5408 | 160
343 | 临清110kV曙光变电站 | 城区供电中心 | 10kV1074文化线 | 天鑫人家1# | 1000 | 500 | 97.6938 | 400
344 | 临清110kV曙光变电站 | 城区供电中心 | 10kV1074文化线 | 名仕嘉苑3#公变 | 1000 | 1000 | 97.6938 | 800
345 | 临清110kV曙光变电站 | 城区供电中心 | 10kV1076南门线 | 南门村西变 | 315 | 315 | 72.9625 | 252
346 | 临清110kV曙光变电站 | 城区供电中心 | 10kV1076南门线 | 杨桥东2# | 315 | 400 | 72.9625 | 320
347 | 临清110kV曙光变电站 | 城区供电中心 | 10kV1076南门线 | 10kV南门线1G运检楼箱变 | 500 | 500 | 41.6928 | 400
348 | 临清110kV曙光变电站 | 城区供电中心 | 10kV1076南门线 | 南门东4#公变 | 200 | 200 | 51.1415 | 160
349 | 临清110kV曙光变电站 | 城区供电中心 | 10kV1076南门线 | 沙窝屯2#公变 | 500 | 400 | 16.9482 | 200
350 | 临清110kV曙光变电站 | 城区供电中心 | 10kV1076南门线 | 先锋办事处家属院 | 160 | 160 | 41.6928 | 128
351 | 临清110kV曙光变电站 | 城区供电中心 | 10kV1076南门线 | 田园小区 | 400 | 400 | 41.6928 | 320
352 | 临清110kV曙光变电站 | 城区供电中心 | 10kV1076南门线 | 水资源家属院 | 200 | 125 | 41.6928 | 100
353 | 临清110kV曙光变电站 | 城区供电中心 | 10kV1076南门线 | 沙窝屯3#公变 | 315 | 250 | 45.3894 | 179.86
354 | 临清110kV曙光变电站 | 城区供电中心 | 10kV1076南门线 | 蔡家胡同5#公变 | 100 | 100 | 34.1933 | 80
355 | 临清110kV曙光变电站 | 城区供电中心 | 10kV1076南门线 | 劳动局家属楼公变 | 200 | 315 | 41.6928 | 252
356 | 临清110kV曙光变电站 | 城区供电中心 | 10kV1076南门线 | 沙窝屯5# | 200 | 200 | 51.1415 | 130
357 | 临清110kV曙光变电站 | 城区供电中心 | 10kV1076南门线 | 铁路小区公变 | 400 | 400 | 62.5392 | 320
358 | 临清110kV曙光变电站 | 城区供电中心 | 10kV1076南门线 | 南门村东变 | 400 | 1250 | 44.6828 | 1000
359 | 临清110kV曙光变电站 | 城区供电中心 | 10kV1076南门线 | 财局家属楼公变 | 400 | 400 | 62.5392 | 320
360 | 临清110kV曙光变电站 | 城区供电中心 | 10kV1076南门线 | 南门西2#公变 | 400 | 400 | 52.6232 | 293.9
361 | 临清110kV曙光变电站 | 城区供电中心 | 10kV1076南门线 | 老赵庄油厂家属院 | 400 | 400 | 62.5392 | 320
362 | 临清110kV曙光变电站 | 城区供电中心 | 10kV1076南门线 | 城郊公变 | 100 | 100 | 34.1933 | 80
363 | 临清110kV曙光变电站 | 城区供电中心 | 10kV1076南门线 | 新华办事处开发区 | 250 | 250 | 41.6928 | 200
364 | 临清110kV曙光变电站 | 城区供电中心 | 10kV1076南门线 | 百旺城小区4#公变 | 1250 | 1250 | 41.6928 | 1000
365 | 临清110kV曙光变电站 | 城区供电中心 | 10kV1076南门线 | 顾家佳苑小区公变 | 800 | 800 | 41.6928 | 640
366 | 临清110kV曙光变电站 | 城区供电中心 | 10kV1076南门线 | 杨桥东3# | 200 | 200 | 68.3866 | 160
367 | 临清110kV曙光变电站 | 城区供电中心 | 10kV1076南门线 | 桑树园南2# | 315 | 315 | 48.2673 | 252
368 | 临清110kV曙光变电站 | 城区供电中心 | 10kV1076南门线 | 杨桥公变1 | 315 | 315 | 47.3422 | 212
369 | 临清110kV曙光变电站 | 城区供电中心 | 10kV1076南门线 | 黑庄村 | 200 | 200 | 68.3866 | 160
370 | 临清110kV曙光变电站 | 城区供电中心 | 10kV1076南门线 | 公路局家属院公变 | 100 | 100 | 34.1933 | 80
371 | 临清110kV曙光变电站 | 城区供电中心 | 10kV1076南门线 | 粮局家属院 | 400 | 400 | 41.6928 | 320
372 | 临清110kV曙光变电站 | 城区供电中心 | 10kV1076南门线 | 站前小区综合楼 | 200 | 200 | 41.6928 | 160
373 | 临清110kV曙光变电站 | 城区供电中心 | 10kV1076南门线 | 南门西3#公变 | 200 | 200 | 68.3866 | 160
374 | 临清110kV曙光变电站 | 城区供电中心 | 10kV1076南门线 | 百旺城小区3#公变 | 1250 | 1250 | 41.6928 | 1000
375 | 临清110kV曙光变电站 | 城区供电中心 | 10kV1076南门线 | 南门东2#公变 | 315 | 315 | 63.4643 | 227
376 | 临清110kV曙光变电站 | 城区供电中心 | 10kV1076南门线 | 百旺城小区1#公变 | 1250 | 1250 | 41.6928 | 1000
377 | 临清110kV曙光变电站 | 城区供电中心 | 10kV1076南门线 | 桑树园南1# | 500 | 400 | 48.6454 | 283.43
378 | 临清110kV曙光变电站 | 城区供电中心 | 10kV1076南门线 | 南门东3#公变 | 400 | 400 | 39.7437 | 320
379 | 临清110kV曙光变电站 | 城区供电中心 | 10kV1076南门线 | 桑树园东公变 | 250 | 250 | 62.5392 | 200
380 | 临清110kV曙光变电站 | 城区供电中心 | 10kV1076南门线 | 黑庄3号变 | 400 | 400 | 62.5392 | 320
381 | 临清110kV曙光变电站 | 城区供电中心 | 10kV1076南门线 | 黑庄5# | 315 | 200 | 56.9888 | 160
382 | 临清110kV曙光变电站 | 城区供电中心 | 10kV1076南门线 | 黑庄4# | 400 | 400 | 53.0411 | 320
383 | 临清110kV曙光变电站 | 城区供电中心 | 10kV1076南门线 | 交警队公变 | 400 | 400 | 62.5392 | 320
384 | 临清110kV曙光变电站 | 城区供电中心 | 10kV1076南门线 | 百旺城小区2#公变 | 1250 | 1250 | 41.6928 | 1000
385 | 临清110kV曙光变电站 | 城区供电中心 | 10kV1083北关线 | 10kV北关线19G华昌台架变 | 200 | 200 | 180 | 160
386 | 临清110kV曙光变电站 | 城区供电中心 | 10kV1084通达线 | 西屯公变 | 200 | 200 | 0 | 89.4
387 | 临清110kV曙光变电站 | 城区供电中心 | 10kV1084通达线 | 城郊所后八里村西井井通 | 200 | 200 | 0 | 160
388 | 临清110kV曙光变电站 | 城区供电中心 | 10kV1084通达线 | 城郊所后八里村南井井通 | 200 | 200 | 0 | 160
389 | 临清110kV曙光变电站 | 城区供电中心 | 10kV1084通达线 | 北关东公变 | 315 | 1250 | 0 | 585.92
390 | 临清110kV曙光变电站 | 城区供电中心 | 10kV1084通达线 | 吴刘庄 | 400 | 400 | 0 | 0
391 | 临清110kV曙光变电站 | 城区供电中心 | 10kV1084通达线 | 北关南2#公变 | 400 | 400 | 0 | 73
392 | 临清110kV曙光变电站 | 城区供电中心 | 10kV1084通达线 | 西屯1# | 315 | 315 | 0 | 17.13
393 | 临清110kV曙光变电站 | 城区供电中心 | 10kV1084通达线 | 东屯1# | 400 | 1250 | 0 | 956.98
394 | 临清110kV曙光变电站 | 城区供电中心 | 10kV1084通达线 | 10kV通达线吴刘庄支线06G东屯4号台架变 | 400 | 400 | 0 | 171.02
395 | 临清110kV曙光变电站 | 城区供电中心 | 10kV1084通达线 | 东屯2# | 200 | 200 | 0 | 0
396 | 临清110kV曙光变电站 | 城区供电中心 | 10kV1084通达线 | 东屯2# | 200 | 200 | 0 | 0
397 | 临清110kV曙光变电站 | 城区供电中心 | 10kV1084通达线 | 北关南 | 400 | 400 | 0 | 0
398 | 临清110kV曙光变电站 | 城区供电中心 | 10kV1084通达线 | 东旧县2# | 400 | 200 | 0 | 74.24
399 | 临清110kV曙光变电站 | 城区供电中心 | 10kV1084通达线 | 10kV通达线东屯支线09-07G东屯3#台架变 | 400 | 400 | 0 | 320
400 | 临清110kV曙光变电站 | 城区供电中心 | 10kV1084通达线 | 后八里4# | 315 | 315 | 0 | 168.75
401 | 临清110kV曙光变电站 | 城区供电中心 | 10kV1084通达线 | 后八里2号 | 400 | 200 | 0 | 160
402 | 临清110kV曙光变电站 | 城区供电中心 | 10kV1084通达线 | 东旧县3# | 400 | 200 | 0 | 0.01
403 | 临清110kV曙光变电站 | 城区供电中心 | 10kV1084通达线 | 吴刘庄 | 315 | 400 | 0 | 101.46
404 | 临清110kV曙光变电站 | 城区供电中心 | 10kV1084通达线 | 10kV通达线南环东支后八里支07G后八里5号台架变 | 200 | 200 | 0 | 89.9
405 | 临清110kV曙光变电站 | 城区供电中心 | 10kV1084通达线 | 10kV通达线吴刘庄支24G吴刘庄3号台架变 | 400 | 400 | 0 | 24.56
406 | 临清110kV曙光变电站 | 城区供电中心 | 10kV1084通达线 | 10kV通达线临莘支24G高标准农田东旧县2号变 | 200 | 200 | 0 | 160
407 | 临清110kV曙光变电站 | 城区供电中心 | 10kV1084通达线 | 10kV通达线西屯支17G高标准农田西屯1号变 | 100 | 100 | 0 | 80
408 | 临清110kV曙光变电站 | 城区供电中心 | 10kV1084通达线 | 10kV通达线吴刘庄支10-20-07G高标准农田吴刘庄1号变 | 200 | 200 | 0 | 160
409 | 临清110kV曙光变电站 | 城区供电中心 | 10kV1084通达线 | 10kV通达线吴刘庄支10-23G高标准农田吴刘庄3号变 | 100 | 100 | 0 | 80
410 | 临清110kV曙光变电站 | 城区供电中心 | 10kV1084通达线 | 10kV通达线吴刘庄支10-33-06G高标准农田吴刘庄2号变 | 200 | 200 | 0 | 160
411 | 临清110kV曙光变电站 | 城区供电中心 | 10kV1084通达线 | 10kV通达线临莘支34G高标准农田东旧县1号变 | 200 | 200 | 0 | 160
412 | 临清110kV曙光变电站 | 城区供电中心 | 10kV1084通达线 | 北关南3号台变 | 200 | 200 | 0 | 0.16
413 | 临清110kV曙光变电站 | 城区供电中心 | 10kV1084通达线 | 后八里3# | 500 | 1000 | 0 | 505.34
414 | 临清110kV曙光变电站 | 城区供电中心 | 10kV1084通达线 | 东旧县 | 400 | 400 | 0 | 72.38
415 | 临清110kV曙光变电站 | 城区供电中心 | 10kV1084通达线 | 后八里1号井井通 | 315 | 315 | 0 | 39.7
416 | 临清110kV曙光变电站 | 城区供电中心 | 10kV1084通达线 | 西屯5#公变 | 400 | 200 | 0 | 120.25
417 | 临清110kV曙光变电站 | 城区供电中心 | 10kV1089济津线 | 东方明珠5#公变 | 1250 | 630 | 68.5822 | 504
418 | 临清110kV曙光变电站 | 城区供电中心 | 10kV1089济津线 | 东方明珠6#公变 | 1250 | 1250 | 68.5822 | 1000
419 | 临清110kV曙光变电站 | 城区供电中心 | 10kV1089济津线 | 10kV济津线103环网柜13G碧桂园1号配变 | 1250 | 630 | 68.5822 | 504
420 | 临清110kV曙光变电站 | 城区供电中心 | 10kV1089济津线 | 馨和郦舍二期1250kVA公变3#变压器间隔配电变压器 | 1250 | 1250 | 68.5822 | 1000
421 | 临清110kV曙光变电站 | 城区供电中心 | 10kV1089济津线 | 东方明珠3#公变变压器 | 630 | 630 | 68.5822 | 504
422 | 临清110kV曙光变电站 | 城区供电中心 | 10kV1089济津线 | 华美家园2#公变 | 1000 | 1000 | 68.5822 | 800
423 | 临清110kV曙光变电站 | 城区供电中心 | 10kV1089济津线 | 华美家园3#公变 | 1000 | 1000 | 68.5822 | 800
424 | 临清110kV曙光变电站 | 城区供电中心 | 10kV1089济津线 | 东方明珠4#公变 | 630 | 630 | 68.5822 | 504
425 | 临清110kV曙光变电站 | 城区供电中心 | 10kV1089济津线 | 10kV济津线103环网柜13G碧桂园2号配变 | 1250 | 630 | 68.5822 | 504
426 | 临清110kV曙光变电站 | 城区供电中心 | 10kV1089济津线 | 馨和郦舍一期1250kVA公变4# | 1250 | 1250 | 68.5822 | 1000
427 | 临清110kV曙光变电站 | 城区供电中心 | 10kV1089济津线 | 馨和郦舍二期1250kVA公变2#变压器间隔配电变压器 | 1250 | 1250 | 68.5822 | 1000
428 | 临清110kV曙光变电站 | 城区供电中心 | 10kV1089济津线 | 馨和郦舍一期1250kVA公变3# | 1250 | 1250 | 68.5822 | 1000
429 | 临清110kV曙光变电站 | 城区供电中心 | 10kV1089济津线 | 万豪星河湾二期2#公变 | 1250 | 1250 | 68.5822 | 1000
430 | 临清110kV曙光变电站 | 城区供电中心 | 10kV1089济津线 | 10kV济津线1号环网柜14G东方明珠7号箱变 | 630 | 630 | 68.5822 | 504
431 | 临清110kV曙光变电站 | 城区供电中心 | 10kV1089济津线 | 馨和郦舍二期1250kVA公变1#变压器间隔配电变压器 | 1250 | 1250 | 68.5822 | 1000
432 | 临清110kV曙光变电站 | 城区供电中心 | 10kV1089济津线 | 万豪星河湾1#公变 | 1250 | 1250 | 68.5822 | 1000
433 | 临清110kV曙光变电站 | 城区供电中心 | 10kV1089济津线 | 万豪星河湾2#公变 | 1250 | 1250 | 68.5822 | 1000
434 | 临清110kV曙光变电站 | 城区供电中心 | 10kV1089济津线 | 万豪星河湾二期1#公变 | 1250 | 1250 | 68.5822 | 1000
435 | 临清110kV曙光变电站 | 城区供电中心 | 10kV1089济津线 | 馨和郦舍一期1250kVA公变2# | 1250 | 1250 | 68.5822 | 1000
436 | 临清110kV曙光变电站 | 城区供电中心 | 10kV1089济津线 | 10kV济津线01G曙光站信通台架变 | 400 | 400 | 68.5822 | 320
437 | 临清110kV曙光变电站 | 城区供电中心 | 10kV1089济津线 | 碧桂园二期配电室1号变 | 800 | 630 | 68.5822 | 504
438 | 临清110kV曙光变电站 | 城区供电中心 | 10kV1089济津线 | 碧桂园二期配电室2号变 | 800 | 630 | 68.5822 | 504
439 | 临清110kV曙光变电站 | 城区供电中心 | 10kV1089济津线 | 碧桂园二期配电室3号变 | 800 | 630 | 68.5822 | 504
440 | 临清110kV曙光变电站 | 城区供电中心 | 10kV1089济津线 | 万豪星河湾3#配电变压器 | 1000 | 1000 | 68.5822 | 800
441 | 临清110kV曙光变电站 | 城区供电中心 | 10kV1089济津线 | 东方明珠1#公变 | 630 | 630 | 68.5822 | 504
442 | 临清110kV曙光变电站 | 城区供电中心 | 10kV1089济津线 | 华美家园1#公变 | 1000 | 1000 | 68.5822 | 800
443 | 临清110kV曙光变电站 | 城区供电中心 | 10kV1089济津线 | 馨和郦舍一期1250kVA公变1# | 1250 | 1250 | 68.5822 | 1000
444 | 临清110kV曙光变电站 | 城区供电中心 | 10kV1089济津线 | 馨和郦舍二期1250kVA公变4# | 1250 | 1250 | 68.5822 | 1000
445 | 临清110kV曙光变电站 | 城区供电中心 | 10kV1089济津线 | 10kV济津线1号环网柜14G东方明珠8号箱变 | 800 | 800 | 68.5822 | 640
446 | 临清110kV曙光变电站 | 城区供电中心 | 10kV1089济津线 | 东方明珠2#公变 | 630 | 630 | 68.5822 | 504
447 | 临清110kV曙光变电站 | 城区供电中心 | 10kV1089济津线 | 万豪星河湾二期3#公变 | 1250 | 1250 | 68.5822 | 1000
448 | 临清110kV曙光变电站 | 城区供电中心 | 10kV1092南城I线 | 恒中清园小区1#公变 | 1250 | 1250 | 88.8941 | 1000
449 | 临清110kV曙光变电站 | 城区供电中心 | 10kV1092南城I线 | 恒中清园小区5#公变 | 1250 | 1250 | 88.8941 | 1000
450 | 临清110kV曙光变电站 | 城区供电中心 | 10kV1092南城I线 | 10kV文化线潘庄支线02G恒中清园二期4号箱变 | 630 | 630 | 88.8941 | 504
451 | 临清110kV曙光变电站 | 城区供电中心 | 10kV1092南城I线 | 10kV文化线潘庄支线02G恒中清园二期1号箱变 | 630 | 630 | 88.8941 | 504
452 | 临清110kV曙光变电站 | 城区供电中心 | 10kV1092南城I线 | 10kV文化线潘庄支线02G恒中清园二期2号箱变 | 630 | 630 | 88.8941 | 504
453 | 临清110kV曙光变电站 | 城区供电中心 | 10kV1092南城I线 | 10kV文化线潘庄支线02G恒中清园二期3号箱变 | 630 | 630 | 88.8941 | 504
454 | 临清110kV曙光变电站 | 城区供电中心 | 10kV1092南城I线 | 怡警苑小区800kVA动力1#公变 | 800 | 800 | 88.8941 | 640
455 | 临清110kV曙光变电站 | 城区供电中心 | 10kV1092南城I线 | 怡警苑小区1250kVA照明1#公变 | 1250 | 1250 | 88.8941 | 1000
456 | 临清110kV曙光变电站 | 城区供电中心 | 10kV1092南城I线 | 10kV南城I线紫御欣城102环网柜12G紫御欣城5号箱变 | 630 | 630 | 88.8941 | 504
457 | 临清110kV曙光变电站 | 城区供电中心 | 10kV1092南城I线 | 10kV南城I线紫御欣城102环网柜11G紫御欣城4号箱变 | 630 | 630 | 88.8941 | 504
458 | 临清110kV曙光变电站 | 城区供电中心 | 10kV1092南城I线 | 10kV新龙湾2#公变 | 1250 | 1250 | 88.8941 | 1000
459 | 临清110kV曙光变电站 | 城区供电中心 | 10kV1092南城I线 | 10kV南城I线紫御欣城101环网柜13G紫御欣城3号箱变 | 630 | 630 | 88.8941 | 504
460 | 临清110kV曙光变电站 | 城区供电中心 | 10kV1092南城I线 | 10kV南城I线紫御欣城102环网柜13G紫御欣城6号箱变 | 630 | 630 | 88.8941 | 504
461 | 临清110kV曙光变电站 | 城区供电中心 | 10kV1092南城I线 | 10kV南城I线紫御欣城101环网柜11G紫御欣城1号箱变 | 630 | 630 | 88.8941 | 504
462 | 临清110kV曙光变电站 | 城区供电中心 | 10kV1092南城I线 | 怡警苑小区1250kVA照明2#公变 | 1250 | 1250 | 88.8941 | 1000
463 | 临清110kV曙光变电站 | 城区供电中心 | 10kV1092南城I线 | 恒中清园小区3#公变 | 1250 | 1250 | 88.8941 | 1000
464 | 临清110kV曙光变电站 | 城区供电中心 | 10kV1092南城I线 | 恒中清园小区4#公变 | 1250 | 1250 | 88.8941 | 1000
465 | 临清110kV曙光变电站 | 城区供电中心 | 10kV1092南城I线 | 10kV南城I线鑫苑线1号环网柜11G河洼新城雅居3号箱变 | 1250 | 1250 | 116.0561 | 1000
466 | 临清110kV曙光变电站 | 城区供电中心 | 10kV1092南城I线 | 10kV南城I线鑫苑线1号环网柜11G河洼新城雅居2号箱变 | 1250 | 1250 | 116.0561 | 1000
467 | 临清110kV曙光变电站 | 城区供电中心 | 10kV1092南城I线 | 10kV新龙湾配电变压器 | 1250 | 1250 | 88.8941 | 1000
468 | 临清110kV曙光变电站 | 城区供电中心 | 10kV1092南城I线 | 10kV南城I线紫御欣城101环网柜12G紫御欣城2号箱变 | 630 | 630 | 88.8941 | 504
469 | 临清110kV曙光变电站 | 城区供电中心 | 10kV1092南城I线 | 10kV南城I线鑫苑线1号环网柜11G河洼新城雅居1号箱变 | 1250 | 1250 | 116.0561 | 1000
470 | 临清110kV曙光变电站 | 城区供电中心 | 10kV1092南城I线 | 恒中清园小区2#公变 | 1250 | 1250 | 88.8941 | 1000
471 | 临清10kV南关开关站 | 城区供电中心 | 10kV1101西城线 | 托修2#公变（煤） | 200 | 200 | 0 | 142
472 | 临清10kV南关开关站 | 城区供电中心 | 10kV1101西城线 | 夹道新村4#公变 | 400 | 400 | 0 | 267.35
473 | 临清10kV南关开关站 | 城区供电中心 | 10kV1101西城线 | 托修家属院 | 200 | 200 | 0 | 160
474 | 临清10kV南关开关站 | 城区供电中心 | 10kV1101西城线 | 夹道2#公变 | 400 | 400 | 0 | 293
475 | 临清10kV南关开关站 | 城区供电中心 | 10kV1101西城线 | 胡家湾小区 | 315 | 400 | 0 | 273.2
476 | 临清10kV南关开关站 | 城区供电中心 | 10kV1101西城线 | 夹道新村 | 400 | 315 | 0 | 246.8
477 | 临清10kV南关开关站 | 城区供电中心 | 10kV1101西城线 | 机械厂家属院2#公变 | 630 | 630 | 0 | 504
478 | 临清10kV南关开关站 | 城区供电中心 | 10kV1101西城线 | 南关新村 | 315 | 315 | 0 | 229.25
479 | 临清10kV南关开关站 | 城区供电中心 | 10kV1101西城线 | 山水嘉园 | 630 | 630 | 0 | 504
480 | 临清10kV南关开关站 | 城区供电中心 | 10kV1101西城线 | 南场（18）2#公变 | 400 | 400 | 0 | 303.75
481 | 临清10kV南关开关站 | 城区供电中心 | 10kV1101西城线 | 电机厂家属院公变 | 200 | 100 | 0 | 80
482 | 临清10kV南关开关站 | 城区供电中心 | 10kV1101西城线 | 棉科所 | 400 | 400 | 0 | 307.5
483 | 临清10kV南关开关站 | 城区供电中心 | 10kV1101西城线 | 南厂村 | 200 | 200 | 0 | 160
484 | 临清10kV南关开关站 | 城区供电中心 | 10kV1101西城线 | 南场（18）3#公变（煤） | 400 | 400 | 0 | 241.91
485 | 临清10kV南关开关站 | 城区供电中心 | 10kV1101西城线 | 10kV西城线汽配厂环网柜11G山水嘉园3号配变 | 630 | 630 | 0 | 504
486 | 临清10kV南关开关站 | 城区供电中心 | 10kV1101西城线 | 10kV西城线电机厂家属院支05G夹道新村5号台架变 | 200 | 200 | 0 | 160
487 | 临清10kV南关开关站 | 城区供电中心 | 10kV1101西城线 | 汽配公变 | 160 | 160 | 0 | 128
488 | 临清10kV南关开关站 | 城区供电中心 | 10kV1101西城线 | 南关新村3号 | 315 | 315 | 0 | 177.01
489 | 临清10kV南关开关站 | 城区供电中心 | 10kV1101西城线 | 汽配2# | 100 | 100 | 0 | 64.4
490 | 临清10kV南关开关站 | 城区供电中心 | 10kV1101西城线 | 机械厂家属院 | 200 | 200 | 0 | 160
491 | 临清10kV南关开关站 | 城区供电中心 | 10kV1102市区线 | 车营家属院公变 | 200 | 200 | 0 | 160
492 | 临清10kV南关开关站 | 城区供电中心 | 10kV1102市区线 | 龙泽苑 | 1000 | 1250 | 0 | 1000
493 | 临清10kV南关开关站 | 城区供电中心 | 10kV1102市区线 | 消防队公变 | 400 | 400 | 0 | 320
494 | 临清10kV南关开关站 | 城区供电中心 | 10kV1102市区线 | 思延公变 | 400 | 400 | 0 | 320
495 | 临清10kV南关开关站 | 城区供电中心 | 10kV1102市区线 | 龙清苑公变 | 1000 | 1250 | 0 | 1000
496 | 临清10kV南关开关站 | 城区供电中心 | 10kV1102市区线 | 电器公变 | 315 | 315 | 0 | 252
497 | 临清10kV南关开关站 | 城区供电中心 | 10kV1102市区线 | 夹道公变 | 500 | 400 | 0 | 320
498 | 临清10kV南关开关站 | 城区供电中心 | 10kV1102市区线 | 附件厂公变 | 400 | 400 | 0 | 320
499 | 临清10kV南关开关站 | 城区供电中心 | 10kV1103闸口线 | 南关街5#公变（煤） | 400 | 400 | 0 | 221.12
500 | 临清10kV南关开关站 | 城区供电中心 | 10kV1103闸口线 | 南关街3#公变 | 400 | 400 | 0 | 233.55
501 | 临清10kV南关开关站 | 城区供电中心 | 10kV1103闸口线 | 南关2# | 400 | 1250 | 0 | 993.52
502 | 临清10kV南关开关站 | 城区供电中心 | 10kV1103闸口线 | 东温 | 200 | 160 | 0 | 48.48
503 | 临清10kV南关开关站 | 城区供电中心 | 10kV1103闸口线 | 南关村 | 400 | 630 | 0 | 478.73
504 | 临清10kV南关开关站 | 城区供电中心 | 10kV1103闸口线 | 胡家湾村 | 400 | 400 | 0 | 187.96
505 | 临清10kV南关开关站 | 城区供电中心 | 10kV1103闸口线 | 南关街4#公变（煤） | 200 | 200 | 0 | 160
506 | 临清10kV南关开关站 | 城区供电中心 | 10kV1103闸口线 | 1新华南街 | 100 | 100 | 0 | 57.05
507 | 临清110kV会通变电站 | 城区供电中心 | 10kV1108会新线 | 露天公变 | 400 | 400 | 109.7395 | 320
508 | 临清110kV会通变电站 | 城区供电中心 | 10kV1108会新线 | 政府2号公变 | 200 | 200 | 109.7395 | 160
509 | 临清110kV会通变电站 | 城区供电中心 | 10kV1108会新线 | 政府 | 400 | 400 | 109.7395 | 320
510 | 临清110kV会通变电站 | 城区供电中心 | 10kV1108会新线 | 露天2# | 500 | 400 | 109.7395 | 320
511 | 临清10kV南关开关站 | 城区供电中心 | 10kV1201跃进线 | 飞轮2#公变 | 200 | 200 | 0 | 160
512 | 临清10kV南关开关站 | 城区供电中心 | 10kV1201跃进线 | 夹道2# | 500 | 315 | 0 | 252
513 | 临清10kV南关开关站 | 城区供电中心 | 10kV1201跃进线 | 新飞轮 | 200 | 200 | 0 | 160
514 | 临清10kV南关开关站 | 城区供电中心 | 10kV1201跃进线 | 配件厂西院公变 | 315 | 315 | 0 | 252
515 | 临清10kV南关开关站 | 城区供电中心 | 10kV1201跃进线 | 火石厂 | 500 | 400 | 0 | 284.3
516 | 临清10kV南关开关站 | 城区供电中心 | 10kV1201跃进线 | 火石厂东变压器 | 200 | 200 | 0 | 160
517 | 临清10kV南关开关站 | 城区供电中心 | 10kV1201跃进线 | 10kV跃进线6G运河名郡2号箱变 | 1250 | 1250 | 0 | 1000
518 | 临清10kV南关开关站 | 城区供电中心 | 10kV1201跃进线 | 10kV跃进线6G运河名郡1号箱变 | 1250 | 1250 | 0 | 1000
519 | 临清10kV南关开关站 | 城区供电中心 | 10kV1201跃进线 | 10kV跃进线6G运河名郡4号箱变 | 1000 | 630 | 0 | 504
520 | 临清10kV南关开关站 | 城区供电中心 | 10kV1201跃进线 | 10kV跃进线6G运河名郡3号箱变 | 1000 | 1000 | 0 | 800
521 | 临清10kV南关开关站 | 城区供电中心 | 10kV1202南华线 | 10kV南华线31G天凤苑2号配电室 | 800 | 800 | 0 | 640
522 | 临清10kV南关开关站 | 城区供电中心 | 10kV1202南华线 | 迅力龙山雅居公变 | 800 | 800 | 0 | 640
523 | 临清10kV南关开关站 | 城区供电中心 | 10kV1202南华线 | 10kV南华线31G天凤苑3号配电室 | 800 | 800 | 0 | 640
524 | 临清10kV南关开关站 | 城区供电中心 | 10kV1202南华线 | 南厂公变 | 400 | 315 | 0 | 252
525 | 临清10kV南关开关站 | 城区供电中心 | 10kV1202南华线 | 电机厂公变 | 200 | 200 | 0 | 160
526 | 临清10kV南关开关站 | 城区供电中心 | 10kV1202南华线 | 10kV南华线31G天凤苑1号配变 | 800 | 800 | 0 | 640
527 | 临清110kV会通变电站 | 城区供电中心 | 10kV1204会元线 | 龙凤城2#公变 | 1250 | 1250 | 143.271 | 1000
528 | 临清110kV会通变电站 | 城区供电中心 | 10kV1204会元线 | 龙凤城3#公变 | 1250 | 1250 | 143.271 | 1000
529 | 临清110kV会通变电站 | 城区供电中心 | 10kV1204会元线 | 龙凤城4#公变 | 1250 | 1250 | 143.271 | 1000
530 | 临清110kV会通变电站 | 城区供电中心 | 10kV1204会元线 | 龙凤城1#公变 | 1250 | 1250 | 143.271 | 1000
531 | 110kV新华变电站 | 城区供电中心 | 10kV1205五样松Ⅱ线 | 10kV五样松II线东郊线08G黑庄6号台架变 | 400 | 400 | 0 | 320
532 | 110kV新华变电站 | 城区供电中心 | 10kV1205五样松Ⅱ线 | 郭庄2号 | 200 | 200 | 0 | 25.39
533 | 110kV新华变电站 | 城区供电中心 | 10kV1205五样松Ⅱ线 | 狄楼村 | 200 | 200 | 0 | 0
534 | 110kV新华变电站 | 城区供电中心 | 10kV1205五样松Ⅱ线 | 朱杨桥2号 | 400 | 315 | 0 | 252
535 | 110kV新华变电站 | 城区供电中心 | 10kV1205五样松Ⅱ线 | 朱杨桥2号 | 400 | 315 | 0 | 252
536 | 110kV新华变电站 | 城区供电中心 | 10kV1205五样松Ⅱ线 | 周三里公变 | 315 | 200 | 0 | 0
537 | 110kV新华变电站 | 城区供电中心 | 10kV1205五样松Ⅱ线 | 油坊村 | 400 | 400 | 0 | 156.57
538 | 110kV新华变电站 | 城区供电中心 | 10kV1205五样松Ⅱ线 | 沙窝屯照明 | 315 | 315 | 0 | 252
539 | 110kV新华变电站 | 城区供电中心 | 10kV1205五样松Ⅱ线 | 县医院东院区充电桩公变 | 400 | 250 | 0 | 200
540 | 110kV新华变电站 | 城区供电中心 | 10kV1205五样松Ⅱ线 | 狄楼 | 160 | 200 | 0 | 10.84
541 | 110kV新华变电站 | 城区供电中心 | 10kV1205五样松Ⅱ线 | 郭庄 | 200 | 400 | 0 | 289.4
542 | 110kV新华变电站 | 城区供电中心 | 10kV1205五样松Ⅱ线 | 周三里村2#公变 | 315 | 200 | 0 | 116.95
543 | 110kV新华变电站 | 城区供电中心 | 10kV1205五样松Ⅱ线 | 周三里村2#公变 | 315 | 200 | 0 | 116.95
544 | 110kV新华变电站 | 城区供电中心 | 10kV1205五样松Ⅱ线 | 韦庄2#公变 | 400 | 200 | 0 | 160
545 | 110kV新华变电站 | 城区供电中心 | 10kV1205五样松Ⅱ线 | 10kV五样松II线东二环南支牛八里支29G杨桥站信通台架变 | 50 | 50 | 0 | 40
546 | 110kV新华变电站 | 城区供电中心 | 10kV1205五样松Ⅱ线 | 10kV五样松Ⅱ线先锋西支20-09-07-01G东兴街6号台架变 | 400 | 400 | 0 | 320
547 | 110kV新华变电站 | 城区供电中心 | 10kV1205五样松Ⅱ线 | 东兴街2号变 | 400 | 400 | 0 | 298.92
548 | 110kV新华变电站 | 城区供电中心 | 10kV1205五样松Ⅱ线 | 牛八里 | 400 | 400 | 0 | 320
549 | 110kV新华变电站 | 城区供电中心 | 10kV1205五样松Ⅱ线 | 黑庄2号变 | 315 | 400 | 0 | 292.06
550 | 110kV新华变电站 | 城区供电中心 | 10kV1205五样松Ⅱ线 | 朱杨桥3#公变 | 200 | 200 | 0 | 160
551 | 110kV新华变电站 | 城区供电中心 | 10kV1205五样松Ⅱ线 | 韦庄村 | 400 | 400 | 0 | 283.92
552 | 110kV新华变电站 | 城区供电中心 | 10kV1205五样松Ⅱ线 | 东兴街5#公变 | 200 | 200 | 0 | 160
553 | 110kV临清变电站 | 城区供电中心 | 10kV302先锋线 | 北门里公变 | 500 | 500 | 145.1579 | 400
554 | 110kV临清变电站 | 城区供电中心 | 10kV302先锋线 | 五小学北公变 | 400 | 400 | 124.421 | 320
555 | 110kV临清变电站 | 城区供电中心 | 10kV302先锋线 | 德波公变 | 400 | 400 | 82.9474 | 320
556 | 110kV临清变电站 | 城区供电中心 | 10kV302先锋线 | 10kV先锋线24G美隆香城2号变压器 | 630 | 630 | 82.9474 | 504
557 | 110kV临清变电站 | 城区供电中心 | 10kV302先锋线 | 林园西公变 | 400 | 400 | 145.1579 | 320
558 | 110kV临清变电站 | 城区供电中心 | 10kV302先锋线 | 烟厂北门里楼公变 | 315 | 315 | 82.9474 | 252
559 | 110kV临清变电站 | 城区供电中心 | 10kV302先锋线 | 世纪经典东公变 | 400 | 400 | 82.9474 | 320
560 | 110kV临清变电站 | 城区供电中心 | 10kV302先锋线 | 世纪经典西公变 | 315 | 315 | 82.9474 | 252
561 | 110kV临清变电站 | 城区供电中心 | 10kV302先锋线 | 公安局家属院公变 | 315 | 315 | 124.421 | 252
562 | 110kV临清变电站 | 城区供电中心 | 10kV302先锋线 | 印西公变 | 400 | 400 | 46.4471 | 290
563 | 110kV临清变电站 | 城区供电中心 | 10kV302先锋线 | 林园公变 | 400 | 400 | 109.6477 | 273.02
564 | 110kV临清变电站 | 城区供电中心 | 10kV302先锋线 | 缝纫公变1 | 315 | 315 | 69.1228 | 252
565 | 110kV临清变电站 | 城区供电中心 | 10kV302先锋线 | 阳光城建公司（万和园）小区 | 1000 | 1000 | 108.2924 | 800
566 | 110kV临清变电站 | 城区供电中心 | 10kV302先锋线 | 先锋所公变1 | 315 | 315 | 82.9474 | 252
567 | 110kV临清变电站 | 城区供电中心 | 10kV302先锋线 | 烟厂家属院公变 | 400 | 400 | 69.1228 | 320
568 | 110kV临清变电站 | 城区供电中心 | 10kV302先锋线 | 10kV先锋线11G华润北院5号变压器 | 400 | 400 | 108.2924 | 320
569 | 110kV临清变电站 | 城区供电中心 | 10kV302先锋线 | 10kV先锋线11G华润北院3号变压器 | 630 | 630 | 108.2924 | 504
570 | 110kV临清变电站 | 城区供电中心 | 10kV302先锋线 | 10kV先锋线11G华润北院2号变压器 | 630 | 630 | 108.2924 | 504
571 | 110kV临清变电站 | 城区供电中心 | 10kV302先锋线 | 电池厂公变 | 315 | 315 | 82.9474 | 252
572 | 110kV临清变电站 | 城区供电中心 | 10kV302先锋线 | 印西2号 | 315 | 400 | 82.9474 | 320
573 | 110kV临清变电站 | 城区供电中心 | 10kV302先锋线 | 制线厂公变 | 315 | 315 | 145.1579 | 252
574 | 110kV临清变电站 | 城区供电中心 | 10kV302先锋线 | 10kV先锋线11G华润北院1号变压器 | 400 | 400 | 108.2924 | 320
575 | 110kV临清变电站 | 城区供电中心 | 10kV302先锋线 | 10kV先锋线24G美隆香城3号变压器 | 630 | 630 | 82.9474 | 504
576 | 110kV临清变电站 | 城区供电中心 | 10kV302先锋线 | 10kV先锋线24G美隆香城5号箱变 | 630 | 630 | 108.2924 | 504
577 | 110kV临清变电站 | 城区供电中心 | 10kV302先锋线 | 公安局公变 | 400 | 400 | 16.4093 | 231.97
578 | 110kV临清变电站 | 城区供电中心 | 10kV302先锋线 | 国棉公变 | 315 | 315 | 108.2924 | 252
579 | 110kV临清变电站 | 城区供电中心 | 10kV302先锋线 | 10kV先锋线24G美隆香城1号变压器 | 630 | 630 | 82.9474 | 504
580 | 110kV临清变电站 | 城区供电中心 | 10kV302先锋线 | 10kV先锋线11G华润北院4号变压器 | 400 | 400 | 108.2924 | 320
581 | 110kV临清变电站 | 城区供电中心 | 10kV302先锋线 | 10kV先锋线24G美隆香城4号箱变 | 630 | 630 | 108.2924 | 504
582 | 110kV临清变电站 | 城区供电中心 | 10kV303水厂线 | 啤酒南公变 | 100 | 100 | 32.1722 | 80
583 | 110kV临清变电站 | 城区供电中心 | 10kV303水厂线 | 中央福邸4号 | 1000 | 1000 | 51.215 | 800
584 | 110kV临清变电站 | 城区供电中心 | 10kV303水厂线 | 御龙湾6#公变 | 630 | 630 | 34.8698 | 504
585 | 110kV临清变电站 | 城区供电中心 | 10kV303水厂线 | 消防二队公变 | 400 | 400 | 39.2285 | 320
586 | 110kV临清变电站 | 城区供电中心 | 10kV303水厂线 | 阳光小区2#公变 | 400 | 315 | 39.2285 | 252
587 | 110kV临清变电站 | 城区供电中心 | 10kV303水厂线 | 御龙湾4#公变 | 630 | 630 | 34.8698 | 504
588 | 110kV临清变电站 | 城区供电中心 | 10kV303水厂线 | 御龙湾3#公变 | 630 | 630 | 34.8698 | 504
589 | 110kV临清变电站 | 城区供电中心 | 10kV303水厂线 | 御龙湾1#公变 | 630 | 630 | 34.8698 | 504
590 | 110kV临清变电站 | 城区供电中心 | 10kV303水厂线 | 10kV水厂线东环支24-14G乾和御府A区3号配变 | 800 | 800 | 51.215 | 640
591 | 110kV临清变电站 | 城区供电中心 | 10kV303水厂线 | 10kV水厂线东环支24-14G乾和御府A区1号配变 | 800 | 1250 | 51.215 | 1000
592 | 110kV临清变电站 | 城区供电中心 | 10kV303水厂线 | 10kV水厂线东环支24-14G乾和御府A区4号配变 | 800 | 800 | 51.215 | 640
593 | 110kV临清变电站 | 城区供电中心 | 10kV303水厂线 | 10kV水厂线东环支24-14G乾和御府A区2号配变 | 800 | 800 | 51.215 | 640
594 | 110kV临清变电站 | 城区供电中心 | 10kV303水厂线 | 10kV水厂线东环支24-14G乾和御府B区2号配变 | 800 | 800 | 51.215 | 640
595 | 110kV临清变电站 | 城区供电中心 | 10kV303水厂线 | 10kV水厂线东环支24-14G乾和御府B区3号配变 | 800 | 800 | 51.215 | 640
596 | 110kV临清变电站 | 城区供电中心 | 10kV303水厂线 | 10kV水厂线东环支24-14G乾和御府B区1号配变 | 800 | 800 | 51.215 | 640
597 | 110kV临清变电站 | 城区供电中心 | 10kV303水厂线 | 10kV水厂线东环支24-14G乾和御府B区4号配变 | 800 | 800 | 51.215 | 640
598 | 110kV临清变电站 | 城区供电中心 | 10kV303水厂线 | 御龙湾2#公变 | 630 | 630 | 34.8698 | 504
599 | 110kV临清变电站 | 城区供电中心 | 10kV303水厂线 | 审计局家属院 | 200 | 200 | 26.1523 | 160
600 | 110kV临清变电站 | 城区供电中心 | 10kV303水厂线 | 中央福邸1号 | 1000 | 1000 | 51.215 | 800
601 | 110kV临清变电站 | 城区供电中心 | 10kV303水厂线 | 中央福邸2号 | 1000 | 1000 | 51.215 | 800
602 | 110kV临清变电站 | 城区供电中心 | 10kV303水厂线 | 中央福邸3号 | 1000 | 1000 | 51.215 | 800
603 | 110kV临清变电站 | 城区供电中心 | 10kV303水厂线 | 御龙湾5#公变 | 630 | 1250 | 34.8698 | 1000
604 | 110kV临清变电站 | 城区供电中心 | 10kV303水厂线 | 大辛庄家属公变 | 200 | 200 | 12.6376 | 160
605 | 110kV临清变电站 | 城区供电中心 | 10kV303水厂线 | 大辛庄家属公变 | 200 | 200 | 30.511 | 160
606 | 110kV临清变电站 | 城区供电中心 | 10kV303水厂线 | 御龙湾7#公变 | 630 | 630 | 34.8698 | 504
607 | 110kV临清变电站 | 城区供电中心 | 10kV305红星线 | 国棉东公变 | 400 | 400 | 109.7395 | 320
608 | 110kV临清变电站 | 城区供电中心 | 10kV305红星线 | 杨桥3# | 315 | 315 | 134.1261 | 252
609 | 110kV临清变电站 | 城区供电中心 | 10kV305红星线 | 杨桥东街2号公变 | 200 | 200 | 109.7395 | 160
610 | 110kV临清变电站 | 城区供电中心 | 10kV305红星线 | 精铸厂家属楼 | 200 | 200 | 109.7395 | 160
611 | 110kV临清变电站 | 城区供电中心 | 10kV305红星线 | 凯利达西公变 | 315 | 315 | 134.1261 | 252
612 | 110kV临清变电站 | 城区供电中心 | 10kV305红星线 | 凯利达公变 | 315 | 315 | 134.1261 | 252
613 | 110kV临清变电站 | 城区供电中心 | 10kV305红星线 | 杨桥公变 | 400 | 400 | 134.1261 | 320
614 | 110kV临清变电站 | 城区供电中心 | 10kV305红星线 | 文苑小区公变 | 315 | 400 | 109.7395 | 320
615 | 110kV临清变电站 | 城区供电中心 | 10kV305红星线 | 杨桥粮所公变 | 315 | 315 | 109.7395 | 252
616 | 110kV临清变电站 | 城区供电中心 | 10kV305红星线 | 未来城1#公变 | 1250 | 1250 | 143.271 | 1000
617 | 110kV临清变电站 | 城区供电中心 | 10kV305红星线 | 未来城2#公变 | 1250 | 1250 | 143.271 | 1000
618 | 110kV临清变电站 | 城区供电中心 | 10kV305红星线 | 未来城4#公变 | 1000 | 630 | 143.271 | 504
619 | 110kV临清变电站 | 城区供电中心 | 10kV305红星线 | 杨桥东公变 | 200 | 200 | 134.1261 | 160
620 | 110kV临清变电站 | 城区供电中心 | 10kV305红星线 | 未来城3#公变 | 1000 | 800 | 143.271 | 640
621 | 110kV临清变电站 | 城区供电中心 | 10kV305红星线 | 运配公变 | 500 | 315 | 77.9395 | 220.2
622 | 110kV临清变电站 | 城区供电中心 | 10kV305红星线 | 运配2# | 400 | 400 | 109.7395 | 320
623 | 110kV临清变电站 | 城区供电中心 | 10kV312曙光北线 | 燃料3号 | 200 | 315 | 109.7395 | 252
624 | 110kV临清变电站 | 城区供电中心 | 10kV312曙光北线 | 面粉厂2号公变 | 315 | 315 | 109.7395 | 252
625 | 110kV临清变电站 | 城区供电中心 | 10kV312曙光北线 | 燃料公变 | 315 | 315 | 51.4496 | 212
626 | 110kV临清变电站 | 城区供电中心 | 10kV312曙光北线 | 北三里南公变 | 400 | 400 | 0 | 231
627 | 110kV临清变电站 | 城区供电中心 | 10kV312曙光北线 | 林园3#公变 | 200 | 400 | 192.0442 | 320
628 | 110kV临清变电站 | 城区供电中心 | 10kV312曙光北线 | 面粉厂东公变 | 315 | 315 | 192.0442 | 252
629 | 110kV临清变电站 | 城区供电中心 | 10kV312曙光北线 | 燃料2#公变 | 400 | 400 | 91.4496 | 320
630 | 110kV临清变电站 | 城区供电中心 | 10kV312曙光北线 | 二面公变1 | 400 | 400 | 0 | 88
631 | 110kV临清变电站 | 城区供电中心 | 10kV312曙光北线 | 10kV曙光北线解放东支10G瀛洲2号台架变 | 400 | 400 | 91.4496 | 320
632 | 110kV临清变电站 | 城区供电中心 | 10kV314永清北线 | 翰林院3#箱变配电变压器 | 630 | 630 | 101.0085 | 504
633 | 110kV临清变电站 | 城区供电中心 | 10kV314永清北线 | 10kV永青北线5G华润小区1号变压器 | 400 | 400 | 101.0085 | 320
634 | 110kV临清变电站 | 城区供电中心 | 10kV314永清北线 | 10kV永青北线5G华润小区4号变压器 | 400 | 400 | 101.0085 | 320
635 | 110kV临清变电站 | 城区供电中心 | 10kV314永清北线 | 翰林院1#公变配电变压器 | 1250 | 1250 | 101.0085 | 1000
636 | 110kV临清变电站 | 城区供电中心 | 10kV314永清北线 | 翰林院A区1#配电变压器 | 630 | 630 | 101.0085 | 504
637 | 110kV临清变电站 | 城区供电中心 | 10kV314永清北线 | 翰林院A区2#配电变压器 | 1250 | 1250 | 101.0085 | 1000
638 | 110kV临清变电站 | 城区供电中心 | 10kV314永清北线 | 翰林院A区2#箱变配电变压器 | 630 | 630 | 101.0085 | 504
639 | 110kV临清变电站 | 城区供电中心 | 10kV314永清北线 | 翰林苑A区二期8号公变 | 630 | 630 | 101.0085 | 504
640 | 110kV临清变电站 | 城区供电中心 | 10kV314永清北线 | 翰林苑B区二期3号公变 | 1000 | 1000 | 101.0085 | 800
641 | 110kV临清变电站 | 城区供电中心 | 10kV314永清北线 | 10kV永青北线5G华润小区5号变压器 | 400 | 400 | 101.0085 | 320
642 | 110kV临清变电站 | 城区供电中心 | 10kV314永清北线 | 10kV永青北线5G华润小区3号变压器 | 400 | 400 | 101.0085 | 320
643 | 110kV临清变电站 | 城区供电中心 | 10kV314永清北线 | 10kV永青北线5G华润小区2号变压器 | 630 | 630 | 101.0085 | 504
644 | 110kV临清变电站 | 城区供电中心 | 10kV314永清北线 | 10kV永青北线5G华润小区2号变压器 | 630 | 630 | 101.0085 | 504
645 | 110kV临清变电站 | 城区供电中心 | 10kV314永清北线 | 翰林苑太军公变 | 1000 | 1000 | 101.0085 | 800
646 | 110kV临清变电站 | 城区供电中心 | 10kV314永清北线 | 翰林苑A区二期6号公变 | 630 | 630 | 101.0085 | 504
647 | 110kV临清变电站 | 城区供电中心 | 10kV314永清北线 | 翰林苑德波公变 | 1000 | 1000 | 101.0085 | 800
648 | 110kV临清变电站 | 城区供电中心 | 10kV314永清北线 | 翰林苑A区二期7号公变 | 630 | 630 | 101.0085 | 504
649 | 110kV官庄变电站 | 城区供电中心 | 10kV官北线 | 北关西 | 400 | 400 | 0 | 0
650 | 110kV官庄变电站 | 城区供电中心 | 10kV官北线 | 西窑2#公变 | 500 | 200 | 0 | 50
651 | 110kV官庄变电站 | 城区供电中心 | 10kV官北线 | 西旧县 | 315 | 315 | 0 | 141.25
652 | 110kV官庄变电站 | 城区供电中心 | 10kV官北线 | 西窑村 | 400 | 400 | 0 | 289.25
653 | 110kV官庄变电站 | 城区供电中心 | 10kV官北线 | 东窑 | 400 | 315 | 0 | 199
654 | 110kV官庄变电站 | 城区供电中心 | 10kV官北线 | 于林头2# | 315 | 315 | 0 | 117.97
655 | 110kV官庄变电站 | 城区供电中心 | 10kV官北线 | 西旧县 | 400 | 315 | 0 | 57.06
656 | 110kV官庄变电站 | 城区供电中心 | 10kV官北线 | 东窑2#公变 | 400 | 315 | 0 | 152.22
657 | 110kV官庄变电站 | 城区供电中心 | 10kV官北线 | 10kV官北线于林头支14G于林头3号台架变 | 400 | 400 | 0 | 190.48
658 | 110kV官庄变电站 | 城区供电中心 | 10kV官北线 | 西旧县3号台变 | 400 | 400 | 0 | 191.75
659 | 110kV官庄变电站 | 城区供电中心 | 10kV官北线 | 10kV官北线西窑3支61-15-11-14G西窑3号台架变 | 400 | 400 | 0 | 229.84
660 | 110kV官庄变电站 | 城区供电中心 | 10kV官北线 | 10kV官北线北关西支西2号支08-06G北关西2号台变 | 400 | 400 | 0 | 72.7
661 | 110kV官庄变电站 | 城区供电中心 | 10kV官北线 | 10kV官北线西旧县支27-19G高标准农田1号公变 | 200 | 200 | 0 | 160
662 | 110kV官庄变电站 | 城区供电中心 | 10kV官北线 | 东窑3号台变 | 400 | 400 | 0 | 0
663 | 110kV官庄变电站 | 城区供电中心 | 10kV官北线 | 于林头村 | 400 | 1250 | 0 | 903.33
664 | 临清110kV先锋变电站 | 城区供电中心 | 10kV华联Ⅱ线 | 七小学公变 | 500 | 400 | 0 | 320
665 | 临清110kV先锋变电站 | 城区供电中心 | 10kV华联Ⅱ线 | 紫金华庭2#公变 | 1600 | 800 | 0 | 640
666 | 临清110kV先锋变电站 | 城区供电中心 | 10kV华联Ⅱ线 | 二中公变 | 315 | 315 | 0 | 252
667 | 临清110kV先锋变电站 | 城区供电中心 | 10kV华联Ⅱ线 | 制线里公变 | 250 | 250 | 0 | 200
668 | 临清110kV先锋变电站 | 城区供电中心 | 10kV华联Ⅱ线 | 五队公变 | 315 | 315 | 0 | 252
669 | 临清110kV先锋变电站 | 城区供电中心 | 10kV华联Ⅱ线 | 外贸公变 | 400 | 400 | 0 | 320
670 | 临清110kV先锋变电站 | 城区供电中心 | 10kV华联Ⅱ线 | 二院上苑小区2 | 315 | 315 | 0 | 252
671 | 临清110kV先锋变电站 | 城区供电中心 | 10kV华联Ⅱ线 | 10kV华联II线7G银河小区4号变压器 | 1000 | 1000 | 0 | 800
672 | 临清110kV先锋变电站 | 城区供电中心 | 10kV华联Ⅱ线 | 10kV华联II线7G银河小区3号变压器 | 1250 | 1250 | 0 | 1000
673 | 临清110kV先锋变电站 | 城区供电中心 | 10kV华联Ⅱ线 | 10kV华联II线7G银河小区5号台变压器 | 400 | 400 | 0 | 320
674 | 临清110kV先锋变电站 | 城区供电中心 | 10kV华联Ⅱ线 | 生资公变 | 315 | 315 | 0 | 252
675 | 临清110kV先锋变电站 | 城区供电中心 | 10kV华联Ⅱ线 | 10kV华联II线7G银河小区6号台变压器 | 400 | 400 | 0 | 320
676 | 临清110kV先锋变电站 | 城区供电中心 | 10kV华联Ⅱ线 | 板厂平房公变 | 400 | 1000 | 0 | 800
677 | 临清110kV先锋变电站 | 城区供电中心 | 10kV华联Ⅱ线 | 植物油厂公变 | 315 | 315 | 0 | 252
678 | 临清110kV先锋变电站 | 城区供电中心 | 10kV华联Ⅱ线 | 紫金华庭1#公变 | 1600 | 1600 | 0 | 1280
679 | 临清110kV先锋变电站 | 城区供电中心 | 10kV华联Ⅱ线 | 10kV华联II线7G银河社区1号变压器 | 1250 | 1250 | 0 | 1000
680 | 临清110kV先锋变电站 | 城区供电中心 | 10kV华联Ⅱ线 | 10kV华联Ⅱ线元仓1号配变 | 800 | 800 | 0 | 640
681 | 临清110kV先锋变电站 | 城区供电中心 | 10kV华联Ⅱ线 | 10kV华联Ⅱ线元仓2号配变 | 800 | 800 | 0 | 640
682 | 临清110kV先锋变电站 | 城区供电中心 | 10kV华联Ⅱ线 | 10kV华联Ⅱ线元仓3号配变 | 800 | 800 | 0 | 640
683 | 临清110kV先锋变电站 | 城区供电中心 | 10kV华联Ⅱ线 | 10kV华联Ⅱ线元仓4号配变 | 800 | 630 | 0 | 504
684 | 临清110kV先锋变电站 | 城区供电中心 | 10kV华联Ⅱ线 | 10kV华联Ⅱ线元仓5号配变 | 800 | 800 | 0 | 640
685 | 临清110kV先锋变电站 | 城区供电中心 | 10kV华联Ⅱ线 | 10kV华联Ⅱ线元仓6号配变 | 800 | 800 | 0 | 640
686 | 临清110kV先锋变电站 | 城区供电中心 | 10kV华联Ⅱ线 | 10kV华联Ⅱ线元仓7号配变 | 800 | 800 | 0 | 640
687 | 临清110kV先锋变电站 | 城区供电中心 | 10kV华联Ⅱ线 | 10kV华联II线7G银河小区2号变压器 | 1000 | 1000 | 0 | 800
688 | 临清110kV会通变电站 | 城区供电中心 | 10kV鑫城Ⅰ线 | 华夏幸福城5#公变 | 1250 | 1250 | 118.8845 | 1000
689 | 临清110kV会通变电站 | 城区供电中心 | 10kV鑫城Ⅰ线 | 华夏幸福城3#公变 | 1250 | 1250 | 118.8845 | 1000
690 | 临清110kV会通变电站 | 城区供电中心 | 10kV鑫城Ⅰ线 | 广播局 | 500 | 500 | 109.7395 | 400
691 | 临清110kV会通变电站 | 城区供电中心 | 10kV鑫城Ⅰ线 | 华夏幸福城4#公变 | 1250 | 1250 | 118.8845 | 1000
692 | 临清110kV会通变电站 | 城区供电中心 | 10kV鑫城Ⅰ线 | 华夏幸福城6#公变 | 1250 | 1250 | 118.8845 | 1000
693 | 临清110kV会通变电站 | 城区供电中心 | 10kV鑫城Ⅰ线 | 华夏幸福城1#公变 | 1250 | 1250 | 143.271 | 1000
694 | 临清110kV会通变电站 | 城区供电中心 | 10kV鑫城Ⅰ线 | 华夏幸福城2#公变 | 1250 | 1250 | 143.271 | 1000
695 | 临清110kV会通变电站 | 城区供电中心 | 10kV鑫城Ⅱ线 | 阳光丽景 | 315 | 315 | 109.7395 | 252
696 | 临清110kV会通变电站 | 城区供电中心 | 10kV鑫城Ⅱ线 | 10kV鑫城Ⅱ线05-01G十小学台架变 | 400 | 400 | 109.7395 | 320
697 | 临清110kV会通变电站 | 城区供电中心 | 10kV鑫城Ⅱ线 | 一中公变 | 315 | 200 | 109.7395 | 160
698 | 临清110kV会通变电站 | 城区供电中心 | 10kV鑫城Ⅱ线 | 纺织品公变 | 630 | 400 | 109.7395 | 320
699 | 临清110kV会通变电站 | 城区供电中心 | 10kV鑫城Ⅱ线 | 阳光丽景南 | 400 | 400 | 109.7395 | 320
700 | 临清110kV会通变电站 | 城区供电中心 | 10kV鑫城Ⅱ线 | 10kV鑫城Ⅱ线14G三厂2号柱上变 | 400 | 400 | 121.9328 | 320
701 | 临清110kV会通变电站 | 城区供电中心 | 10kV鑫城Ⅱ线 | 阳光丽景北 | 400 | 400 | 109.7395 | 320
702 | 临清110kV会通变电站 | 城区供电中心 | 10kV鑫城Ⅱ线 | 公路局公变 | 315 | 315 | 109.7395 | 252
703 | 临清110kV会通变电站 | 城区供电中心 | 10kV鑫城Ⅱ线 | 三厂公变 | 630 | 1250 | 108.3028 | 986.37
704 | 临清110kV会通变电站 | 城区供电中心 | 10kV永青线 | 永青小区1号配变 | 800 | 800 | 143.271 | 640
705 | 临清110kV会通变电站 | 城区供电中心 | 10kV永青线 | 永青小区2号配变 | 800 | 800 | 143.271 | 640
706 | 临清110kV会通变电站 | 城区供电中心 | 10kV永青线 | 永青小区3号配变 | 800 | 800 | 143.271 | 640
707 | 临清110kV会通变电站 | 城区供电中心 | 10kV永青线 | 永青小区4号配变 | 800 | 800 | 143.271 | 640
708 | 临清110kV会通变电站 | 城区供电中心 | 10kV永青线 | 永青小区5号配变 | 800 | 800 | 143.271 | 640
709 | 临清110kV会通变电站 | 城区供电中心 | 10kV永青线 | 永青小区6号配变 | 800 | 800 | 143.271 | 640
710 | 临清110kV会通变电站 | 城区供电中心 | 10kV永青线 | 永青小区7号配变 | 800 | 800 | 143.271 | 640
711 | 临清110kV会通变电站 | 城区供电中心 | 10kV永青线 | 永青小区8号配变 | 800 | 800 | 143.271 | 640
712 | 临清35kV大辛庄变电站 | 大辛庄供电所 | 10kV1039辛北线 | 大辛庄8号井井通 | 100 | 100 | 0 | 80
713 | 临清35kV大辛庄变电站 | 大辛庄供电所 | 10kV1039辛北线 | 大辛庄9号井井通 | 100 | 100 | 0 | 80
714 | 临清35kV大辛庄变电站 | 大辛庄供电所 | 10kV1039辛北线 | 郭屯1# | 500 | 500 | 0 | 0
715 | 临清35kV大辛庄变电站 | 大辛庄供电所 | 10kV1039辛北线 | 郭屯4# | 630 | 630 | 0 | 138.26
716 | 临清35kV大辛庄变电站 | 大辛庄供电所 | 10kV1039辛北线 | 黄官屯4#公变 | 200 | 200 | 0 | 77.44
717 | 临清35kV大辛庄变电站 | 大辛庄供电所 | 10kV1039辛北线 | 大辛庄郭屯3号井井通 | 200 | 200 | 0 | 16.27
718 | 临清35kV大辛庄变电站 | 大辛庄供电所 | 10kV1039辛北线 | 大辛庄10号井井通 | 200 | 200 | 0 | 160
719 | 临清35kV大辛庄变电站 | 大辛庄供电所 | 10kV1040黄官屯线 | 黄官屯3# | 400 | 400 | 0 | 262.58
720 | 临清35kV大辛庄变电站 | 大辛庄供电所 | 10kV1040黄官屯线 | 小王庄 | 400 | 400 | 0 | 311.36
721 | 临清35kV大辛庄变电站 | 大辛庄供电所 | 10kV1040黄官屯线 | 大辛庄西二十3号井井通 | 50 | 50 | 0 | 40
722 | 临清35kV大辛庄变电站 | 大辛庄供电所 | 10kV1040黄官屯线 | 大辛庄黄官屯3号井井通 | 100 | 100 | 0 | 80
723 | 临清35kV大辛庄变电站 | 大辛庄供电所 | 10kV1040黄官屯线 | 大辛庄黄官屯9号井井通 | 100 | 100 | 0 | 80
724 | 临清35kV大辛庄变电站 | 大辛庄供电所 | 10kV1040黄官屯线 | 大辛庄小王庄1号井井通 | 200 | 200 | 0 | 160
725 | 临清35kV大辛庄变电站 | 大辛庄供电所 | 10kV1040黄官屯线 | 大辛庄张庄3号井井通 | 200 | 200 | 0 | 160
726 | 临清35kV大辛庄变电站 | 大辛庄供电所 | 10kV1040黄官屯线 | 西二十 | 200 | 160 | 0 | 15.67
727 | 临清35kV大辛庄变电站 | 大辛庄供电所 | 10kV1040黄官屯线 | 张庄1# | 200 | 200 | 0 | 116.915
728 | 临清35kV大辛庄变电站 | 大辛庄供电所 | 10kV1040黄官屯线 | 张庄1# | 200 | 200 | 0 | 116.915
729 | 临清35kV大辛庄变电站 | 大辛庄供电所 | 10kV1040黄官屯线 | 张庄2# | 400 | 400 | 0 | 118.385
730 | 临清35kV大辛庄变电站 | 大辛庄供电所 | 10kV1040黄官屯线 | 10kV黄官屯线西二十排灌支40-01G西二十3号台架变 | 400 | 400 | 0 | 196.53
731 | 临清35kV大辛庄变电站 | 大辛庄供电所 | 10kV1040黄官屯线 | 10kV黄官屯线53G东二十2号台架变 | 400 | 400 | 0 | 55.185
732 | 临清35kV大辛庄变电站 | 大辛庄供电所 | 10kV1040黄官屯线 | 张庄3# | 200 | 400 | 0 | 118.77
733 | 临清35kV大辛庄变电站 | 大辛庄供电所 | 10kV1040黄官屯线 | 黄官屯2# | 400 | 400 | 0 | 198.02
734 | 临清35kV大辛庄变电站 | 大辛庄供电所 | 10kV1040黄官屯线 | 大辛庄5号井井通 | 100 | 100 | 0 | 80
735 | 临清35kV大辛庄变电站 | 大辛庄供电所 | 10kV1040黄官屯线 | 大辛庄黄官屯6号井井通 | 200 | 200 | 0 | 160
736 | 临清35kV大辛庄变电站 | 大辛庄供电所 | 10kV1040黄官屯线 | 大辛庄西二十2号井井通 | 200 | 200 | 0 | 160
737 | 临清35kV大辛庄变电站 | 大辛庄供电所 | 10kV1040黄官屯线 | 大辛庄张庄1号井井通 | 200 | 200 | 0 | 160
738 | 临清35kV大辛庄变电站 | 大辛庄供电所 | 10kV1040黄官屯线 | 大辛庄黄官屯4号井井通 | 200 | 200 | 0 | 160
739 | 临清35kV大辛庄变电站 | 大辛庄供电所 | 10kV1040黄官屯线 | 大辛庄东二十1号井井通 | 100 | 100 | 0 | 80
740 | 临清35kV大辛庄变电站 | 大辛庄供电所 | 10kV1040黄官屯线 | 西二十2# | 400 | 400 | 0 | 192.965
741 | 临清35kV大辛庄变电站 | 大辛庄供电所 | 10kV1040黄官屯线 | 西二十2# | 400 | 400 | 0 | 192.965
742 | 临清35kV大辛庄变电站 | 大辛庄供电所 | 10kV1040黄官屯线 | 小王庄2# | 400 | 400 | 0 | 52.405
743 | 临清35kV大辛庄变电站 | 大辛庄供电所 | 10kV1040黄官屯线 | 10kV黄官屯线64G小王庄3号台架变 | 200 | 200 | 0 | 77.16
744 | 临清35kV大辛庄变电站 | 大辛庄供电所 | 10kV1040黄官屯线 | 大辛庄崔庄2号井井通 | 200 | 200 | 0 | 160
745 | 临清35kV大辛庄变电站 | 大辛庄供电所 | 10kV1040黄官屯线 | 大辛庄黄官屯7号井井通 | 200 | 200 | 0 | 160
746 | 临清35kV大辛庄变电站 | 大辛庄供电所 | 10kV1040黄官屯线 | 大辛庄7号井井通 | 200 | 200 | 0 | 78.52
747 | 临清35kV大辛庄变电站 | 大辛庄供电所 | 10kV1040黄官屯线 | 大辛庄黄官屯8号井井通 | 200 | 200 | 0 | 160
748 | 临清35kV大辛庄变电站 | 大辛庄供电所 | 10kV1040黄官屯线 | 大辛庄东二十2号井井通 | 200 | 200 | 0 | 160
749 | 临清35kV大辛庄变电站 | 大辛庄供电所 | 10kV1040黄官屯线 | 大辛庄西二十1号井井通 | 100 | 100 | 0 | 80
750 | 临清35kV大辛庄变电站 | 大辛庄供电所 | 10kV1040黄官屯线 | 大辛庄黄官屯1号井井通 | 200 | 200 | 0 | 160
751 | 临清35kV大辛庄变电站 | 大辛庄供电所 | 10kV1040黄官屯线 | 大辛庄张庄2号井井通 | 100 | 100 | 0 | 80
752 | 临清35kV大辛庄变电站 | 大辛庄供电所 | 10kV1040黄官屯线 | 大辛庄黄官屯5号井井通 | 100 | 100 | 0 | 80
753 | 临清35kV大辛庄变电站 | 大辛庄供电所 | 10kV1040黄官屯线 | 大辛庄黄官屯2号井井通 | 100 | 100 | 0 | 80
754 | 临清35kV大辛庄变电站 | 大辛庄供电所 | 10kV1040黄官屯线 | 大辛庄崔庄1号井井通 | 100 | 100 | 0 | 80
755 | 临清35kV大辛庄变电站 | 大辛庄供电所 | 10kV1040黄官屯线 | 10kV黄官屯线黄官屯村支线28-4G黄官屯5公变台架变 | 400 | 400 | 0 | 127.33
756 | 临清35kV大辛庄变电站 | 大辛庄供电所 | 10kV1040黄官屯线 | 10kV黄官屯线崔庄2号台架变 | 400 | 400 | 0 | 250.94
757 | 临清35kV大辛庄变电站 | 大辛庄供电所 | 10kV1040黄官屯线 | 10kV黄官屯线崔庄2号台架变 | 400 | 400 | 0 | 250.94
758 | 临清35kV大辛庄变电站 | 大辛庄供电所 | 10kV1040黄官屯线 | 10kV黄官屯线崔庄2号台架变 | 400 | 400 | 0 | 250.94
759 | 临清35kV大辛庄变电站 | 大辛庄供电所 | 10kV1040黄官屯线 | 10kV黄官屯线崔庄2号台架变 | 400 | 400 | 0 | 250.94
760 | 临清35kV大辛庄变电站 | 大辛庄供电所 | 10kV1040黄官屯线 | 黄官屯 | 400 | 400 | 0 | 195.61
761 | 临清110kV曙光变电站 | 大辛庄供电所 | 10kV1078邱屯线 | 邱屯2# | 400 | 400 | 134.1261 | 320
762 | 临清110kV曙光变电站 | 大辛庄供电所 | 10kV1078邱屯线 | 邱屯1# | 400 | 400 | 134.1261 | 320
763 | 临清110kV曙光变电站 | 大辛庄供电所 | 10kV1078邱屯线 | 邱屯3# | 160 | 160 | 134.1261 | 128
764 | 临清110kV曙光变电站 | 大辛庄供电所 | 10kV1078邱屯线 | 柳坟3# | 160 | 160 | 88.02 | 72.02
765 | 临清110kV曙光变电站 | 大辛庄供电所 | 10kV1078邱屯线 | 柳坟新 | 400 | 400 | 192.0442 | 320
766 | 临清110kV曙光变电站 | 大辛庄供电所 | 10kV1078邱屯线 | 大辛庄办事处家属院 | 160 | 160 | 144 | 128
767 | 临清110kV曙光变电站 | 大辛庄供电所 | 10kV1078邱屯线 | 邱屯4# | 400 | 400 | 106.6912 | 320
768 | 临清35kV大辛庄变电站 | 大辛庄供电所 | 10kV1103辛和线 | 孙庄1# | 200 | 200 | 0 | 45.12
769 | 临清35kV大辛庄变电站 | 大辛庄供电所 | 10kV1103辛和线 | 五里庙2# | 315 | 315 | 0 | 152.07
770 | 临清35kV大辛庄变电站 | 大辛庄供电所 | 10kV1103辛和线 | 大辛庄3号井井通 | 100 | 100 | 0 | 80
771 | 临清35kV大辛庄变电站 | 大辛庄供电所 | 10kV1103辛和线 | 大辛庄长屯1号井井通 | 100 | 100 | 0 | 80
772 | 临清35kV大辛庄变电站 | 大辛庄供电所 | 10kV1103辛和线 | 大辛庄长屯6号井井通 | 200 | 100 | 0 | 37.6
773 | 临清35kV大辛庄变电站 | 大辛庄供电所 | 10kV1103辛和线 | 杏园4# | 250 | 200 | 0 | 160
774 | 临清35kV大辛庄变电站 | 大辛庄供电所 | 10kV1103辛和线 | 东周3#公变 | 200 | 200 | 0 | 0
775 | 临清35kV大辛庄变电站 | 大辛庄供电所 | 10kV1103辛和线 | 大辛庄小辛庄2号井井通 | 200 | 200 | 0 | 160
776 | 临清35kV大辛庄变电站 | 大辛庄供电所 | 10kV1103辛和线 | 大辛庄小辛庄1号井井通 | 200 | 200 | 0 | 160
777 | 临清35kV大辛庄变电站 | 大辛庄供电所 | 10kV1103辛和线 | 东长屯 | 200 | 200 | 0 | 0
778 | 临清35kV大辛庄变电站 | 大辛庄供电所 | 10kV1103辛和线 | 姚地头3# | 400 | 400 | 0 | 284.3
779 | 临清35kV大辛庄变电站 | 大辛庄供电所 | 10kV1103辛和线 | 仁和4# | 400 | 200 | 0 | 128.95
780 | 临清35kV大辛庄变电站 | 大辛庄供电所 | 10kV1103辛和线 | 姚地头 | 400 | 200 | 0 | 160
781 | 临清35kV大辛庄变电站 | 大辛庄供电所 | 10kV1103辛和线 | 长屯公变2# | 400 | 400 | 0 | 143.585
782 | 临清35kV大辛庄变电站 | 大辛庄供电所 | 10kV1103辛和线 | 仁和1# | 400 | 200 | 0 | 121.75
783 | 临清35kV大辛庄变电站 | 大辛庄供电所 | 10kV1103辛和线 | 中周 | 250 | 200 | 0 | 64.4
784 | 临清35kV大辛庄变电站 | 大辛庄供电所 | 10kV1103辛和线 | 大辛庄东周4号井井通 | 400 | 100 | 0 | 80
785 | 临清35kV大辛庄变电站 | 大辛庄供电所 | 10kV1103辛和线 | 大辛庄杨庙3号井井通 | 200 | 200 | 0 | 160
786 | 临清35kV大辛庄变电站 | 大辛庄供电所 | 10kV1103辛和线 | 大辛庄杏园4号井井通 | 100 | 50 | 0 | 40
787 | 临清35kV大辛庄变电站 | 大辛庄供电所 | 10kV1103辛和线 | 大辛庄孙庄2号井井通 | 200 | 200 | 0 | 160
788 | 临清35kV大辛庄变电站 | 大辛庄供电所 | 10kV1103辛和线 | 大辛庄石槽1号井井通 | 200 | 200 | 0 | 160
789 | 临清35kV大辛庄变电站 | 大辛庄供电所 | 10kV1103辛和线 | 大辛庄长屯3号井井通 | 200 | 100 | 0 | 80
790 | 临清35kV大辛庄变电站 | 大辛庄供电所 | 10kV1103辛和线 | 大辛庄孙庄1号井井通 | 200 | 200 | 0 | 160
791 | 临清35kV大辛庄变电站 | 大辛庄供电所 | 10kV1103辛和线 | 大辛庄杨庙4号井井通 | 200 | 200 | 0 | 160
792 | 临清35kV大辛庄变电站 | 大辛庄供电所 | 10kV1103辛和线 | 大辛庄长屯4号井井通 | 200 | 200 | 0 | 160
793 | 临清35kV大辛庄变电站 | 大辛庄供电所 | 10kV1103辛和线 | 大辛庄杏园1号井井通 | 200 | 100 | 0 | 80
794 | 临清35kV大辛庄变电站 | 大辛庄供电所 | 10kV1103辛和线 | 大辛庄长屯5号井井通 | 100 | 100 | 0 | 80
795 | 临清35kV大辛庄变电站 | 大辛庄供电所 | 10kV1103辛和线 | 大辛庄杏园2号井井通 | 200 | 100 | 0 | 80
796 | 临清35kV大辛庄变电站 | 大辛庄供电所 | 10kV1103辛和线 | 大辛庄五里庙2号井井通 | 100 | 100 | 0 | 80
797 | 临清35kV大辛庄变电站 | 大辛庄供电所 | 10kV1103辛和线 | 大辛庄孙庄3号井井通 | 200 | 200 | 0 | 160
798 | 临清35kV大辛庄变电站 | 大辛庄供电所 | 10kV1103辛和线 | 大辛庄江庄3号井井通 | 200 | 200 | 0 | 160
799 | 临清35kV大辛庄变电站 | 大辛庄供电所 | 10kV1103辛和线 | 大辛庄江庄2号井井通 | 100 | 200 | 0 | 160
800 | 临清35kV大辛庄变电站 | 大辛庄供电所 | 10kV1103辛和线 | 大辛庄杏园3号井井通 | 100 | 100 | 0 | 80
801 | 临清35kV大辛庄变电站 | 大辛庄供电所 | 10kV1103辛和线 | 大辛庄五里庙1号井井通 | 100 | 100 | 0 | 80
802 | 临清35kV大辛庄变电站 | 大辛庄供电所 | 10kV1103辛和线 | 大辛庄冶庄2号井井通 | 200 | 200 | 0 | 160
803 | 临清35kV大辛庄变电站 | 大辛庄供电所 | 10kV1103辛和线 | 大辛庄冶庄2号井井通 | 200 | 200 | 0 | 160
804 | 临清35kV大辛庄变电站 | 大辛庄供电所 | 10kV1103辛和线 | 大辛庄五里庙3号井井通 | 200 | 200 | 0 | 160
805 | 临清35kV大辛庄变电站 | 大辛庄供电所 | 10kV1103辛和线 | 曹庄 | 250 | 250 | 0 | 0
806 | 临清35kV大辛庄变电站 | 大辛庄供电所 | 10kV1103辛和线 | 曹庄公变2# | 250 | 200 | 0 | 101.43
807 | 临清35kV大辛庄变电站 | 大辛庄供电所 | 10kV1103辛和线 | 五里庙1# | 315 | 400 | 0 | 320
808 | 临清35kV大辛庄变电站 | 大辛庄供电所 | 10kV1103辛和线 | 大辛庄江庄1号井井通 | 200 | 200 | 0 | 160
809 | 临清35kV大辛庄变电站 | 大辛庄供电所 | 10kV1103辛和线 | 大辛庄江庄1号井井通 | 200 | 200 | 0 | 160
810 | 临清35kV大辛庄变电站 | 大辛庄供电所 | 10kV1103辛和线 | 大辛庄秦刘1号井井通 | 200 | 200 | 0 | 160
811 | 临清35kV大辛庄变电站 | 大辛庄供电所 | 10kV1103辛和线 | 大辛庄东周1号井井通 | 200 | 200 | 0 | 160
812 | 临清35kV大辛庄变电站 | 大辛庄供电所 | 10kV1103辛和线 | 大辛庄东周3号井井通 | 100 | 100 | 0 | 80
813 | 临清35kV大辛庄变电站 | 大辛庄供电所 | 10kV1103辛和线 | 大辛庄东周2号井井通 | 100 | 100 | 0 | 80
814 | 临清35kV大辛庄变电站 | 大辛庄供电所 | 10kV1103辛和线 | 杏园2# | 500 | 400 | 0 | 320
815 | 临清35kV大辛庄变电站 | 大辛庄供电所 | 10kV1103辛和线 | 西周2号 | 400 | 250 | 0 | 0
816 | 临清35kV大辛庄变电站 | 大辛庄供电所 | 10kV1103辛和线 | 孙庄3# | 200 | 200 | 0 | 0
817 | 临清35kV大辛庄变电站 | 大辛庄供电所 | 10kV1103辛和线 | 大辛庄冶庄3号井井通 | 100 | 100 | 0 | 80
818 | 临清35kV大辛庄变电站 | 大辛庄供电所 | 10kV1103辛和线 | 五里庙3# | 400 | 200 | 0 | 160
819 | 临清35kV大辛庄变电站 | 大辛庄供电所 | 10kV1103辛和线 | 冶庄1# | 400 | 400 | 0 | 260.29
820 | 临清35kV大辛庄变电站 | 大辛庄供电所 | 10kV1103辛和线 | 姚地头2# | 200 | 200 | 0 | 87.5
821 | 临清35kV大辛庄变电站 | 大辛庄供电所 | 10kV1103辛和线 | 杏园3# | 400 | 400 | 0 | 320
822 | 临清35kV大辛庄变电站 | 大辛庄供电所 | 10kV1103辛和线 | 后长屯 | 100 | 100 | 0 | 29
823 | 临清35kV大辛庄变电站 | 大辛庄供电所 | 10kV1103辛和线 | 杨庙2# | 200 | 200 | 0 | 119.4
824 | 临清35kV大辛庄变电站 | 大辛庄供电所 | 10kV1103辛和线 | 西周 | 400 | 200 | 0 | 51.2
825 | 临清35kV大辛庄变电站 | 大辛庄供电所 | 10kV1103辛和线 | 中周2# | 400 | 200 | 0 | 0
826 | 临清35kV大辛庄变电站 | 大辛庄供电所 | 10kV1103辛和线 | 后长屯2# | 200 | 200 | 0 | 134.99
827 | 临清35kV大辛庄变电站 | 大辛庄供电所 | 10kV1103辛和线 | 东江庄2# | 400 | 400 | 0 | 320
828 | 临清35kV大辛庄变电站 | 大辛庄供电所 | 10kV1103辛和线 | 大辛庄秦刘2号井井通 | 200 | 200 | 0 | 160
829 | 临清35kV大辛庄变电站 | 大辛庄供电所 | 10kV1103辛和线 | 仁和2# | 400 | 400 | 0 | 119.89
830 | 临清35kV大辛庄变电站 | 大辛庄供电所 | 10kV1103辛和线 | 东周2# | 200 | 200 | 0 | 0
831 | 临清35kV大辛庄变电站 | 大辛庄供电所 | 10kV1103辛和线 | 杏园1# | 315 | 315 | 0 | 252
832 | 临清35kV大辛庄变电站 | 大辛庄供电所 | 10kV1103辛和线 | 西长屯 | 400 | 400 | 0 | 77.5
833 | 临清35kV大辛庄变电站 | 大辛庄供电所 | 10kV1103辛和线 | 秦刘2# | 200 | 200 | 0 | 87.23
834 | 临清35kV大辛庄变电站 | 大辛庄供电所 | 10kV1103辛和线 | 秦刘2# | 200 | 200 | 0 | 87.23
835 | 临清35kV大辛庄变电站 | 大辛庄供电所 | 10kV1103辛和线 | 大辛庄所变 | 400 | 400 | 0 | 320
836 | 临清35kV大辛庄变电站 | 大辛庄供电所 | 10kV1103辛和线 | 石槽1# | 400 | 400 | 0 | 279.96
837 | 临清35kV大辛庄变电站 | 大辛庄供电所 | 10kV1103辛和线 | 石槽1# | 400 | 400 | 0 | 279.96
838 | 临清35kV大辛庄变电站 | 大辛庄供电所 | 10kV1103辛和线 | 石槽2# | 160 | 160 | 0 | 70.71
839 | 临清35kV大辛庄变电站 | 大辛庄供电所 | 10kV1103辛和线 | 石槽2# | 160 | 160 | 0 | 70.71
840 | 临清35kV大辛庄变电站 | 大辛庄供电所 | 10kV1103辛和线 | 冶庄2# | 160 | 160 | 0 | 128
841 | 临清35kV大辛庄变电站 | 大辛庄供电所 | 10kV1103辛和线 | 石槽3# | 200 | 200 | 0 | 160
842 | 临清35kV大辛庄变电站 | 大辛庄供电所 | 10kV1103辛和线 | 杨庙 | 400 | 400 | 0 | 1.785
843 | 临清35kV大辛庄变电站 | 大辛庄供电所 | 10kV1103辛和线 | 东周 | 400 | 400 | 0 | 0
844 | 临清35kV大辛庄变电站 | 大辛庄供电所 | 10kV1103辛和线 | 孙庄2# | 315 | 100 | 0 | 73.52
845 | 临清35kV大辛庄变电站 | 大辛庄供电所 | 10kV1103辛和线 | 秦刘 | 250 | 250 | 0 | 171.6
846 | 临清35kV大辛庄变电站 | 大辛庄供电所 | 10kV1103辛和线 | 秦刘 | 250 | 250 | 0 | 171.6
847 | 临清35kV大辛庄变电站 | 大辛庄供电所 | 10kV1103辛和线 | 仁和3# | 315 | 315 | 0 | 252
848 | 临清35kV大辛庄变电站 | 大辛庄供电所 | 10kV1103辛和线 | 东江庄1# | 400 | 400 | 0 | 320
849 | 临清35kV大辛庄变电站 | 大辛庄供电所 | 10kV1103辛和线 | 大辛庄2号井井通 | 100 | 200 | 0 | 160
850 | 临清35kV大辛庄变电站 | 大辛庄供电所 | 10kV1103辛和线 | 大辛庄1号井井通 | 200 | 100 | 0 | 80
851 | 临清35kV大辛庄变电站 | 大辛庄供电所 | 10kV1103辛和线 | 大辛庄长屯2号井井通 | 200 | 160 | 0 | 128
852 | 临清35kV大辛庄变电站 | 大辛庄供电所 | 10kV1103辛和线 | 大辛庄孙庄4# | 400 | 400 | 0 | 203.83
853 | 临清35kV大辛庄变电站 | 大辛庄供电所 | 10kV1103辛和线 | 10kV辛和线杏元支线杏元5公变支线132-9-7G杏元5公变台架变 | 400 | 400 | 0 | 288.57
854 | 临清35kV大辛庄变电站 | 大辛庄供电所 | 10kV1103辛和线 | 10kV辛和线五里庙2支线105-9G五里庙4公变台架变 | 400 | 400 | 0 | 239
855 | 临清35kV大辛庄变电站 | 大辛庄供电所 | 10kV1103辛和线 | 10kV辛和线长屯3号台架变 | 200 | 200 | 0 | 0
856 | 临清35kV大辛庄变电站 | 大辛庄供电所 | 10kV1103辛和线 | 10kV辛和线东江庄1号高标准农田台架变 | 200 | 200 | 0 | 160
857 | 临清35kV大辛庄变电站 | 大辛庄供电所 | 10kV1103辛和线 | 10kV辛和线东江庄2号高标准农田台架变 | 200 | 200 | 0 | 160
858 | 临清35kV大辛庄变电站 | 大辛庄供电所 | 10kV1105辛鑫线 | 大辛庄颜刘1号井井通 | 100 | 100 | 0 | 80
859 | 临清35kV大辛庄变电站 | 大辛庄供电所 | 10kV1105辛鑫线 | 大辛庄颜刘2号井井通 | 100 | 100 | 0 | 80
860 | 临清35kV大辛庄变电站 | 大辛庄供电所 | 10kV1105辛鑫线 | 大辛庄董庄1号井井通 | 100 | 100 | 0 | 80
861 | 临清35kV大辛庄变电站 | 大辛庄供电所 | 10kV1105辛鑫线 | 大辛庄董庄2号井井通 | 100 | 100 | 0 | 80
862 | 临清35kV大辛庄变电站 | 大辛庄供电所 | 10kV1105辛鑫线 | 大辛庄姜堂2号井井通 | 200 | 200 | 0 | 160
863 | 临清35kV大辛庄变电站 | 大辛庄供电所 | 10kV1105辛鑫线 | 大辛庄姜堂1号井井通 | 100 | 100 | 0 | 80
864 | 临清35kV大辛庄变电站 | 大辛庄供电所 | 10kV1105辛鑫线 | 姜堂 | 400 | 400 | 0 | 320
865 | 临清35kV大辛庄变电站 | 大辛庄供电所 | 10kV1105辛鑫线 | 大辛庄董庄3号井井通 | 200 | 200 | 0 | 160
866 | 临清35kV大辛庄变电站 | 大辛庄供电所 | 10kV1105辛鑫线 | 大辛庄姜堂3号井井通 | 200 | 200 | 0 | 160
867 | 临清35kV大辛庄变电站 | 大辛庄供电所 | 10kV1105辛鑫线 | 千户营 | 500 | 315 | 0 | 0
868 | 临清35kV大辛庄变电站 | 大辛庄供电所 | 10kV1105辛鑫线 | 王坊 | 315 | 315 | 0 | 0
869 | 临清35kV大辛庄变电站 | 大辛庄供电所 | 10kV1105辛鑫线 | 董庄2# | 200 | 200 | 0 | 160
870 | 临清35kV大辛庄变电站 | 大辛庄供电所 | 10kV1105辛鑫线 | 大辛庄高坊2号井井通 | 200 | 200 | 0 | 160
871 | 临清35kV大辛庄变电站 | 大辛庄供电所 | 10kV1105辛鑫线 | 大辛庄高坊1号井井通 | 200 | 200 | 0 | 160
872 | 临清35kV大辛庄变电站 | 大辛庄供电所 | 10kV1105辛鑫线 | 大辛庄孟庄2号井井通 | 100 | 100 | 0 | 43.6
873 | 临清35kV大辛庄变电站 | 大辛庄供电所 | 10kV1105辛鑫线 | 大辛庄孟庄1号井井通 | 200 | 200 | 0 | 160
874 | 临清35kV大辛庄变电站 | 大辛庄供电所 | 10kV1105辛鑫线 | 大辛庄千户营1号井井通 | 400 | 400 | 0 | 320
875 | 临清35kV大辛庄变电站 | 大辛庄供电所 | 10kV1105辛鑫线 | 大辛庄杨庙1号井井通 | 100 | 100 | 0 | 80
876 | 临清35kV大辛庄变电站 | 大辛庄供电所 | 10kV1105辛鑫线 | 大辛庄高坊4号井井通 | 400 | 400 | 0 | 320
877 | 临清35kV大辛庄变电站 | 大辛庄供电所 | 10kV1105辛鑫线 | 大辛庄千户营2号井井通 | 200 | 200 | 0 | 160
878 | 临清35kV大辛庄变电站 | 大辛庄供电所 | 10kV1105辛鑫线 | 大辛庄近古2号井井通 | 200 | 200 | 0 | 160
879 | 临清35kV大辛庄变电站 | 大辛庄供电所 | 10kV1105辛鑫线 | 大辛庄王坊2号井井通 | 100 | 100 | 0 | 80
880 | 临清35kV大辛庄变电站 | 大辛庄供电所 | 10kV1105辛鑫线 | 大辛庄孟庄3号井井通 | 100 | 100 | 0 | 80
881 | 临清35kV大辛庄变电站 | 大辛庄供电所 | 10kV1105辛鑫线 | 大辛庄王坊4号井井通 | 100 | 100 | 0 | 80
882 | 临清35kV大辛庄变电站 | 大辛庄供电所 | 10kV1105辛鑫线 | 大辛庄王坊1号井井通 | 100 | 100 | 0 | 80
883 | 临清35kV大辛庄变电站 | 大辛庄供电所 | 10kV1105辛鑫线 | 大辛庄孟庄4号井井通 | 200 | 200 | 0 | 160
884 | 临清35kV大辛庄变电站 | 大辛庄供电所 | 10kV1105辛鑫线 | 大辛庄杨庙2号井井通 | 100 | 100 | 0 | 80
885 | 临清35kV大辛庄变电站 | 大辛庄供电所 | 10kV1105辛鑫线 | 大辛庄王坊3号井井通 | 200 | 200 | 0 | 160
886 | 临清35kV大辛庄变电站 | 大辛庄供电所 | 10kV1105辛鑫线 | 高坊2# | 400 | 400 | 0 | 0
887 | 临清35kV大辛庄变电站 | 大辛庄供电所 | 10kV1105辛鑫线 | 王刘 | 400 | 400 | 0 | 48.15
888 | 临清35kV大辛庄变电站 | 大辛庄供电所 | 10kV1105辛鑫线 | 大辛庄近古1号井井通 | 100 | 50 | 0 | 40
889 | 临清35kV大辛庄变电站 | 大辛庄供电所 | 10kV1105辛鑫线 | 颜刘2# | 400 | 400 | 0 | 320
890 | 临清35kV大辛庄变电站 | 大辛庄供电所 | 10kV1105辛鑫线 | 颜刘2# | 400 | 400 | 0 | 320
891 | 临清35kV大辛庄变电站 | 大辛庄供电所 | 10kV1105辛鑫线 | 杨庙3# | 315 | 200 | 0 | 110.4
892 | 临清35kV大辛庄变电站 | 大辛庄供电所 | 10kV1105辛鑫线 | 董庄1# | 315 | 315 | 0 | 215.5
893 | 临清35kV大辛庄变电站 | 大辛庄供电所 | 10kV1105辛鑫线 | 大辛庄近古3号井井通 | 100 | 100 | 0 | 80
894 | 临清35kV大辛庄变电站 | 大辛庄供电所 | 10kV1105辛鑫线 | 千户营3# | 500 | 400 | 0 | 70.39
895 | 临清35kV大辛庄变电站 | 大辛庄供电所 | 10kV1105辛鑫线 | 近古村 | 400 | 200 | 0 | 0
896 | 临清35kV大辛庄变电站 | 大辛庄供电所 | 10kV1105辛鑫线 | 近古2# | 400 | 200 | 0 | 0
897 | 临清35kV大辛庄变电站 | 大辛庄供电所 | 10kV1105辛鑫线 | 颜刘 | 400 | 400 | 0 | 320
898 | 临清35kV大辛庄变电站 | 大辛庄供电所 | 10kV1105辛鑫线 | 颜刘 | 400 | 400 | 0 | 320
899 | 临清35kV大辛庄变电站 | 大辛庄供电所 | 10kV1105辛鑫线 | 姜堂2# | 400 | 400 | 0 | 306.93
900 | 临清35kV大辛庄变电站 | 大辛庄供电所 | 10kV1105辛鑫线 | 千户营2# | 400 | 400 | 0 | 0
901 | 临清35kV大辛庄变电站 | 大辛庄供电所 | 10kV1105辛鑫线 | 大辛庄4号井井通 | 100 | 50 | 0 | 40
902 | 临清35kV大辛庄变电站 | 大辛庄供电所 | 10kV1105辛鑫线 | 大辛庄6号井井通 | 100 | 100 | 0 | 80
903 | 临清35kV大辛庄变电站 | 大辛庄供电所 | 10kV1105辛鑫线 | 王坊2#公变 | 400 | 400 | 0 | 223.215
904 | 临清35kV大辛庄变电站 | 大辛庄供电所 | 10kV1105辛鑫线 | 王坊2#公变 | 400 | 400 | 0 | 223.215
905 | 临清35kV大辛庄变电站 | 大辛庄供电所 | 10kV1105辛鑫线 | 孟庄 | 200 | 200 | 0 | 40.72
906 | 临清35kV大辛庄变电站 | 大辛庄供电所 | 10kV1105辛鑫线 | 高坊 | 200 | 200 | 0 | 27.26
907 | 临清35kV大辛庄变电站 | 大辛庄供电所 | 10kV1105辛鑫线 | 高坊 | 200 | 200 | 0 | 27.26
908 | 临清35kV大辛庄变电站 | 大辛庄供电所 | 10kV1105辛鑫线 | 孟庄2# | 200 | 200 | 0 | 0
909 | 临清35kV大辛庄变电站 | 大辛庄供电所 | 10kV1105辛鑫线 | 大辛庄王刘1号井井通 | 100 | 100 | 0 | 80
910 | 临清35kV大辛庄变电站 | 大辛庄供电所 | 10kV1105辛鑫线 | 大辛庄王坊5号井井通 | 200 | 200 | 0 | 160
911 | 临清35kV大辛庄变电站 | 大辛庄供电所 | 10kV1105辛鑫线 | 大辛庄王坊6号井井通 | 100 | 100 | 0 | 80
912 | 临清35kV大辛庄变电站 | 大辛庄供电所 | 10kV1105辛鑫线 | 大辛庄高坊3号井井通 | 200 | 200 | 0 | 160
913 | 临清35kV大辛庄变电站 | 大辛庄供电所 | 10kV1105辛鑫线 | 10kV1105辛鑫线董王千支48-28G王坊4公变台架变 | 400 | 400 | 0 | 313.52
914 | 临清35kV大辛庄变电站 | 大辛庄供电所 | 10kV1105辛鑫线 | 10kV1105辛鑫线董王千支王坊1号排灌支48-37-6-4G王坊3公变台架变 | 400 | 400 | 0 | 288.5
915 | 110kV官庄变电站 | 大辛庄供电所 | 10kV官东线 | 郭屯2# | 400 | 400 | 121.3205 | 299.54
916 | 110kV官庄变电站 | 大辛庄供电所 | 10kV官东线 | 高庄 | 400 | 315 | 35.8546 | 138.1
917 | 110kV官庄变电站 | 大辛庄供电所 | 10kV官东线 | 高庄2公变 | 200 | 200 | 49.2547 | 95.535
918 | 110kV官庄变电站 | 大辛庄供电所 | 10kV官东线 | 大辛庄方辛庄2号井井通 | 250 | 250 | 60.3498 | 200
919 | 110kV官庄变电站 | 大辛庄供电所 | 10kV官东线 | 大辛庄方辛庄2号井井通 | 250 | 250 | 60.3498 | 200
920 | 110kV官庄变电站 | 大辛庄供电所 | 10kV官东线 | 10kV辛北线宁馨医院支线43-2G郭屯4公变台架变 | 400 | 400 | 135.787 | 320
921 | 110kV官庄变电站 | 大辛庄供电所 | 10kV官东线 | 方辛庄 | 400 | 400 | 0 | 126.17
922 | 110kV官庄变电站 | 大辛庄供电所 | 10kV官辛线 | 大辛庄前八里4号井井通 | 200 | 200 | 4.6098 | 160
923 | 110kV官庄变电站 | 大辛庄供电所 | 10kV官辛线 | 大辛庄小辛庄3号井井通 | 200 | 200 | 4.6098 | 160
924 | 110kV官庄变电站 | 大辛庄供电所 | 10kV官辛线 | 大辛庄小辛庄4号井井通 | 100 | 100 | 4.6098 | 80
925 | 110kV官庄变电站 | 大辛庄供电所 | 10kV官辛线 | 小辛庄公变2# | 500 | 400 | 1.1187 | 250.97
926 | 110kV官庄变电站 | 大辛庄供电所 | 10kV官辛线 | 前八里3# | 250 | 250 | 0 | 34.99
927 | 110kV官庄变电站 | 大辛庄供电所 | 10kV官辛线 | 大辛庄12号井井通 | 100 | 100 | 4.6098 | 80
928 | 110kV官庄变电站 | 大辛庄供电所 | 10kV官辛线 | 大辛庄前八里2号井井通 | 200 | 200 | 4.6098 | 160
929 | 110kV官庄变电站 | 大辛庄供电所 | 10kV官辛线 | 小辛庄公变3# | 500 | 250 | 0 | 0.045
930 | 110kV官庄变电站 | 大辛庄供电所 | 10kV官辛线 | 前八里2# | 200 | 200 | 0 | 0
931 | 110kV官庄变电站 | 大辛庄供电所 | 10kV官辛线 | 前八里4号 | 250 | 250 | 6.8505 | 162.23
932 | 110kV官庄变电站 | 大辛庄供电所 | 10kV官辛线 | 大辛庄前八里1号井井通 | 200 | 200 | 4.6098 | 160
933 | 110kV官庄变电站 | 大辛庄供电所 | 10kV官辛线 | 大辛庄前八里5号井井通 | 100 | 100 | 4.6098 | 80
934 | 110kV官庄变电站 | 大辛庄供电所 | 10kV官辛线 | 大辛庄后八里1号井井通 | 100 | 100 | 4.6098 | 80
935 | 110kV官庄变电站 | 大辛庄供电所 | 10kV官辛线 | 大辛庄11号井井通 | 400 | 100 | 4.6098 | 80
936 | 110kV官庄变电站 | 大辛庄供电所 | 10kV官辛线 | 大辛庄前八里3号井井通 | 100 | 100 | 4.6098 | 80
937 | 110kV官庄变电站 | 大辛庄供电所 | 10kV官辛线 | 大辛庄后八里2号井井通 | 50 | 50 | 2.4304 | 40
938 | 110kV官庄变电站 | 大辛庄供电所 | 10kV官辛线 | 10kV辛工和线37G小辛庄4公变台架变 | 250 | 50 | 2.4304 | 40
939 | 110kV官庄变电站 | 大辛庄供电所 | 10kV官辛线 | 10kV官辛线前八里5号台架变 | 200 | 200 | 0 | 5.38
940 | 110kV官庄变电站 | 大辛庄供电所 | 10kV官辛线 | 小辛庄 | 400 | 400 | 0 | 105.385
941 | 110kV官庄变电站 | 大辛庄供电所 | 10kV官辛线 | 前八里 | 200 | 200 | 0.76041 | 9.47
942 | 临清35kV大辛庄变电站 | 大辛庄供电所 | 10kV辛工线1038 | 大辛庄3# | 315 | 250 | 0 | 169.4
943 | 临清35kV大辛庄变电站 | 大辛庄供电所 | 10kV辛工线1038 | 大辛庄4# | 400 | 250 | 0 | 200
944 | 临清35kV大辛庄变电站 | 大辛庄供电所 | 10kV辛工线1038 | 大辛庄2# | 500 | 315 | 0 | 230.45
945 | 临清35kV大辛庄变电站 | 大辛庄供电所 | 10kV辛工线1038 | 10kV辛工线21G大辛庄7公变台架变 | 400 | 400 | 0 | 228.275
946 | 临清35kV大辛庄变电站 | 大辛庄供电所 | 10kV辛工线1038 | 10kV辛工线大辛庄支线14-6G大辛庄6公变台架变 | 400 | 400 | 0 | 320
947 | 临清35kV大辛庄变电站 | 大辛庄供电所 | 10kV辛工线1038 | 大辛庄5# | 500 | 400 | 0 | 249.7
948 | 临清35kV大辛庄变电站 | 大辛庄供电所 | 10kV辛工线1038 | 大辛庄1 | 200 | 250 | 0 | 120.8
949 | 临清35kV朱庄变电站 | 大辛庄供电所 | 10kV朱北线 | 付庄1# | 400 | 200 | 0 | 50.9
950 | 临清35kV朱庄变电站 | 大辛庄供电所 | 10kV朱北线 | 车庄 | 400 | 200 | 0 | 102.085
951 | 临清35kV朱庄变电站 | 大辛庄供电所 | 10kV朱北线 | 房村厂3 | 400 | 400 | 0 | 0
952 | 临清35kV朱庄变电站 | 大辛庄供电所 | 10kV朱北线 | 李堂南 | 400 | 250 | 0 | 34.58
953 | 临清35kV朱庄变电站 | 大辛庄供电所 | 10kV朱北线 | 李堂中 | 400 | 400 | 0 | 122.315
954 | 临清35kV朱庄变电站 | 大辛庄供电所 | 10kV朱北线 | 朱庄所变 | 400 | 50 | 0 | 40
955 | 临清35kV朱庄变电站 | 大辛庄供电所 | 10kV朱北线 | 房村厂4 | 400 | 400 | 0 | 205.17
956 | 临清35kV朱庄变电站 | 大辛庄供电所 | 10kV朱北线 | 马庄西公变 | 400 | 400 | 0 | 27.48
957 | 临清35kV朱庄变电站 | 大辛庄供电所 | 10kV朱北线 | 马庄西南公变 | 400 | 400 | 0 | 78.7
958 | 临清35kV朱庄变电站 | 大辛庄供电所 | 10kV朱北线 | 付庄2# | 400 | 400 | 0 | 147.9
959 | 临清35kV朱庄变电站 | 大辛庄供电所 | 10kV朱北线 | 张堂2# | 315 | 315 | 0 | 208.6
960 | 临清35kV朱庄变电站 | 大辛庄供电所 | 10kV朱北线 | 付庄3# | 400 | 400 | 0 | 182.975
961 | 临清35kV朱庄变电站 | 大辛庄供电所 | 10kV朱北线 | 陈厂 | 400 | 400 | 0 | 0
962 | 临清35kV朱庄变电站 | 大辛庄供电所 | 10kV朱北线 | 李堂北 | 315 | 315 | 0 | 206.6
963 | 临清35kV朱庄变电站 | 大辛庄供电所 | 10kV朱北线 | 马庄中公变 | 400 | 400 | 0 | 0
964 | 临清35kV朱庄变电站 | 大辛庄供电所 | 10kV朱北线 | 房村厂1 | 400 | 315 | 0 | 14.815
965 | 临清35kV朱庄变电站 | 大辛庄供电所 | 10kV朱北线 | 房村厂1 | 400 | 315 | 0 | 14.815
966 | 临清35kV朱庄变电站 | 大辛庄供电所 | 10kV朱北线 | 张堂1# | 400 | 200 | 0 | 77.43
967 | 临清35kV朱庄变电站 | 大辛庄供电所 | 10kV朱北线 | 10kV朱北线马庄支车庄分支15-22-16G车庄2号公变 | 400 | 400 | 0 | 263.5
968 | 临清35kV朱庄变电站 | 大辛庄供电所 | 10kV朱北线 | 10kV朱北线张堂支线36-2G张堂3公变台架变 | 400 | 400 | 0 | 279.85
969 | 临清35kV朱庄变电站 | 大辛庄供电所 | 10kV朱北线 | 10kV朱北线45G陈厂高标准农田台架变 | 100 | 100 | 0 | 80
970 | 临清35kV朱庄变电站 | 大辛庄供电所 | 10kV朱北线 | 房村厂2 | 500 | 315 | 0 | 116.77
971 | 临清35kV朱庄变电站 | 大辛庄供电所 | 10kV朱北线 | 马庄东公变 | 400 | 315 | 0 | 153.28
972 | 临清35kV朱庄变电站 | 大辛庄供电所 | 10kV朱东线 | 10kV朱东线鸿飞支线07-01G李堂东南台架变 | 200 | 200 | 0 | 160
973 | 临清35kV朱庄变电站 | 大辛庄供电所 | 10kV朱东线 | 江庄2# | 400 | 400 | 0 | 252.525
974 | 临清35kV朱庄变电站 | 大辛庄供电所 | 10kV朱东线 | 于楼 | 400 | 400 | 0 | 118.05
975 | 临清35kV朱庄变电站 | 大辛庄供电所 | 10kV朱东线 | 姬庄4# | 200 | 200 | 0 | 0
976 | 临清35kV朱庄变电站 | 大辛庄供电所 | 10kV朱东线 | 后坑 | 500 | 500 | 0 | 259.43
977 | 临清35kV朱庄变电站 | 大辛庄供电所 | 10kV朱东线 | 姬庄3# | 400 | 400 | 0 | 164.8
978 | 临清35kV朱庄变电站 | 大辛庄供电所 | 10kV朱东线 | 十里坞1# | 200 | 400 | 0 | 181.59
979 | 临清35kV朱庄变电站 | 大辛庄供电所 | 10kV朱东线 | 姬庄1# | 200 | 200 | 0 | 0
980 | 临清35kV朱庄变电站 | 大辛庄供电所 | 10kV朱东线 | 前坑 | 400 | 400 | 0 | 0
981 | 临清35kV朱庄变电站 | 大辛庄供电所 | 10kV朱东线 | 十里坞2# | 400 | 200 | 0 | 0
982 | 临清35kV朱庄变电站 | 大辛庄供电所 | 10kV朱东线 | 汪庄 | 400 | 400 | 0 | 0
983 | 临清35kV朱庄变电站 | 大辛庄供电所 | 10kV朱东线 | 孙合庄 | 400 | 400 | 0 | 146.85
984 | 临清35kV朱庄变电站 | 大辛庄供电所 | 10kV朱东线 | 10kV朱东线于楼支线27-6G于楼2公变台架变 | 400 | 400 | 0 | 160.83
985 | 临清35kV朱庄变电站 | 大辛庄供电所 | 10kV朱东线 | 10kV朱东线后坑支线81-10G后坑2公变台架变 | 400 | 400 | 0 | 309.2
986 | 临清35kV朱庄变电站 | 大辛庄供电所 | 10kV朱东线 | 10kV朱东线前坑支线85-13G前坑2公变台架变 | 400 | 400 | 0 | 33.785
987 | 临清35kV朱庄变电站 | 大辛庄供电所 | 10kV朱东线 | 10kV朱东线江庄支线公变支线47-10-2G江庄4公变台架变 | 400 | 400 | 0 | 181.51
988 | 临清35kV朱庄变电站 | 大辛庄供电所 | 10kV朱东线 | 10kV朱东线十里坞3号台架变 | 400 | 400 | 0 | 50.97
989 | 临清35kV朱庄变电站 | 大辛庄供电所 | 10kV朱东线 | 10kV朱东线高标准农田孙合庄台架变 | 100 | 100 | 0 | 80
990 | 临清35kV朱庄变电站 | 大辛庄供电所 | 10kV朱东线 | 姬庄2# | 400 | 200 | 0 | 0
991 | 临清35kV朱庄变电站 | 大辛庄供电所 | 10kV朱东线 | 江庄1# | 400 | 400 | 0 | 179.79
992 | 临清35kV朱庄变电站 | 大辛庄供电所 | 10kV朱工线 | 朱庄6 | 400 | 315 | 0 | 243
993 | 临清35kV朱庄变电站 | 大辛庄供电所 | 10kV朱工线 | 朱庄2 | 800 | 400 | 0 | 113.84
994 | 临清35kV朱庄变电站 | 大辛庄供电所 | 10kV朱工线 | 朱庄2 | 800 | 400 | 0 | 113.84
995 | 临清35kV朱庄变电站 | 大辛庄供电所 | 10kV朱工线 | 朱庄2 | 800 | 400 | 0 | 113.84
996 | 临清35kV朱庄变电站 | 大辛庄供电所 | 10kV朱工线 | 朱庄6南公变 | 400 | 200 | 0 | 77.11
997 | 临清35kV朱庄变电站 | 大辛庄供电所 | 10kV朱工线 | 朱庄4 | 400 | 400 | 0 | 172.33
998 | 临清35kV朱庄变电站 | 大辛庄供电所 | 10kV朱工线 | 10kV朱工线乡中学支21-6G朱庄2北 | 400 | 400 | 0 | 188.07
999 | 临清35kV朱庄变电站 | 大辛庄供电所 | 10kV朱工线 | 朱庄4北公变 | 400 | 400 | 0 | 290.3
1000 | 临清35kV朱庄变电站 | 大辛庄供电所 | 10kV朱南线 | 里东1# | 400 | 200 | 0 | 0
1001 | 临清35kV朱庄变电站 | 大辛庄供电所 | 10kV朱南线 | 里后1# | 315 | 200 | 0 | 126.3
1002 | 临清35kV朱庄变电站 | 大辛庄供电所 | 10kV朱南线 | 里后1# | 315 | 200 | 0 | 126.3
1003 | 临清35kV朱庄变电站 | 大辛庄供电所 | 10kV朱南线 | 薛店北1# | 200 | 200 | 0 | 81.58
1004 | 临清35kV朱庄变电站 | 大辛庄供电所 | 10kV朱南线 | 薛店北1# | 200 | 200 | 0 | 81.58
1005 | 临清35kV朱庄变电站 | 大辛庄供电所 | 10kV朱南线 | 贾庄2# | 400 | 200 | 0 | 0
1006 | 临清35kV朱庄变电站 | 大辛庄供电所 | 10kV朱南线 | 里南4# | 400 | 400 | 0 | 320
1007 | 临清35kV朱庄变电站 | 大辛庄供电所 | 10kV朱南线 | 里北3# | 400 | 400 | 0 | 47.07
1008 | 临清35kV朱庄变电站 | 大辛庄供电所 | 10kV朱南线 | 薛店北2# | 400 | 400 | 0 | 178.74
1009 | 临清35kV朱庄变电站 | 大辛庄供电所 | 10kV朱南线 | 里东2# | 400 | 400 | 0 | 180.6
1010 | 临清35kV朱庄变电站 | 大辛庄供电所 | 10kV朱南线 | 里南1# | 400 | 400 | 0 | 305.24
1011 | 临清35kV朱庄变电站 | 大辛庄供电所 | 10kV朱南线 | 江庄3# | 500 | 500 | 0 | 197.085
1012 | 临清35kV朱庄变电站 | 大辛庄供电所 | 10kV朱南线 | 薛店北3# | 200 | 200 | 0 | 0
1013 | 临清35kV朱庄变电站 | 大辛庄供电所 | 10kV朱南线 | 里南3# | 200 | 200 | 0 | 121.56
1014 | 临清35kV朱庄变电站 | 大辛庄供电所 | 10kV朱南线 | 里后2# | 400 | 400 | 0 | 151.75
1015 | 临清35kV朱庄变电站 | 大辛庄供电所 | 10kV朱南线 | 薛店南3# | 315 | 400 | 0 | 0
1016 | 临清35kV朱庄变电站 | 大辛庄供电所 | 10kV朱南线 | 薛店南3# | 315 | 400 | 0 | 0
1017 | 临清35kV朱庄变电站 | 大辛庄供电所 | 10kV朱南线 | 里北2# | 315 | 315 | 0 | 115.57
1018 | 临清35kV朱庄变电站 | 大辛庄供电所 | 10kV朱南线 | 兴庄1# | 400 | 200 | 0 | 41.4
1019 | 临清35kV朱庄变电站 | 大辛庄供电所 | 10kV朱南线 | 薛店南2# | 400 | 400 | 0 | 79.51
1020 | 临清35kV朱庄变电站 | 大辛庄供电所 | 10kV朱南线 | 薛店南1# | 200 | 200 | 0 | 0
1021 | 临清35kV朱庄变电站 | 大辛庄供电所 | 10kV朱南线 | 西鸭寨 | 315 | 200 | 0 | 0
1022 | 临清35kV朱庄变电站 | 大辛庄供电所 | 10kV朱南线 | 里北1# | 200 | 200 | 0 | 111.67
1023 | 临清35kV朱庄变电站 | 大辛庄供电所 | 10kV朱南线 | 贾庄1# | 400 | 400 | 0 | 188.9
1024 | 临清35kV朱庄变电站 | 大辛庄供电所 | 10kV朱南线 | 兴庄2# | 400 | 400 | 0 | 30.515
1025 | 临清35kV朱庄变电站 | 大辛庄供电所 | 10kV朱南线 | 兴庄2# | 400 | 400 | 0 | 30.515
1026 | 临清35kV朱庄变电站 | 大辛庄供电所 | 10kV朱南线 | 里南2# | 200 | 200 | 0 | 143.19
1027 | 临清35kV朱庄变电站 | 大辛庄供电所 | 10kV朱南线 | 里南2# | 200 | 200 | 0 | 143.19
1028 | 临清35kV朱庄变电站 | 大辛庄供电所 | 10kV朱南线 | 东鸭寨 | 400 | 400 | 0 | 0
1029 | 临清35kV朱庄变电站 | 大辛庄供电所 | 10kV朱南线 | 薛店北4# | 200 | 200 | 0 | 0
1030 | 临清35kV朱庄变电站 | 大辛庄供电所 | 10kV朱南线 | 大辛庄薛店北5号 | 400 | 400 | 0 | 122.82
1031 | 临清35kV朱庄变电站 | 大辛庄供电所 | 10kV朱南线 | 10kV朱南线贾庄支贾庄1支线39-5-4G贾庄3公变台架变 | 400 | 400 | 0 | 38.48
1032 | 临清35kV朱庄变电站 | 大辛庄供电所 | 10kV朱西线 | 唐庄3# | 400 | 250 | 0 | 144.245
1033 | 临清35kV朱庄变电站 | 大辛庄供电所 | 10kV朱西线 | 朱庄7西公变 | 400 | 200 | 0 | 117.94
1034 | 临清35kV朱庄变电站 | 大辛庄供电所 | 10kV朱西线 | 朱庄5 | 400 | 400 | 0 | 291.16
1035 | 临清35kV朱庄变电站 | 大辛庄供电所 | 10kV朱西线 | 朱庄3南公变 | 400 | 200 | 0 | 61.06
1036 | 临清35kV朱庄变电站 | 大辛庄供电所 | 10kV朱西线 | 唐庄1# | 250 | 400 | 0 | 281.5
1037 | 临清35kV朱庄变电站 | 大辛庄供电所 | 10kV朱西线 | 朱庄3 | 500 | 400 | 0 | 163.47
1038 | 临清35kV朱庄变电站 | 大辛庄供电所 | 10kV朱西线 | 寺上 | 400 | 400 | 0 | 182.87
1039 | 临清35kV朱庄变电站 | 大辛庄供电所 | 10kV朱西线 | 朱庄7 | 500 | 400 | 0 | 320
1040 | 临清35kV朱庄变电站 | 大辛庄供电所 | 10kV朱西线 | 唐庄2# | 400 | 400 | 0 | 285.35
1041 | 临清35kV朱庄变电站 | 大辛庄供电所 | 10kV朱西线 | 朱庄1 | 500 | 315 | 0 | 85.52
1042 | 临清35kV朱庄变电站 | 大辛庄供电所 | 10kV朱西线 | 朱庄1 | 500 | 315 | 0 | 85.52
1043 | 临清35kV代湾变电站 | 代湾供电所 | 10kV1001代北线 | 10kV代北线48G庞庄3号台架变 | 200 | 200 | 0 | 104.86
1044 | 临清35kV代湾变电站 | 代湾供电所 | 10kV1001代北线 | 牛庄煤改电2#台区变压器 | 200 | 200 | 0 | 160
1045 | 临清35kV代湾变电站 | 代湾供电所 | 10kV1001代北线 | 10kV代北线东温支56-56-07G东温4号台架变 | 200 | 200 | 0 | 160
1046 | 临清35kV代湾变电站 | 代湾供电所 | 10kV1001代北线 | 10kV代北线东温支56-56-15G西温3号台架变 | 200 | 200 | 0 | 59.74
1047 | 临清35kV代湾变电站 | 代湾供电所 | 10kV1001代北线 | 温庄村1号井井通 | 100 | 100 | 0 | 80
1048 | 临清35kV代湾变电站 | 代湾供电所 | 10kV1001代北线 | 10kV代北线吉庄支王刘庄支56-70-08王刘庄煤改电2号台架变 | 200 | 200 | 0 | 115.12
1049 | 临清35kV代湾变电站 | 代湾供电所 | 10kV1001代北线 | 10kV代北线34G牛庄煤改电3号台架变 | 400 | 400 | 0 | 275.15
1050 | 临清35kV代湾变电站 | 代湾供电所 | 10kV1001代北线 | 10kV代北线吉庄支东温支56-56-23G贾庄煤改电2号台架变 | 400 | 400 | 0 | 320
1051 | 临清35kV代湾变电站 | 代湾供电所 | 10kV1001代北线 | 10kV代北线吉庄支东温支56-56-13G西温煤改电1号台架变 | 200 | 200 | 0 | 122.09
1052 | 临清35kV代湾变电站 | 代湾供电所 | 10kV1001代北线 | 西温2# | 400 | 400 | 0 | 320
1053 | 临清35kV代湾变电站 | 代湾供电所 | 10kV1001代北线 | 王刘庄西3号井井通 | 100 | 100 | 0 | 80
1054 | 临清35kV代湾变电站 | 代湾供电所 | 10kV1001代北线 | 10kV代北线吉庄支东温支56-56-08G东温煤改电2号台架变 | 200 | 400 | 0 | 292
1055 | 临清35kV代湾变电站 | 代湾供电所 | 10kV1001代北线 | 10kV代北线吉庄支东温支56-56-21G贾庄煤改电1号台架变 | 200 | 200 | 0 | 0
1056 | 临清35kV代湾变电站 | 代湾供电所 | 10kV1001代北线 | 王刘庄西2号井井通 | 50 | 50 | 0 | 40
1057 | 临清35kV代湾变电站 | 代湾供电所 | 10kV1001代北线 | 王刘庄西1号井井通 | 200 | 200 | 0 | 160
1058 | 临清35kV代湾变电站 | 代湾供电所 | 10kV1001代北线 | 10kV代北线吉庄支王刘庄支56-70-14王刘庄煤改电3号台架变 | 200 | 200 | 0 | 36.07
1059 | 临清35kV代湾变电站 | 代湾供电所 | 10kV1001代北线 | 10kV代北线吉庄支56-20G景庄2号台架变 | 200 | 200 | 0 | 68.63
1060 | 临清35kV代湾变电站 | 代湾供电所 | 10kV1001代北线 | 东温 | 200 | 160 | 0 | 0
1061 | 临清35kV代湾变电站 | 代湾供电所 | 10kV1001代北线 | 吉庄3# | 200 | 250 | 0 | 134.28
1062 | 临清35kV代湾变电站 | 代湾供电所 | 10kV1001代北线 | 10kV代北线吉庄支东温支56-56-17G西温煤改电2号台架变 | 200 | 200 | 0 | 0
1063 | 临清35kV代湾变电站 | 代湾供电所 | 10kV1001代北线 | 10kV代北线吉庄支东温支56-56-05G东温煤改电1号台架变 | 200 | 400 | 0 | 249.88
1064 | 临清35kV代湾变电站 | 代湾供电所 | 10kV1001代北线 | 贾庄4# | 400 | 200 | 0 | 0
1065 | 临清35kV代湾变电站 | 代湾供电所 | 10kV1001代北线 | 景庄 | 200 | 200 | 0 | 160
1066 | 临清35kV代湾变电站 | 代湾供电所 | 10kV1001代北线 | 东王3# | 200 | 200 | 0 | 105.1
1067 | 临清35kV代湾变电站 | 代湾供电所 | 10kV1001代北线 | 10kV代北线吉庄支王刘庄支56-70-02王刘庄煤改电1号台架变 | 400 | 400 | 0 | 149.59
1068 | 临清35kV代湾变电站 | 代湾供电所 | 10kV1001代北线 | 牛庄煤改电1#台区变压器 | 200 | 200 | 0 | 83.08
1069 | 临清35kV代湾变电站 | 代湾供电所 | 10kV1001代北线 | 西王刘 | 100 | 160 | 0 | 128
1070 | 临清35kV代湾变电站 | 代湾供电所 | 10kV1001代北线 | 东温3# | 200 | 200 | 0 | 119.28
1071 | 临清35kV代湾变电站 | 代湾供电所 | 10kV1001代北线 | 西温 | 200 | 250 | 0 | 29.86
1072 | 临清35kV代湾变电站 | 代湾供电所 | 10kV1001代北线 | 景庄公变 | 200 | 200 | 0 | 0
1073 | 临清35kV代湾变电站 | 代湾供电所 | 10kV1001代北线 | 吉庄北公变 | 200 | 200 | 0 | 118.82
1074 | 临清35kV代湾变电站 | 代湾供电所 | 10kV1001代北线 | 吉庄5# | 200 | 200 | 0 | 86.29
1075 | 临清35kV代湾变电站 | 代湾供电所 | 10kV1001代北线 | 吉庄4# | 200 | 200 | 0 | 113.15
1076 | 临清35kV代湾变电站 | 代湾供电所 | 10kV1001代北线 | 西王刘2# | 200 | 200 | 0 | 146.3
1077 | 临清35kV代湾变电站 | 代湾供电所 | 10kV1001代北线 | 牛庄2#公变 | 200 | 200 | 0 | 130
1078 | 临清35kV代湾变电站 | 代湾供电所 | 10kV1001代北线 | 东温西公变 | 200 | 200 | 0 | 114.36
1079 | 临清35kV代湾变电站 | 代湾供电所 | 10kV1001代北线 | 贾庄2# | 200 | 200 | 0 | 69.86
1080 | 临清35kV代湾变电站 | 代湾供电所 | 10kV1001代北线 | 吉庄 | 200 | 200 | 0 | 143.8
1081 | 临清35kV代湾变电站 | 代湾供电所 | 10kV1001代北线 | 牛庄 | 250 | 250 | 0 | 200
1082 | 临清35kV代湾变电站 | 代湾供电所 | 10kV1001代北线 | 贾庄3# | 200 | 200 | 0 | 55.7
1083 | 临清35kV代湾变电站 | 代湾供电所 | 10kV1001代北线 | 贾庄 | 160 | 400 | 0 | 123.37
1084 | 临清35kV代湾变电站 | 代湾供电所 | 10kV1003代南线 | 陈中3# | 200 | 200 | 0 | 76.81
1085 | 临清35kV代湾变电站 | 代湾供电所 | 10kV1003代南线 | 陈官营中村2号井井通 | 100 | 100 | 0 | 80
1086 | 临清35kV代湾变电站 | 代湾供电所 | 10kV1003代南线 | 陈官营中村3号井井通 | 200 | 200 | 0 | 160
1087 | 临清35kV代湾变电站 | 代湾供电所 | 10kV1003代南线 | 西西庄村2号井井通 | 100 | 100 | 0 | 80
1088 | 临清35kV代湾变电站 | 代湾供电所 | 10kV1003代南线 | 卢庄公变 | 200 | 200 | 0 | 160
1089 | 临清35kV代湾变电站 | 代湾供电所 | 10kV1003代南线 | 10kV代南线53G杭庄煤改电1号台架变 | 200 | 200 | 0 | 160
1090 | 临清35kV代湾变电站 | 代湾供电所 | 10kV1003代南线 | 陈官营南村2号井井通 | 200 | 200 | 0 | 160
1091 | 临清35kV代湾变电站 | 代湾供电所 | 10kV1003代南线 | 10kV代南线33G代北西台架变 | 400 | 400 | 0 | 320
1092 | 临清35kV代湾变电站 | 代湾供电所 | 10kV1003代南线 | 代闸 | 600 | 200 | 0 | 160
1093 | 临清35kV代湾变电站 | 代湾供电所 | 10kV1003代南线 | 陈中村公变井井通 | 200 | 200 | 0 | 144.88
1094 | 临清35kV代湾变电站 | 代湾供电所 | 10kV1003代南线 | 陈南 | 250 | 250 | 0 | 0
1095 | 临清35kV代湾变电站 | 代湾供电所 | 10kV1003代南线 | 陈北村2#井井通 | 200 | 200 | 0 | 160
1096 | 临清35kV代湾变电站 | 代湾供电所 | 10kV1003代南线 | 陈北村3#井井通 | 100 | 100 | 0 | 80
1097 | 临清35kV代湾变电站 | 代湾供电所 | 10kV1003代南线 | 卢庄村4#井井通 | 200 | 200 | 0 | 160
1098 | 临清35kV代湾变电站 | 代湾供电所 | 10kV1003代南线 | 陈北村1#井井通 | 100 | 100 | 0 | 80
1099 | 临清35kV代湾变电站 | 代湾供电所 | 10kV1003代南线 | 陈官营中村1号井井通 | 100 | 100 | 0 | 80
1100 | 临清35kV代湾变电站 | 代湾供电所 | 10kV1003代南线 | 卢庄村1#井井通 | 100 | 100 | 0 | 80
1101 | 临清35kV代湾变电站 | 代湾供电所 | 10kV1003代南线 | 陈官营南村3号井井通 | 100 | 100 | 0 | 80
1102 | 临清35kV代湾变电站 | 代湾供电所 | 10kV1003代南线 | 10kV代南线四陈支3-37G卢庄煤改电1号台架变 | 200 | 200 | 0 | 160
1103 | 临清35kV代湾变电站 | 代湾供电所 | 10kV1003代南线 | 陈官营南村1号井井通 | 200 | 200 | 0 | 160
1104 | 临清35kV代湾变电站 | 代湾供电所 | 10kV1003代南线 | 西西庄村1#井井通 | 100 | 100 | 0 | 80
1105 | 临清35kV代湾变电站 | 代湾供电所 | 10kV1003代南线 | 陈官营中村4号井井通 | 200 | 200 | 0 | 160
1106 | 临清35kV代湾变电站 | 代湾供电所 | 10kV1003代南线 | 陈官营南村4号井井通 | 50 | 50 | 0 | 40
1107 | 临清35kV代湾变电站 | 代湾供电所 | 10kV1003代南线 | 卢庄村2#井井通 | 200 | 200 | 0 | 160
1108 | 临清35kV代湾变电站 | 代湾供电所 | 10kV1003代南线 | 陈东村1#井井通 | 100 | 100 | 0 | 80
1109 | 临清35kV代湾变电站 | 代湾供电所 | 10kV1003代南线 | 李官营2# | 250 | 250 | 0 | 0
1110 | 临清35kV代湾变电站 | 代湾供电所 | 10kV1003代南线 | 东西庄2# | 100 | 200 | 0 | 160
1111 | 临清35kV代湾变电站 | 代湾供电所 | 10kV1003代南线 | 卢庄村5#井井通 | 100 | 100 | 0 | 80
1112 | 临清35kV代湾变电站 | 代湾供电所 | 10kV1003代南线 | 李官营4# | 200 | 200 | 0 | 40.61
1113 | 临清35kV代湾变电站 | 代湾供电所 | 10kV1003代南线 | 卢庄村3#井井通 | 200 | 200 | 0 | 81.83
1114 | 临清35kV代湾变电站 | 代湾供电所 | 10kV1003代南线 | 10kV代南线四陈支3-49G卢庄煤改电3号台架变 | 200 | 200 | 0 | 114
1115 | 临清35kV代湾变电站 | 代湾供电所 | 10kV1003代南线 | 芦庄 | 160 | 160 | 0 | 118.65
1116 | 临清35kV代湾变电站 | 代湾供电所 | 10kV1003代南线 | 李官营3# | 250 | 250 | 0 | 0
1117 | 临清35kV代湾变电站 | 代湾供电所 | 10kV1003代南线 | 陈东 | 250 | 250 | 0 | 23.32
1118 | 临清35kV代湾变电站 | 代湾供电所 | 10kV1003代南线 | 代闸煤改电2#台区变压器 | 200 | 200 | 0 | 128.08
1119 | 临清35kV代湾变电站 | 代湾供电所 | 10kV1003代南线 | 代湾所北井井通 | 100 | 100 | 0 | 80
1120 | 临清35kV代湾变电站 | 代湾供电所 | 10kV1003代南线 | 陈南2号 | 200 | 200 | 0 | 6.2
1121 | 临清35kV代湾变电站 | 代湾供电所 | 10kV1003代南线 | 10kV代南线四陈支3-44G卢庄煤改电2号台架变 | 400 | 400 | 0 | 235.58
1122 | 临清35kV代湾变电站 | 代湾供电所 | 10kV1003代南线 | 10kV代南线四陈支3-53G卢庄煤改电4号台架变 | 200 | 200 | 0 | 160
1123 | 临清35kV代湾变电站 | 代湾供电所 | 10kV1003代南线 | 代闸煤改电1#台区变压器 | 200 | 200 | 0 | 152.02
1124 | 临清35kV代湾变电站 | 代湾供电所 | 10kV1003代南线 | 陈北2号柱上变 | 200 | 400 | 0 | 160.74
1125 | 临清35kV代湾变电站 | 代湾供电所 | 10kV1003代南线 | 西西庄公变 | 200 | 200 | 0 | 112.23
1126 | 临清35kV代湾变电站 | 代湾供电所 | 10kV1003代南线 | 杭庄 | 200 | 200 | 0 | 160
1127 | 临清35kV代湾变电站 | 代湾供电所 | 10kV1003代南线 | 陈中井井通 | 200 | 200 | 0 | 94.54
1128 | 临清35kV代湾变电站 | 代湾供电所 | 10kV1003代南线 | 陈北 | 400 | 200 | 0 | 0
1129 | 临清35kV代湾变电站 | 代湾供电所 | 10kV1003代南线 | 西西庄 | 200 | 200 | 0 | 133.67
1130 | 临清35kV代湾变电站 | 代湾供电所 | 10kV1003代南线 | 东西庄 | 400 | 400 | 0 | 305.83
1131 | 临清35kV代湾变电站 | 代湾供电所 | 10kV1003代南线 | 李管营 | 200 | 200 | 0 | 0
1132 | 临清35kV代湾变电站 | 代湾供电所 | 10kV1005代西线 | 代南 | 200 | 200 | 0 | 160
1133 | 临清35kV代湾变电站 | 代湾供电所 | 10kV1005代西线 | 代北 | 400 | 400 | 0 | 152.53
1134 | 临清35kV代湾变电站 | 代湾供电所 | 10kV1005代西线 | 10kV代西线赵官营支42-11东赵煤改电2号台架变 | 200 | 200 | 0 | 100.24
1135 | 临清35kV代湾变电站 | 代湾供电所 | 10kV1005代西线 | 代北煤改电2#台区变压器 | 200 | 200 | 0 | 64.77
1136 | 临清35kV代湾变电站 | 代湾供电所 | 10kV1005代西线 | 10kV代西线61G李资庄煤改电1号台架变 | 400 | 400 | 0 | 0
1137 | 临清35kV代湾变电站 | 代湾供电所 | 10kV1005代西线 | 代南东4# | 400 | 400 | 0 | 320
1138 | 临清35kV代湾变电站 | 代湾供电所 | 10kV1005代西线 | 李资庄 | 400 | 200 | 0 | 38.6
1139 | 临清35kV代湾变电站 | 代湾供电所 | 10kV1005代西线 | 赵官营3号井井通 | 100 | 100 | 0 | 80
1140 | 临清35kV代湾变电站 | 代湾供电所 | 10kV1005代西线 | 李资庄4号井井通 | 200 | 200 | 0 | 160
1141 | 临清35kV代湾变电站 | 代湾供电所 | 10kV1005代西线 | 赵官营5号井井通 | 200 | 200 | 0 | 160
1142 | 临清35kV代湾变电站 | 代湾供电所 | 10kV1005代西线 | 赵官营12号井井通 | 100 | 100 | 0 | 80
1143 | 临清35kV代湾变电站 | 代湾供电所 | 10kV1005代西线 | 赵官营11号井井通 | 100 | 100 | 0 | 80
1144 | 临清35kV代湾变电站 | 代湾供电所 | 10kV1005代西线 | 10kV代西线68G李资庄煤改电2号台架变 | 400 | 400 | 0 | 306.25
1145 | 临清35kV代湾变电站 | 代湾供电所 | 10kV1005代西线 | 赵官营2号井井通 | 100 | 100 | 0 | 80
1146 | 临清35kV代湾变电站 | 代湾供电所 | 10kV1005代西线 | 赵官营6号井井通 | 100 | 100 | 0 | 80
1147 | 临清35kV代湾变电站 | 代湾供电所 | 10kV1005代西线 | 赵官营7号井井通 | 100 | 100 | 0 | 80
1148 | 临清35kV代湾变电站 | 代湾供电所 | 10kV1005代西线 | 李资庄2号井井通 | 100 | 100 | 0 | 80
1149 | 临清35kV代湾变电站 | 代湾供电所 | 10kV1005代西线 | 赵官营8号井井通 | 100 | 100 | 0 | 80
1150 | 临清35kV代湾变电站 | 代湾供电所 | 10kV1005代西线 | 李资庄1号井井通 | 100 | 100 | 0 | 80
1151 | 临清35kV代湾变电站 | 代湾供电所 | 10kV1005代西线 | 赵官营4号井井通 | 200 | 200 | 0 | 160
1152 | 临清35kV代湾变电站 | 代湾供电所 | 10kV1005代西线 | 赵官营1号井井通 | 100 | 100 | 0 | 80
1153 | 临清35kV代湾变电站 | 代湾供电所 | 10kV1005代西线 | 赵官营13号井井通 | 100 | 100 | 0 | 80
1154 | 临清35kV代湾变电站 | 代湾供电所 | 10kV1005代西线 | 代南南 | 200 | 200 | 0 | 160
1155 | 临清35kV代湾变电站 | 代湾供电所 | 10kV1005代西线 | 东赵东 | 315 | 315 | 0 | 182.04
1156 | 临清35kV代湾变电站 | 代湾供电所 | 10kV1005代西线 | 赵官营9号井井通 | 100 | 100 | 0 | 80
1157 | 临清35kV代湾变电站 | 代湾供电所 | 10kV1005代西线 | 李资庄3号井井通 | 100 | 100 | 0 | 80
1158 | 临清35kV代湾变电站 | 代湾供电所 | 10kV1005代西线 | 李资庄2#井井通 | 200 | 200 | 0 | 77.99
1159 | 临清35kV代湾变电站 | 代湾供电所 | 10kV1005代西线 | 西赵西公变 | 250 | 200 | 0 | 95.95
1160 | 临清35kV代湾变电站 | 代湾供电所 | 10kV1005代西线 | 西赵西公变 | 250 | 200 | 0 | 95.95
1161 | 临清35kV代湾变电站 | 代湾供电所 | 10kV1005代西线 | 代南煤改电2#台区变压器 | 200 | 200 | 0 | 149.2
1162 | 临清35kV代湾变电站 | 代湾供电所 | 10kV1005代西线 | 10kV代南线东赵支116-04G东赵煤改电台架变 | 200 | 200 | 0 | 147.04
1163 | 临清35kV代湾变电站 | 代湾供电所 | 10kV1005代西线 | 10kV代南线西赵支95-10G西赵煤改电2#台架变 | 200 | 400 | 0 | 320
1164 | 临清35kV代湾变电站 | 代湾供电所 | 10kV1005代西线 | 西赵3号 | 200 | 200 | 0 | 96.84
1165 | 临清35kV代湾变电站 | 代湾供电所 | 10kV1005代西线 | 10kV代西线赵官营支42-18西赵煤改电3号台架变 | 400 | 400 | 0 | 320
1166 | 临清35kV代湾变电站 | 代湾供电所 | 10kV1005代西线 | 代南煤改电3#台区变压器 | 200 | 200 | 0 | 160
1167 | 临清35kV代湾变电站 | 代湾供电所 | 10kV1005代西线 | 10kV代南线西赵支95-06G西赵煤改电1#台架变 | 400 | 400 | 0 | 137.28
1168 | 临清35kV代湾变电站 | 代湾供电所 | 10kV1005代西线 | 代北东 | 400 | 400 | 0 | 232.79
1169 | 临清35kV代湾变电站 | 代湾供电所 | 10kV1005代西线 | 东赵 | 315 | 315 | 0 | 120.55
1170 | 临清35kV代湾变电站 | 代湾供电所 | 10kV1005代西线 | 东赵4# | 200 | 200 | 0 | 160
1171 | 临清35kV代湾变电站 | 代湾供电所 | 10kV1005代西线 | 代南北 | 400 | 400 | 0 | 309
1172 | 临清35kV代湾变电站 | 代湾供电所 | 10kV1005代西线 | 西赵 | 400 | 400 | 0 | 164.25
1173 | 临清35kV代湾变电站 | 代湾供电所 | 10kV1005代西线 | 代南煤改电1#台区变压器 | 200 | 200 | 0 | 160
1174 | 临清35kV代湾变电站 | 代湾供电所 | 10kV1005代西线 | 东赵3# | 200 | 200 | 0 | 160
1175 | 临清35kV代湾变电站 | 代湾供电所 | 10kV1005代西线 | 代北煤改电1#台区变压器 | 200 | 200 | 0 | 0
1176 | 临清35kV代湾变电站 | 代湾供电所 | 10kV代北Ⅱ线 | 10kV代北线廖庄支80-03G廖庄煤改电2#台架变 | 200 | 200 | 0 | 160
1177 | 临清35kV代湾变电站 | 代湾供电所 | 10kV代北Ⅱ线 | 北于庄2号 | 400 | 400 | 0 | 320
1178 | 临清35kV代湾变电站 | 代湾供电所 | 10kV代北Ⅱ线 | 10kV代北线52G庞庄1号台架变 | 200 | 200 | 0 | 46.85
1179 | 临清35kV代湾变电站 | 代湾供电所 | 10kV代北Ⅱ线 | 孔庄村1号井井通 | 200 | 100 | 0 | 80
1180 | 临清35kV代湾变电站 | 代湾供电所 | 10kV代北Ⅱ线 | 孙伍营3号 | 200 | 200 | 0 | 0
1181 | 临清35kV代湾变电站 | 代湾供电所 | 10kV代北Ⅱ线 | 孔庄村2号井井通 | 200 | 200 | 0 | 160
1182 | 临清35kV代湾变电站 | 代湾供电所 | 10kV代北Ⅱ线 | 10kV代北线55G庞庄2号台架变 | 200 | 200 | 0 | 61
1183 | 临清35kV代湾变电站 | 代湾供电所 | 10kV代北Ⅱ线 | 10kV代北线80-04G廖庄煤改电台架变 | 200 | 200 | 0 | 122
1184 | 临清35kV代湾变电站 | 代湾供电所 | 10kV代北Ⅱ线 | 10kV代北线孙伍营5#井井通配变 | 400 | 400 | 0 | 235.27
1185 | 临清35kV代湾变电站 | 代湾供电所 | 10kV代北Ⅱ线 | 孙伍营 | 500 | 250 | 0 | 0
1186 | 临清35kV代湾变电站 | 代湾供电所 | 10kV代北Ⅱ线 | 孙伍营4# | 200 | 200 | 0 | 0
1187 | 临清35kV代湾变电站 | 代湾供电所 | 10kV代北Ⅱ线 | 孙伍营公变 | 250 | 250 | 0 | 65.07
1188 | 临清35kV代湾变电站 | 代湾供电所 | 10kV代北Ⅱ线 | 廖庄变压器 | 400 | 400 | 0 | 276.45
1189 | 临清35kV代湾变电站 | 代湾供电所 | 10kV代北Ⅱ线 | 庞庄 | 315 | 200 | 0 | 79.05
1190 | 临清35kV代湾变电站 | 代湾供电所 | 10kV代东Ⅱ线 | 大刘庄2#井井通 | 315 | 315 | 0 | 252
1191 | 临清35kV代湾变电站 | 代湾供电所 | 10kV代东Ⅱ线 | 10kV代东线水南支74-09G水南煤改电2#台架变 | 200 | 200 | 0 | 0
1192 | 临清35kV代湾变电站 | 代湾供电所 | 10kV代东Ⅱ线 | 10kV代东线水南支74-06G水南煤改电1#台架变 | 200 | 200 | 0 | 20.59
1193 | 临清35kV代湾变电站 | 代湾供电所 | 10kV代东Ⅱ线 | 大刘庄3#井井通 | 200 | 200 | 0 | 40.53
1194 | 临清35kV代湾变电站 | 代湾供电所 | 10kV代东Ⅱ线 | 10kV代东线于庄支135-14G于庄煤改电2号台架变 | 200 | 200 | 0 | 0
1195 | 临清35kV代湾变电站 | 代湾供电所 | 10kV代东Ⅱ线 | 10kV代东线于庄支135-10G于庄煤改电1号台架变 | 200 | 200 | 0 | 0
1196 | 临清35kV代湾变电站 | 代湾供电所 | 10kV代东Ⅱ线 | 于庄村1号井井通 | 100 | 100 | 0 | 80
1197 | 临清35kV代湾变电站 | 代湾供电所 | 10kV代东Ⅱ线 | 水南4号井井通 | 100 | 100 | 0 | 80
1198 | 临清35kV代湾变电站 | 代湾供电所 | 10kV代东Ⅱ线 | 水南1号井井通 | 100 | 100 | 0 | 80
1199 | 临清35kV代湾变电站 | 代湾供电所 | 10kV代东Ⅱ线 | 水南3号井井通 | 100 | 100 | 0 | 80
1200 | 临清35kV代湾变电站 | 代湾供电所 | 10kV代东Ⅱ线 | 大柳庄1号井井通 | 100 | 100 | 0 | 80
1201 | 临清35kV代湾变电站 | 代湾供电所 | 10kV代东Ⅱ线 | 戴北村1号井井通 | 50 | 50 | 0 | 40
1202 | 临清35kV代湾变电站 | 代湾供电所 | 10kV代东Ⅱ线 | 水城新村 | 800 | 800 | 0 | 221.46
1203 | 临清35kV代湾变电站 | 代湾供电所 | 10kV代东Ⅱ线 | 10kV代北线92支-12G北于庄煤改电1号台架变 | 400 | 400 | 0 | 269.78
1204 | 临清35kV代湾变电站 | 代湾供电所 | 10kV代东Ⅱ线 | 水南2号井井通 | 100 | 100 | 0 | 80
1205 | 临清35kV代湾变电站 | 代湾供电所 | 10kV代东Ⅱ线 | 戴北村2号井井通 | 50 | 50 | 0 | 40
1206 | 临清35kV代湾变电站 | 代湾供电所 | 10kV代东Ⅱ线 | 水东 | 200 | 200 | 0 | 0
1207 | 临清35kV代湾变电站 | 代湾供电所 | 10kV代东Ⅱ线 | 水南3# | 250 | 250 | 0 | 0
1208 | 临清35kV代湾变电站 | 代湾供电所 | 10kV代东Ⅱ线 | 水南3# | 250 | 250 | 0 | 0
1209 | 临清35kV代湾变电站 | 代湾供电所 | 10kV代东Ⅱ线 | 水中 | 125 | 400 | 0 | 209.55
1210 | 临清35kV代湾变电站 | 代湾供电所 | 10kV代东Ⅱ线 | 10kV代东线于庄支135-05G孔庄3号台架变 | 200 | 200 | 0 | 120.1
1211 | 临清35kV代湾变电站 | 代湾供电所 | 10kV代东Ⅱ线 | 10kV代东线水南支74-08G水南煤改电3号台架变 | 200 | 200 | 0 | 0
1212 | 临清35kV代湾变电站 | 代湾供电所 | 10kV代东Ⅱ线 | 水西 | 125 | 125 | 0 | 0
1213 | 临清35kV代湾变电站 | 代湾供电所 | 10kV代东Ⅱ线 | 水中2# | 400 | 400 | 0 | 193.95
1214 | 临清35kV代湾变电站 | 代湾供电所 | 10kV代东Ⅱ线 | 水前 | 200 | 200 | 0 | 160
1215 | 临清35kV代湾变电站 | 代湾供电所 | 10kV代东Ⅱ线 | 10kV代东线74G水东4号台架变 | 50 | 50 | 0 | 40
1216 | 临清35kV代湾变电站 | 代湾供电所 | 10kV代东Ⅱ线 | 大刘庄煤改电2#台区变压器 | 200 | 200 | 0 | 91.92
1217 | 临清35kV代湾变电站 | 代湾供电所 | 10kV代东Ⅱ线 | 10kV代东线水中支88-04G水中煤改电2#台架变 | 200 | 200 | 0 | 0
1218 | 临清35kV代湾变电站 | 代湾供电所 | 10kV代东Ⅱ线 | 10kV代东线102G水前2号台架变 | 400 | 400 | 0 | 302.52
1219 | 临清35kV代湾变电站 | 代湾供电所 | 10kV代东Ⅱ线 | 水东2# | 200 | 200 | 0 | 0
1220 | 临清35kV代湾变电站 | 代湾供电所 | 10kV代东Ⅱ线 | 水南 | 200 | 200 | 0 | 4.36
1221 | 临清35kV代湾变电站 | 代湾供电所 | 10kV代东Ⅱ线 | 长生3# | 200 | 200 | 0 | 76.44
1222 | 临清35kV代湾变电站 | 代湾供电所 | 10kV代东Ⅱ线 | 孔庄 | 400 | 400 | 0 | 217.75
1223 | 临清35kV代湾变电站 | 代湾供电所 | 10kV代东Ⅱ线 | 于庄 | 315 | 200 | 0 | 0
1224 | 临清35kV代湾变电站 | 代湾供电所 | 10kV代东Ⅱ线 | 于庄 | 315 | 200 | 0 | 0
1225 | 临清35kV代湾变电站 | 代湾供电所 | 10kV代东Ⅱ线 | 孔庄2# | 200 | 200 | 0 | 84.66
1226 | 临清35kV代湾变电站 | 代湾供电所 | 10kV代东Ⅱ线 | 水中3# | 200 | 200 | 0 | 3.8
1227 | 临清35kV代湾变电站 | 代湾供电所 | 10kV代东Ⅱ线 | 水南东公变 | 200 | 200 | 0 | 57.98
1228 | 临清35kV代湾变电站 | 代湾供电所 | 10kV代东Ⅱ线 | 大屯 | 160 | 250 | 0 | 161.27
1229 | 临清35kV代湾变电站 | 代湾供电所 | 10kV代东Ⅱ线 | 大刘庄 | 400 | 315 | 0 | 79.37
1230 | 临清35kV代湾变电站 | 代湾供电所 | 10kV代东Ⅱ线 | 10kV代东线水中支88-19G水东煤改电台架变 | 400 | 200 | 0 | 0
1231 | 临清35kV代湾变电站 | 代湾供电所 | 10kV代东Ⅱ线 | 长生公变 | 400 | 400 | 0 | 0
1232 | 临清35kV代湾变电站 | 代湾供电所 | 10kV代东Ⅱ线 | 长生公变 | 400 | 400 | 0 | 0
1233 | 临清35kV代湾变电站 | 代湾供电所 | 10kV代东Ⅱ线 | 10kV代东线水中支88-04G水中煤改电1#台架变 | 400 | 400 | 0 | 0
1234 | 临清110kV肖寨变电站 | 金郝庄供电所 | 10kV1101肖石线 | 西石集4队井井通 | 200 | 200 | 0 | 160
1235 | 临清110kV肖寨变电站 | 金郝庄供电所 | 10kV1101肖石线 | 西孙村北井井通 | 200 | 200 | 0 | 160
1236 | 临清110kV肖寨变电站 | 金郝庄供电所 | 10kV1101肖石线 | 西石集村学校井井通 | 160 | 100 | 0 | 80
1237 | 临清110kV肖寨变电站 | 金郝庄供电所 | 10kV1101肖石线 | 西石集村1队井井通 | 200 | 200 | 0 | 160
1238 | 临清110kV肖寨变电站 | 金郝庄供电所 | 10kV1101肖石线 | 东孙村东北井井通 | 100 | 100 | 0 | 80
1239 | 临清110kV肖寨变电站 | 金郝庄供电所 | 10kV1101肖石线 | 东石集村南井井通 | 200 | 200 | 0 | 160
1240 | 临清110kV肖寨变电站 | 金郝庄供电所 | 10kV1101肖石线 | 石集4# | 400 | 400 | 0 | 0
1241 | 临清110kV肖寨变电站 | 金郝庄供电所 | 10kV1101肖石线 | 东石集 | 315 | 250 | 0 | 0
1242 | 临清110kV肖寨变电站 | 金郝庄供电所 | 10kV1101肖石线 | 东石 | 315 | 250 | 0 | 0
1243 | 临清110kV肖寨变电站 | 金郝庄供电所 | 10kV1101肖石线 | 监生庄村3号井井通 | 100 | 100 | 0 | 20.6
1244 | 临清110kV肖寨变电站 | 金郝庄供电所 | 10kV1101肖石线 | 肖南村1号井井通 | 100 | 100 | 0 | 80
1245 | 临清110kV肖寨变电站 | 金郝庄供电所 | 10kV1101肖石线 | 西石集西 | 500 | 315 | 0 | 0
1246 | 临清110kV肖寨变电站 | 金郝庄供电所 | 10kV1101肖石线 | 孟东村南井井通 | 200 | 200 | 0 | 160
1247 | 临清110kV肖寨变电站 | 金郝庄供电所 | 10kV1101肖石线 | 西石集 | 250 | 160 | 0 | 0
1248 | 临清110kV肖寨变电站 | 金郝庄供电所 | 10kV1101肖石线 | 东石集村北井井通 | 200 | 200 | 0 | 160
1249 | 临清110kV肖寨变电站 | 金郝庄供电所 | 10kV1101肖石线 | 任中村2号井井通 | 100 | 100 | 0 | 80
1250 | 临清110kV肖寨变电站 | 金郝庄供电所 | 10kV1101肖石线 | 西石集村5队井井通 | 250 | 200 | 0 | 160
1251 | 临清110kV肖寨变电站 | 金郝庄供电所 | 10kV1101肖石线 | 东孙村东北井井通 | 200 | 100 | 0 | 80
1252 | 临清110kV肖寨变电站 | 金郝庄供电所 | 10kV1101肖石线 | 昌庄村井井通 | 250 | 250 | 0 | 200
1253 | 临清110kV肖寨变电站 | 金郝庄供电所 | 10kV1101肖石线 | 西石集村7队井井通 | 100 | 100 | 0 | 80
1254 | 临清110kV肖寨变电站 | 金郝庄供电所 | 10kV1101肖石线 | 东孙村北井井通 | 200 | 200 | 0 | 160
1255 | 临清110kV肖寨变电站 | 金郝庄供电所 | 10kV1101肖石线 | 西石集3#公变 | 400 | 400 | 0 | 0
1256 | 临清110kV肖寨变电站 | 金郝庄供电所 | 10kV1101肖石线 | 昌庄 | 315 | 200 | 0 | 0
1257 | 临清35kV金郝庄变电站 | 金郝庄供电所 | 10kV1103金南线 | 肖北村东北井井通 | 100 | 50 | 0 | 40
1258 | 临清35kV金郝庄变电站 | 金郝庄供电所 | 10kV1103金南线 | 金炉店村井井通 | 100 | 100 | 0 | 80
1259 | 临清35kV金郝庄变电站 | 金郝庄供电所 | 10kV1103金南线 | 商业街 | 315 | 315 | 0 | 244.46
1260 | 临清35kV金郝庄变电站 | 金郝庄供电所 | 10kV1103金南线 | 肖北4公变 | 400 | 400 | 0 | 290.84
1261 | 临清110kV肖寨变电站 | 金郝庄供电所 | 10kV1103肖工Ⅱ线 | 孟西村2号井井通 | 100 | 100 | 0 | 80
1262 | 临清110kV肖寨变电站 | 金郝庄供电所 | 10kV1103肖工Ⅱ线 | 监生庄 | 315 | 200 | 0 | 0
1263 | 临清110kV肖寨变电站 | 金郝庄供电所 | 10kV1103肖工Ⅱ线 | 肖南 | 200 | 200 | 0 | 0
1264 | 临清110kV肖寨变电站 | 金郝庄供电所 | 10kV1103肖工Ⅱ线 | 肖北-2 | 400 | 400 | 0 | 66.63
1265 | 临清110kV肖寨变电站 | 金郝庄供电所 | 10kV1103肖工Ⅱ线 | 孟西 | 400 | 400 | 0 | 0
1266 | 临清110kV肖寨变电站 | 金郝庄供电所 | 10kV1103肖工Ⅱ线 | 孟西 | 400 | 400 | 0 | 0
1267 | 临清110kV肖寨变电站 | 金郝庄供电所 | 10kV1103肖工Ⅱ线 | 肖南村3号井井通 | 100 | 100 | 0 | 80
1268 | 临清110kV肖寨变电站 | 金郝庄供电所 | 10kV1103肖工Ⅱ线 | 肖北村东井井通 | 200 | 200 | 0 | 160
1269 | 临清110kV肖寨变电站 | 金郝庄供电所 | 10kV1103肖工Ⅱ线 | 肖北村-2北井井通 | 100 | 100 | 0 | 80
1270 | 临清110kV肖寨变电站 | 金郝庄供电所 | 10kV1103肖工Ⅱ线 | 肖北村-2南井井通 | 100 | 20 | 0 | 0
1271 | 临清110kV肖寨变电站 | 金郝庄供电所 | 10kV1103肖工Ⅱ线 | 肖南村2号井井通 | 200 | 200 | 0 | 160
1272 | 临清110kV肖寨变电站 | 金郝庄供电所 | 10kV1103肖工Ⅱ线 | 肖南5公变 | 400 | 200 | 0 | 0
1273 | 临清110kV肖寨变电站 | 金郝庄供电所 | 10kV1103肖工Ⅱ线 | 肖南4公变 | 400 | 200 | 0 | 160
1274 | 临清110kV肖寨变电站 | 金郝庄供电所 | 10kV1103肖工Ⅱ线 | 肖北3#公变 | 315 | 160 | 0 | 0
1275 | 临清110kV肖寨变电站 | 金郝庄供电所 | 10kV1103肖工Ⅱ线 | 肖南#3公变 | 400 | 400 | 0 | 0
1276 | 临清110kV肖寨变电站 | 金郝庄供电所 | 10kV1103肖工Ⅱ线 | 监生庄公变2# | 250 | 160 | 0 | 0
1277 | 临清110kV肖寨变电站 | 金郝庄供电所 | 10kV1103肖工Ⅱ线 | 肖南2#公变 | 500 | 400 | 0 | 32.28
1278 | 临清110kV肖寨变电站 | 金郝庄供电所 | 10kV1103肖工Ⅱ线 | 孟西2#公变 | 400 | 400 | 0 | 0
1279 | 临清35kV金郝庄变电站 | 金郝庄供电所 | 10kV1105金西线 | 周庄 | 200 | 200 | 0 | 0
1280 | 临清35kV金郝庄变电站 | 金郝庄供电所 | 10kV1105金西线 | 刘公庄村3号井井通 | 100 | 100 | 0 | 80
1281 | 临清35kV金郝庄变电站 | 金郝庄供电所 | 10kV1105金西线 | 刘公庄村6号井井通 | 200 | 200 | 0 | 160
1282 | 临清35kV金郝庄变电站 | 金郝庄供电所 | 10kV1105金西线 | 金西村1号井井通 | 200 | 200 | 0 | 160
1283 | 临清35kV金郝庄变电站 | 金郝庄供电所 | 10kV1105金西线 | 刘公庄村2号井井通 | 200 | 200 | 0 | 0
1284 | 临清35kV金郝庄变电站 | 金郝庄供电所 | 10kV1105金西线 | 野村寨村南井井通 | 250 | 200 | 0 | 160
1285 | 临清35kV金郝庄变电站 | 金郝庄供电所 | 10kV1105金西线 | 10kV金西线104支10-01G东张井井通台架 | 200 | 200 | 0 | 160
1286 | 临清35kV金郝庄变电站 | 金郝庄供电所 | 10kV1105金西线 | 夏庄2# | 250 | 200 | 0 | 34.52
1287 | 临清35kV金郝庄变电站 | 金郝庄供电所 | 10kV1105金西线 | 野村寨3#公变 | 400 | 400 | 0 | 0
1288 | 临清35kV金郝庄变电站 | 金郝庄供电所 | 10kV1105金西线 | 野村寨南 | 400 | 200 | 0 | 0
1289 | 临清35kV金郝庄变电站 | 金郝庄供电所 | 10kV1105金西线 | 刘公庄2#公变 | 630 | 400 | 0 | 0
1290 | 临清35kV金郝庄变电站 | 金郝庄供电所 | 10kV1105金西线 | 刘公庄2#公变 | 630 | 400 | 0 | 0
1291 | 临清35kV金郝庄变电站 | 金郝庄供电所 | 10kV1105金西线 | 野村寨 | 400 | 200 | 0 | 0
1292 | 临清35kV金郝庄变电站 | 金郝庄供电所 | 10kV1105金西线 | 西张 | 315 | 200 | 0 | 0
1293 | 临清35kV金郝庄变电站 | 金郝庄供电所 | 10kV1105金西线 | 代庄2#公变 | 250 | 160 | 0 | 0
1294 | 临清35kV金郝庄变电站 | 金郝庄供电所 | 10kV1105金西线 | 野村寨西 | 200 | 200 | 0 | 56.03
1295 | 临清35kV金郝庄变电站 | 金郝庄供电所 | 10kV1105金西线 | 马庄村井井通 | 200 | 200 | 0 | 160
1296 | 临清35kV金郝庄变电站 | 金郝庄供电所 | 10kV1105金西线 | 夏庄村3号井井通 | 100 | 100 | 0 | 80
1297 | 临清35kV金郝庄变电站 | 金郝庄供电所 | 10kV1105金西线 | 夏庄村2号井井通 | 100 | 100 | 0 | 80
1298 | 临清35kV金郝庄变电站 | 金郝庄供电所 | 10kV1105金西线 | 野村寨村北井井通 | 250 | 200 | 0 | 160
1299 | 临清35kV金郝庄变电站 | 金郝庄供电所 | 10kV1105金西线 | 代庄村1号井井通 | 100 | 100 | 0 | 0
1300 | 临清35kV金郝庄变电站 | 金郝庄供电所 | 10kV1105金西线 | 代庄村4号井井通 | 200 | 200 | 0 | 0
1301 | 临清35kV金郝庄变电站 | 金郝庄供电所 | 10kV1105金西线 | 刘公庄村5号井井通 | 100 | 100 | 0 | 80
1302 | 临清35kV金郝庄变电站 | 金郝庄供电所 | 10kV1105金西线 | 代庄村3号井井通 | 100 | 100 | 0 | 0
1303 | 临清35kV金郝庄变电站 | 金郝庄供电所 | 10kV1105金西线 | 夏庄村5号井井通 | 100 | 100 | 0 | 80
1304 | 临清35kV金郝庄变电站 | 金郝庄供电所 | 10kV1105金西线 | 刘公庄公变 | 200 | 200 | 0 | 0
1305 | 临清35kV金郝庄变电站 | 金郝庄供电所 | 10kV1105金西线 | 代庄公变 | 315 | 200 | 0 | 0
1306 | 临清35kV金郝庄变电站 | 金郝庄供电所 | 10kV1105金西线 | 野村寨#2 | 400 | 400 | 0 | 0
1307 | 临清35kV金郝庄变电站 | 金郝庄供电所 | 10kV1105金西线 | 代庄 | 200 | 200 | 0 | 0
1308 | 临清35kV金郝庄变电站 | 金郝庄供电所 | 10kV1105金西线 | 代庄村2号井井通 | 100 | 100 | 0 | 0
1309 | 临清35kV金郝庄变电站 | 金郝庄供电所 | 10kV1105金西线 | 周庄村3号井井通 | 200 | 200 | 0 | 160
1310 | 临清35kV金郝庄变电站 | 金郝庄供电所 | 10kV1105金西线 | 周庄村1号井井通 | 100 | 100 | 0 | 80
1311 | 临清35kV金郝庄变电站 | 金郝庄供电所 | 10kV1105金西线 | 刘公庄村4号井井通 | 200 | 200 | 0 | 0
1312 | 临清35kV金郝庄变电站 | 金郝庄供电所 | 10kV1105金西线 | 西张村井井通 | 200 | 200 | 0 | 160
1313 | 临清35kV金郝庄变电站 | 金郝庄供电所 | 10kV1105金西线 | 濮庄村井井通 | 200 | 200 | 0 | 160
1314 | 临清35kV金郝庄变电站 | 金郝庄供电所 | 10kV1105金西线 | 周庄村2号井井通 | 100 | 100 | 0 | 80
1315 | 临清35kV金郝庄变电站 | 金郝庄供电所 | 10kV1105金西线 | 东张村井井通 | 100 | 100 | 0 | 5
1316 | 临清35kV金郝庄变电站 | 金郝庄供电所 | 10kV1105金西线 | 东张2号公变 | 400 | 400 | 0 | 92.24
1317 | 临清35kV金郝庄变电站 | 金郝庄供电所 | 10kV1105金西线 | 东张2号公变 | 400 | 400 | 0 | 92.24
1318 | 临清35kV金郝庄变电站 | 金郝庄供电所 | 10kV1105金西线 | 野村寨村2井井通 | 100 | 100 | 0 | 80
1319 | 临清35kV金郝庄变电站 | 金郝庄供电所 | 10kV1105金西线 | 刘公庄村1号井井通 | 200 | 100 | 0 | 80
1320 | 临清35kV金郝庄变电站 | 金郝庄供电所 | 10kV1105金西线 | 金东村1号井井通 | 100 | 100 | 0 | 80
1321 | 临清35kV金郝庄变电站 | 金郝庄供电所 | 10kV1105金西线 | 夏庄 | 400 | 200 | 0 | 0
1322 | 临清35kV金郝庄变电站 | 金郝庄供电所 | 10kV1105金西线 | 夏庄2号 | 315 | 200 | 0 | 6.815
1323 | 临清35kV金郝庄变电站 | 金郝庄供电所 | 10kV1105金西线 | 东张 | 400 | 160 | 0 | 0
1324 | 临清35kV金郝庄变电站 | 金郝庄供电所 | 10kV1105金西线 | 东张 | 400 | 160 | 0 | 0
1325 | 临清35kV金郝庄变电站 | 金郝庄供电所 | 10kV1105金西线 | 刘公庄 | 250 | 250 | 0 | 0
1326 | 临清35kV金郝庄变电站 | 金郝庄供电所 | 10kV1105金西线 | 卜庄 | 200 | 200 | 0 | 0
1327 | 临清35kV金郝庄变电站 | 金郝庄供电所 | 10kV1105金西线 | 周庄公变 | 400 | 315 | 0 | 0
1328 | 临清110kV肖寨变电站 | 金郝庄供电所 | 10kV1105肖工线 | 孟西村1号井井通 | 200 | 100 | 0 | 80
1329 | 临清110kV肖寨变电站 | 金郝庄供电所 | 10kV1105肖工线 | 孙庄 | 250 | 160 | 0 | 0
1330 | 临清110kV肖寨变电站 | 金郝庄供电所 | 10kV1105肖工线 | 10kV肖工线31-03G孟西台架 | 200 | 200 | 0 | 100
1331 | 临清110kV肖寨变电站 | 金郝庄供电所 | 10kV1105肖工线 | 肖南村4号井井通 | 200 | 100 | 0 | 80
1332 | 临清110kV肖寨变电站 | 金郝庄供电所 | 10kV1105肖工线 | 孙庄村井井通 | 160 | 100 | 0 | 80
1333 | 临清35kV金郝庄变电站 | 金郝庄供电所 | 10kV1106金马线 | 海坡村1号井井通 | 100 | 100 | 0 | 80
1334 | 临清35kV金郝庄变电站 | 金郝庄供电所 | 10kV1106金马线 | 由庄村2号井井通 | 100 | 100 | 0 | 80
1335 | 临清35kV金郝庄变电站 | 金郝庄供电所 | 10kV1106金马线 | 金西村2号井井通 | 100 | 100 | 0 | 80
1336 | 临清35kV金郝庄变电站 | 金郝庄供电所 | 10kV1106金马线 | 高庄村2号井井通 | 200 | 200 | 0 | 160
1337 | 临清35kV金郝庄变电站 | 金郝庄供电所 | 10kV1106金马线 | 金炉店村2号井井通 | 100 | 100 | 0 | 80
1338 | 临清35kV金郝庄变电站 | 金郝庄供电所 | 10kV1106金马线 | 由庄村东井井通 | 100 | 100 | 0 | 80
1339 | 临清35kV金郝庄变电站 | 金郝庄供电所 | 10kV1106金马线 | 由庄村1号井井通 | 100 | 100 | 0 | 80
1340 | 临清35kV金郝庄变电站 | 金郝庄供电所 | 10kV1106金马线 | 方屯 | 315 | 200 | 0 | 0
1341 | 临清35kV金郝庄变电站 | 金郝庄供电所 | 10kV1106金马线 | 高庄2#公变 | 315 | 200 | 0 | 0
1342 | 临清35kV金郝庄变电站 | 金郝庄供电所 | 10kV1106金马线 | 由庄2#公变 | 500 | 400 | 0 | 0
1343 | 临清35kV金郝庄变电站 | 金郝庄供电所 | 10kV1106金马线 | 由庄2#公变 | 500 | 400 | 0 | 0
1344 | 临清35kV金郝庄变电站 | 金郝庄供电所 | 10kV1106金马线 | 高庄公变4# | 500 | 400 | 0 | 0
1345 | 临清35kV金郝庄变电站 | 金郝庄供电所 | 10kV1106金马线 | 10kV金马线73-03G由庄台架 | 200 | 200 | 0 | 0
1346 | 临清35kV金郝庄变电站 | 金郝庄供电所 | 10kV1106金马线 | 海坡村2号井井通 | 200 | 200 | 0 | 160
1347 | 临清35kV金郝庄变电站 | 金郝庄供电所 | 10kV1106金马线 | 高庄村3号井井通 | 100 | 100 | 0 | 80
1348 | 临清35kV金郝庄变电站 | 金郝庄供电所 | 10kV1106金马线 | 程马庄村1号井井通 | 50 | 50 | 0 | 0
1349 | 临清35kV金郝庄变电站 | 金郝庄供电所 | 10kV1106金马线 | 程马庄村3号井井通 | 100 | 100 | 0 | 80
1350 | 临清35kV金郝庄变电站 | 金郝庄供电所 | 10kV1106金马线 | 高庄村8号井井通 | 100 | 100 | 0 | 80
1351 | 临清35kV金郝庄变电站 | 金郝庄供电所 | 10kV1106金马线 | 高庄村7号井井通 | 100 | 100 | 0 | 80
1352 | 临清35kV金郝庄变电站 | 金郝庄供电所 | 10kV1106金马线 | 高庄村5号井井通 | 100 | 100 | 0 | 80
1353 | 临清35kV金郝庄变电站 | 金郝庄供电所 | 10kV1106金马线 | 高庄村6号井井通 | 200 | 200 | 0 | 0
1354 | 临清35kV金郝庄变电站 | 金郝庄供电所 | 10kV1106金马线 | 高庄 | 315 | 315 | 0 | 0
1355 | 临清35kV金郝庄变电站 | 金郝庄供电所 | 10kV1106金马线 | 高庄3#公变 | 400 | 400 | 0 | 0
1356 | 临清35kV金郝庄变电站 | 金郝庄供电所 | 10kV1106金马线 | 高庄3#公变 | 400 | 400 | 0 | 0
1357 | 临清35kV金郝庄变电站 | 金郝庄供电所 | 10kV1106金马线 | 东张村2号井井通 | 100 | 100 | 0 | 80
1358 | 临清35kV金郝庄变电站 | 金郝庄供电所 | 10kV1106金马线 | 金西村3号井井通 | 100 | 100 | 0 | 80
1359 | 临清35kV金郝庄变电站 | 金郝庄供电所 | 10kV1106金马线 | 程马庄村2号井井通 | 100 | 100 | 0 | 80
1360 | 临清35kV金郝庄变电站 | 金郝庄供电所 | 10kV1106金马线 | 高庄村4号井井通 | 100 | 100 | 0 | 80
1361 | 临清35kV金郝庄变电站 | 金郝庄供电所 | 10kV1106金马线 | 由庄村3号井井通 | 200 | 200 | 0 | 160
1362 | 临清35kV金郝庄变电站 | 金郝庄供电所 | 10kV1106金马线 | 高庄村1号井井通 | 200 | 200 | 0 | 66.2
1363 | 临清35kV金郝庄变电站 | 金郝庄供电所 | 10kV1106金马线 | 由庄 | 400 | 315 | 0 | 0
1364 | 临清35kV金郝庄变电站 | 金郝庄供电所 | 10kV1106金马线 | 海坡2# | 200 | 200 | 0 | 49.44
1365 | 临清35kV金郝庄变电站 | 金郝庄供电所 | 10kV1106金马线 | 由庄东 | 315 | 100 | 0 | 0
1366 | 临清35kV金郝庄变电站 | 金郝庄供电所 | 10kV1106金马线 | 程马庄2#公变 | 315 | 315 | 0 | 0
1367 | 临清35kV金郝庄变电站 | 金郝庄供电所 | 10kV1106金马线 | 程马庄 | 315 | 315 | 0 | 0
1368 | 临清35kV金郝庄变电站 | 金郝庄供电所 | 10kV1106金马线 | 梁庄 | 100 | 100 | 0 | 63.5
1369 | 临清35kV金郝庄变电站 | 金郝庄供电所 | 10kV1106金马线 | 海坡 | 160 | 160 | 0 | 0
1370 | 临清110kV肖寨变电站 | 金郝庄供电所 | 10kV1108肖西线 | 赵庄村南井井通 | 100 | 100 | 0 | 0
1371 | 临清110kV肖寨变电站 | 金郝庄供电所 | 10kV1108肖西线 | 李营子村6号井井通 | 200 | 200 | 0 | 160
1372 | 临清110kV肖寨变电站 | 金郝庄供电所 | 10kV1108肖西线 | 李寨村4号井井通 | 200 | 100 | 0 | 80
1373 | 临清110kV肖寨变电站 | 金郝庄供电所 | 10kV1108肖西线 | 刘芳庄村1号井井通 | 200 | 200 | 0 | 160
1374 | 临清110kV肖寨变电站 | 金郝庄供电所 | 10kV1108肖西线 | 李寨村3号井井通 | 200 | 200 | 0 | 160
1375 | 临清110kV肖寨变电站 | 金郝庄供电所 | 10kV1108肖西线 | 李寨村1号井井通 | 200 | 200 | 0 | 160
1376 | 临清110kV肖寨变电站 | 金郝庄供电所 | 10kV1108肖西线 | 李营子村5号井井通 | 200 | 200 | 0 | 160
1377 | 临清110kV肖寨变电站 | 金郝庄供电所 | 10kV1108肖西线 | 宋洼 | 250 | 250 | 0 | 0
1378 | 临清110kV肖寨变电站 | 金郝庄供电所 | 10kV1108肖西线 | 宋洼2#公变 | 200 | 200 | 0 | 28.86
1379 | 临清110kV肖寨变电站 | 金郝庄供电所 | 10kV1108肖西线 | 刘芳庄3# | 500 | 400 | 0 | 42.25
1380 | 临清110kV肖寨变电站 | 金郝庄供电所 | 10kV1108肖西线 | 刘芳庄2#公变 | 315 | 200 | 0 | 61.35
1381 | 临清110kV肖寨变电站 | 金郝庄供电所 | 10kV1108肖西线 | 孔官屯 | 200 | 200 | 0 | 55.1
1382 | 临清110kV肖寨变电站 | 金郝庄供电所 | 10kV1108肖西线 | 宋洼村东北井井通 | 100 | 100 | 0 | 27
1383 | 临清110kV肖寨变电站 | 金郝庄供电所 | 10kV1108肖西线 | 宋洼村西井井通 | 125 | 100 | 0 | 0
1384 | 临清110kV肖寨变电站 | 金郝庄供电所 | 10kV1108肖西线 | 肖南村西南井井通 | 250 | 250 | 0 | 200
1385 | 临清110kV肖寨变电站 | 金郝庄供电所 | 10kV1108肖西线 | 赵庄村北井井通 | 200 | 100 | 0 | 0
1386 | 临清110kV肖寨变电站 | 金郝庄供电所 | 10kV1108肖西线 | 刘芳庄村2号井井通 | 100 | 100 | 0 | 80
1387 | 临清110kV肖寨变电站 | 金郝庄供电所 | 10kV1108肖西线 | 刘芳庄村3号井井通 | 200 | 400 | 0 | 320
1388 | 临清110kV肖寨变电站 | 金郝庄供电所 | 10kV1108肖西线 | 李寨村2号井井通 | 250 | 250 | 0 | 200
1389 | 临清110kV肖寨变电站 | 金郝庄供电所 | 10kV1108肖西线 | 张炉村井井通 | 100 | 100 | 0 | 80
1390 | 临清110kV肖寨变电站 | 金郝庄供电所 | 10kV1108肖西线 | 宋洼村东南井井通 | 200 | 200 | 0 | 160
1391 | 临清110kV肖寨变电站 | 金郝庄供电所 | 10kV1108肖西线 | 孔官屯村1号井井通 | 200 | 200 | 0 | 160
1392 | 临清110kV肖寨变电站 | 金郝庄供电所 | 10kV1108肖西线 | 刘芳庄村4号井井通 | 200 | 200 | 0 | 160
1393 | 临清110kV肖寨变电站 | 金郝庄供电所 | 10kV1108肖西线 | 肖西村井井通 | 200 | 200 | 0 | 160
1394 | 临清110kV肖寨变电站 | 金郝庄供电所 | 10kV1108肖西线 | 李营子村4号井井通 | 200 | 200 | 0 | 160
1395 | 临清110kV肖寨变电站 | 金郝庄供电所 | 10kV1108肖西线 | 张炉 | 250 | 250 | 0 | 32.95
1396 | 临清110kV肖寨变电站 | 金郝庄供电所 | 10kV1108肖西线 | 李寨2 | 200 | 200 | 0 | 1.58
1397 | 临清110kV肖寨变电站 | 金郝庄供电所 | 10kV1108肖西线 | 李寨 | 250 | 250 | 0 | 108.02
1398 | 临清110kV肖寨变电站 | 金郝庄供电所 | 10kV1108肖西线 | 赵庄村 | 200 | 200 | 0 | 29.14
1399 | 临清110kV肖寨变电站 | 金郝庄供电所 | 10kV1108肖西线 | 孔官屯3# | 315 | 200 | 0 | 50.44
1400 | 临清110kV肖寨变电站 | 金郝庄供电所 | 10kV1108肖西线 | 李寨-4公变 | 400 | 400 | 0 | 163.45
1401 | 临清110kV肖寨变电站 | 金郝庄供电所 | 10kV1108肖西线 | 孔官屯1#公变 | 315 | 100 | 0 | 0
1402 | 临清110kV肖寨变电站 | 金郝庄供电所 | 10kV1108肖西线 | 李寨3 | 100 | 100 | 0 | 80
1403 | 临清110kV肖寨变电站 | 金郝庄供电所 | 10kV1108肖西线 | 刘芳庄 | 400 | 200 | 0 | 0
1404 | 临清110kV肖寨变电站 | 金郝庄供电所 | 10kV1108肖西线 | 肖西村 | 400 | 400 | 0 | 64.83
1405 | 临清35kV金郝庄变电站 | 金郝庄供电所 | 10kV1201金高线 | 新南公变 | 400 | 200 | 0 | 0
1406 | 临清35kV金郝庄变电站 | 金郝庄供电所 | 10kV1201金高线 | 新南村4号井井通 | 100 | 100 | 0 | 80
1407 | 临清35kV金郝庄变电站 | 金郝庄供电所 | 10kV1201金高线 | 新南村1号井井通 | 200 | 200 | 0 | 160
1408 | 临清35kV金郝庄变电站 | 金郝庄供电所 | 10kV1201金高线 | 新东村2号井井通 | 250 | 200 | 0 | 160
1409 | 临清35kV金郝庄变电站 | 金郝庄供电所 | 10kV1201金高线 | 新南工业园井井通北 | 250 | 200 | 0 | 160
1410 | 临清35kV金郝庄变电站 | 金郝庄供电所 | 10kV1201金高线 | 10kV金高线44-01G张南井井通台架 | 200 | 200 | 0 | 160
1411 | 临清35kV金郝庄变电站 | 金郝庄供电所 | 10kV1201金高线 | 新南 | 400 | 400 | 0 | 0
1412 | 临清35kV金郝庄变电站 | 金郝庄供电所 | 10kV1201金高线 | 监生庄村1号井井通 | 100 | 100 | 0 | 80
1413 | 临清35kV金郝庄变电站 | 金郝庄供电所 | 10kV1201金高线 | 新东公变3# | 250 | 160 | 0 | 0
1414 | 临清35kV金郝庄变电站 | 金郝庄供电所 | 10kV1201金高线 | 新东公变3# | 250 | 160 | 0 | 0
1415 | 临清35kV金郝庄变电站 | 金郝庄供电所 | 10kV1201金高线 | 新南2#公变 | 200 | 200 | 0 | 0
1416 | 临清35kV金郝庄变电站 | 金郝庄供电所 | 10kV1201金高线 | 新东 | 400 | 400 | 0 | 0
1417 | 临清35kV金郝庄变电站 | 金郝庄供电所 | 10kV1201金高线 | 新南村2号井井通 | 100 | 100 | 0 | 80
1418 | 临清35kV金郝庄变电站 | 金郝庄供电所 | 10kV1201金高线 | 张南3号井井通 | 100 | 100 | 0 | 80
1419 | 临清35kV金郝庄变电站 | 金郝庄供电所 | 10kV1201金高线 | 张南2号井井通 | 100 | 100 | 0 | 80
1420 | 临清35kV金郝庄变电站 | 金郝庄供电所 | 10kV1201金高线 | 新东4#公变 | 400 | 400 | 0 | 270.02
1421 | 临清35kV金郝庄变电站 | 金郝庄供电所 | 10kV1201金高线 | 张南1号井井通 | 400 | 200 | 0 | 160
1422 | 临清35kV金郝庄变电站 | 金郝庄供电所 | 10kV1201金高线 | 新南村3号井井通 | 200 | 200 | 0 | 160
1423 | 临清35kV金郝庄变电站 | 金郝庄供电所 | 10kV1201金高线 | 新南村5号井井通 | 100 | 100 | 0 | 80
1424 | 临清35kV金郝庄变电站 | 金郝庄供电所 | 10kV1201金高线 | 新东村1号井井通 | 200 | 200 | 0 | 160
1425 | 临清35kV金郝庄变电站 | 金郝庄供电所 | 10kV1201金高线 | 田庄 | 400 | 400 | 0 | 0
1426 | 临清35kV金郝庄变电站 | 金郝庄供电所 | 10kV1201金高线 | 新南#2 | 500 | 200 | 0 | 83.5
1427 | 临清35kV金郝庄变电站 | 金郝庄供电所 | 10kV1201金高线 | 新南4#公变 | 315 | 200 | 0 | 160
1428 | 临清35kV金郝庄变电站 | 金郝庄供电所 | 10kV1201金高线 | 张南3#公变 | 400 | 400 | 0 | 11.355
1429 | 临清35kV金郝庄变电站 | 金郝庄供电所 | 10kV1201金高线 | 新南村工业园南井井通 | 250 | 200 | 0 | 160
1430 | 临清110kV肖寨变电站 | 金郝庄供电所 | 10kV1201肖谷线 | 孟东村2号井井通 | 100 | 100 | 0 | 30.12
1431 | 临清110kV肖寨变电站 | 金郝庄供电所 | 10kV1201肖谷线 | 孟东村北井井通 | 200 | 200 | 0 | 160
1432 | 临清110kV肖寨变电站 | 金郝庄供电所 | 10kV1201肖谷线 | 谷庄村东井井通 | 50 | 50 | 0 | 40
1433 | 临清110kV肖寨变电站 | 金郝庄供电所 | 10kV1201肖谷线 | 张北3号井井通 | 100 | 100 | 0 | 80
1434 | 临清110kV肖寨变电站 | 金郝庄供电所 | 10kV1201肖谷线 | 谷庄3# | 400 | 200 | 0 | 34.54
1435 | 临清110kV肖寨变电站 | 金郝庄供电所 | 10kV1201肖谷线 | 东孙村水厂南井井通 | 250 | 250 | 0 | 200
1436 | 临清110kV肖寨变电站 | 金郝庄供电所 | 10kV1201肖谷线 | 谷庄村西井井通 | 100 | 50 | 0 | 40
1437 | 临清110kV肖寨变电站 | 金郝庄供电所 | 10kV1201肖谷线 | 张北5号井井通 | 100 | 100 | 0 | 80
1438 | 临清110kV肖寨变电站 | 金郝庄供电所 | 10kV1201肖谷线 | 谷庄公变2# | 400 | 200 | 0 | 0
1439 | 临清110kV肖寨变电站 | 金郝庄供电所 | 10kV1201肖谷线 | 谷庄 | 315 | 200 | 0 | 0
1440 | 临清35kV金郝庄变电站 | 金郝庄供电所 | 10kV1202金东线 | 金西村煤改电南 | 200 | 200 | 0 | 0
1441 | 临清35kV金郝庄变电站 | 金郝庄供电所 | 10kV1202金东线 | 金郝庄乡政府公变变压器 | 315 | 315 | 0 | 252
1442 | 临清35kV金郝庄变电站 | 金郝庄供电所 | 10kV1202金东线 | 张北2号井井通 | 160 | 100 | 0 | 80
1443 | 临清35kV金郝庄变电站 | 金郝庄供电所 | 10kV1202金东线 | 金炉店村3号井井通 | 200 | 200 | 0 | 160
1444 | 临清35kV金郝庄变电站 | 金郝庄供电所 | 10kV1202金东线 | 张北4号井井通 | 160 | 160 | 0 | 128
1445 | 临清35kV金郝庄变电站 | 金郝庄供电所 | 10kV1202金东线 | 金东村煤改电200 | 200 | 200 | 0 | 0
1446 | 临清35kV金郝庄变电站 | 金郝庄供电所 | 10kV1202金东线 | 新北3#公变 | 200 | 200 | 0 | 103.53
1447 | 临清35kV金郝庄变电站 | 金郝庄供电所 | 10kV1202金东线 | 商业街5#公变 | 400 | 400 | 0 | 135.67
1448 | 临清35kV金郝庄变电站 | 金郝庄供电所 | 10kV1202金东线 | 新北2#公变 | 315 | 400 | 0 | 106.45
1449 | 临清35kV金郝庄变电站 | 金郝庄供电所 | 10kV1202金东线 | 新北 | 400 | 400 | 0 | 0
1450 | 临清35kV金郝庄变电站 | 金郝庄供电所 | 10kV1202金东线 | 新北 | 400 | 400 | 0 | 0
1451 | 临清35kV金郝庄变电站 | 金郝庄供电所 | 10kV1202金东线 | 金炉店 | 200 | 200 | 0 | 51.24
1452 | 临清35kV金郝庄变电站 | 金郝庄供电所 | 10kV1202金东线 | 马庄#2 | 400 | 400 | 0 | 133.56
1453 | 临清35kV金郝庄变电站 | 金郝庄供电所 | 10kV1202金东线 | 张北4# | 200 | 200 | 0 | 0
1454 | 临清35kV金郝庄变电站 | 金郝庄供电所 | 10kV1202金东线 | 张北4# | 200 | 200 | 0 | 0
1455 | 临清35kV金郝庄变电站 | 金郝庄供电所 | 10kV1202金东线 | 金炉店 | 315 | 200 | 0 | 0
1456 | 临清35kV金郝庄变电站 | 金郝庄供电所 | 10kV1202金东线 | 金西 | 200 | 200 | 0 | 74.81
1457 | 临清35kV金郝庄变电站 | 金郝庄供电所 | 10kV1202金东线 | 金东村乡政府南井井通 | 200 | 200 | 0 | 160
1458 | 临清35kV金郝庄变电站 | 金郝庄供电所 | 10kV1202金东线 | 金炉店村4号井井通 | 200 | 200 | 0 | 160
1459 | 临清35kV金郝庄变电站 | 金郝庄供电所 | 10kV1202金东线 | 张南#2 | 400 | 200 | 0 | 0
1460 | 临清35kV金郝庄变电站 | 金郝庄供电所 | 10kV1202金东线 | 张北1号井井通 | 100 | 50 | 0 | 0
1461 | 临清35kV金郝庄变电站 | 金郝庄供电所 | 10kV1202金东线 | 金东村井井通 | 100 | 100 | 0 | 80
1462 | 临清35kV金郝庄变电站 | 金郝庄供电所 | 10kV1202金东线 | 张伴屯村南煤改电2号 | 315 | 200 | 0 | 0
1463 | 临清35kV金郝庄变电站 | 金郝庄供电所 | 10kV1202金东线 | 金炉店村1号井井通 | 200 | 200 | 0 | 110.5
1464 | 临清35kV金郝庄变电站 | 金郝庄供电所 | 10kV1202金东线 | 金炉店东公变 | 200 | 200 | 0 | 45.42
1465 | 临清35kV金郝庄变电站 | 金郝庄供电所 | 10kV1202金东线 | 张南 | 250 | 250 | 0 | 77.6
1466 | 临清35kV金郝庄变电站 | 金郝庄供电所 | 10kV1202金东线 | 金西公变2# | 400 | 400 | 0 | 0
1467 | 临清35kV金郝庄变电站 | 金郝庄供电所 | 10kV1202金东线 | 张伴屯村南扶贫 | 200 | 200 | 0 | 20
1468 | 临清35kV金郝庄变电站 | 金郝庄供电所 | 10kV1202金东线 | 张伴屯村北煤改电4号 | 200 | 200 | 0 | 49.16
1469 | 临清35kV金郝庄变电站 | 金郝庄供电所 | 10kV1202金东线 | 张北#2 | 200 | 200 | 0 | 19.9
1470 | 临清35kV金郝庄变电站 | 金郝庄供电所 | 10kV1202金东线 | 新东2#公变 | 315 | 200 | 0 | 27.29
1471 | 临清35kV金郝庄变电站 | 金郝庄供电所 | 10kV1202金东线 | 金东 | 200 | 200 | 0 | 0
1472 | 临清35kV金郝庄变电站 | 金郝庄供电所 | 10kV1202金东线 | 金炉店西公变 | 250 | 200 | 0 | 0
1473 | 临清35kV金郝庄变电站 | 金郝庄供电所 | 10kV1202金东线 | 张北6#公变 | 200 | 200 | 0 | 0.04
1474 | 临清35kV金郝庄变电站 | 金郝庄供电所 | 10kV1202金东线 | 金东2# | 200 | 200 | 0 | 90.5
1475 | 临清35kV金郝庄变电站 | 金郝庄供电所 | 10kV1202金东线 | 张北 | 200 | 100 | 0 | 23.54
1476 | 临清35kV金郝庄变电站 | 金郝庄供电所 | 10kV1202金东线 | 商业街3# | 400 | 400 | 0 | 228.32
1477 | 临清35kV金郝庄变电站 | 金郝庄供电所 | 10kV1202金东线 | 张伴屯村北煤改电3号 | 200 | 200 | 0 | 96.68
1478 | 临清35kV金郝庄变电站 | 金郝庄供电所 | 10kV1202金东线 | 商业街2# | 400 | 400 | 0 | 320
1479 | 临清35kV金郝庄变电站 | 金郝庄供电所 | 10kV1202金东线 | 金东村煤改电400 | 400 | 400 | 0 | 0
1480 | 临清35kV金郝庄变电站 | 金郝庄供电所 | 10kV1202金东线 | 马庄公变 | 160 | 160 | 0 | 0
1481 | 临清35kV金郝庄变电站 | 金郝庄供电所 | 10kV1202金东线 | 马庄 | 160 | 315 | 0 | 206.95
1482 | 临清35kV金郝庄变电站 | 金郝庄供电所 | 10kV1202金东线 | 张伴屯村南煤改电1号 | 200 | 200 | 0 | 0.48
1483 | 临清35kV金郝庄变电站 | 金郝庄供电所 | 10kV1202金东线 | 马庄村煤改电1 | 200 | 200 | 0 | 1.14
1484 | 临清35kV金郝庄变电站 | 金郝庄供电所 | 10kV1202金东线 | 金西村煤改电北 | 200 | 200 | 0 | 0
1485 | 临清35kV金郝庄变电站 | 金郝庄供电所 | 10kV1202金东线 | 马庄村煤改电2 | 200 | 200 | 0 | 0
1486 | 临清35kV金郝庄变电站 | 金郝庄供电所 | 10kV1202金东线 | 张伴屯村北煤改电2号 | 200 | 200 | 0 | 0
1487 | 临清35kV金郝庄变电站 | 金郝庄供电所 | 10kV1202金东线 | 张伴屯村北煤改电1号 | 200 | 200 | 0 | 0
1488 | 临清110kV肖寨变电站 | 金郝庄供电所 | 10kV1203肖东线 | 孟东村1号井井通 | 100 | 100 | 0 | 80
1489 | 临清110kV肖寨变电站 | 金郝庄供电所 | 10kV1203肖东线 | 任中村 | 400 | 400 | 0 | 320
1490 | 临清110kV肖寨变电站 | 金郝庄供电所 | 10kV1203肖东线 | 孟东 | 500 | 315 | 0 | 0
1491 | 临清35kV金郝庄变电站 | 金郝庄供电所 | 10kV1204金工线 | 西孙村西井井通 | 250 | 250 | 0 | 200
1492 | 临清35kV金郝庄变电站 | 金郝庄供电所 | 10kV1204金工线 | 东孙公变 | 315 | 315 | 0 | 46.59
1493 | 临清35kV金郝庄变电站 | 金郝庄供电所 | 10kV1204金工线 | 冯杨 | 200 | 200 | 0 | 0
1494 | 临清35kV金郝庄变电站 | 金郝庄供电所 | 10kV1204金工线 | 冯杨 | 200 | 200 | 0 | 0
1495 | 临清35kV金郝庄变电站 | 金郝庄供电所 | 10kV1204金工线 | 冯杨2#公变 | 400 | 200 | 0 | 0
1496 | 临清35kV金郝庄变电站 | 金郝庄供电所 | 10kV1204金工线 | 东孙 | 200 | 160 | 0 | 1.52
1497 | 临清35kV金郝庄变电站 | 金郝庄供电所 | 10kV1204金工线 | 10kV金工线01-01G金郝庄供电所营业厅台架 | 200 | 100 | 0 | 80
1498 | 临清35kV金郝庄变电站 | 金郝庄供电所 | 10kV1204金工线 | 西孙 | 200 | 200 | 0 | 0
1499 | 临清35kV金郝庄变电站 | 金郝庄供电所 | 10kV1204金工线 | 西孙 | 200 | 200 | 0 | 0
1500 | 临清35kV金郝庄变电站 | 金郝庄供电所 | 10kV1204金工线 | 新东村4号井井通 | 200 | 100 | 0 | 80
1501 | 临清35kV金郝庄变电站 | 金郝庄供电所 | 10kV1204金工线 | 新东村3号井井通 | 160 | 100 | 0 | 80
1502 | 临清35kV金郝庄变电站 | 金郝庄供电所 | 10kV1204金工线 | 西孙村南井井通 | 200 | 200 | 0 | 160
1503 | 临清35kV金郝庄变电站 | 金郝庄供电所 | 10kV1204金工线 | 新北村65杆井井通 | 200 | 200 | 0 | 160
1504 | 临清35kV金郝庄变电站 | 金郝庄供电所 | 10kV1204金工线 | 新北村53杆井井通 | 200 | 200 | 0 | 160
1505 | 临清35kV金郝庄变电站 | 金郝庄供电所 | 10kV1204金工线 | 冯杨村西井井通 | 200 | 200 | 0 | 160
1506 | 临清35kV金郝庄变电站 | 金郝庄供电所 | 10kV1204金工线 | 冯杨3#公变 | 400 | 200 | 0 | 0
1507 | 临清35kV金郝庄变电站 | 金郝庄供电所 | 10kV1204金工线 | 西孙2#公变 | 200 | 200 | 0 | 84.16
1508 | 临清35kV金郝庄变电站 | 金郝庄供电所 | 10kV1204金工线 | 东孙#2 | 250 | 160 | 0 | 16.21
1509 | 临清110kV肖寨变电站 | 金郝庄供电所 | 10kV1208肖刘线 | 杜洼村2号井井通 | 200 | 200 | 0 | 160
1510 | 临清110kV肖寨变电站 | 金郝庄供电所 | 10kV1208肖刘线 | 任官屯村4号井井通 | 100 | 100 | 0 | 80
1511 | 临清110kV肖寨变电站 | 金郝庄供电所 | 10kV1208肖刘线 | 李洼村2号井井通 | 100 | 100 | 0 | 80
1512 | 临清110kV肖寨变电站 | 金郝庄供电所 | 10kV1208肖刘线 | 任中村1号井井通 | 100 | 100 | 0 | 56.22
1513 | 临清110kV肖寨变电站 | 金郝庄供电所 | 10kV1208肖刘线 | 任官屯村5号井井通 | 200 | 200 | 0 | 160
1514 | 临清110kV肖寨变电站 | 金郝庄供电所 | 10kV1208肖刘线 | 杜洼村15杆井井通 | 100 | 200 | 0 | 160
1515 | 临清110kV肖寨变电站 | 金郝庄供电所 | 10kV1208肖刘线 | 杜洼村21杆井井通 | 100 | 100 | 0 | 80
1516 | 临清110kV肖寨变电站 | 金郝庄供电所 | 10kV1208肖刘线 | 杜洼北 | 250 | 250 | 0 | 12.45
1517 | 临清110kV肖寨变电站 | 金郝庄供电所 | 10kV1208肖刘线 | 杜洼村3号井井通 | 200 | 100 | 0 | 80
1518 | 临清110kV肖寨变电站 | 金郝庄供电所 | 10kV1208肖刘线 | 刘洼村井井通 | 100 | 100 | 0 | 80
1519 | 临清110kV肖寨变电站 | 金郝庄供电所 | 10kV1208肖刘线 | 杜洼村1号井井通 | 100 | 100 | 0 | 80
1520 | 临清110kV肖寨变电站 | 金郝庄供电所 | 10kV1208肖刘线 | 任西 | 400 | 400 | 0 | 0
1521 | 临清110kV肖寨变电站 | 金郝庄供电所 | 10kV1208肖刘线 | 刘洼 | 200 | 200 | 0 | 59.41
1522 | 临清110kV肖寨变电站 | 金郝庄供电所 | 10kV1208肖刘线 | 李洼村4号井井通 | 200 | 200 | 0 | 160
1523 | 临清110kV肖寨变电站 | 金郝庄供电所 | 10kV1208肖刘线 | 李洼村1号井井通 | 100 | 100 | 0 | 80
1524 | 临清110kV肖寨变电站 | 金郝庄供电所 | 10kV1208肖刘线 | 杜洼村4号井井通 | 100 | 100 | 0 | 80
1525 | 临清110kV肖寨变电站 | 金郝庄供电所 | 10kV1208肖刘线 | 监生庄村2号井井通 | 100 | 100 | 0 | 80
1526 | 临清110kV肖寨变电站 | 金郝庄供电所 | 10kV1208肖刘线 | 任中 | 250 | 250 | 0 | 0
1527 | 临清110kV肖寨变电站 | 金郝庄供电所 | 10kV1208肖刘线 | 杜洼 | 400 | 400 | 0 | 54.84
1528 | 临清110kV肖寨变电站 | 金郝庄供电所 | 10kV1208肖刘线 | 任东-1 | 400 | 400 | 0 | 0
1529 | 临清110kV肖寨变电站 | 金郝庄供电所 | 10kV1208肖刘线 | 李洼村3号井井通 | 100 | 100 | 0 | 80
1530 | 临清110kV肖寨变电站 | 金郝庄供电所 | 10kV1208肖刘线 | 李洼村5号井井通 | 200 | 200 | 0 | 160
1531 | 临清110kV肖寨变电站 | 金郝庄供电所 | 10kV1208肖刘线 | 李洼 | 315 | 315 | 0 | 1.795
1532 | 临清110kV肖寨变电站 | 金郝庄供电所 | 10kV1208肖刘线 | 李洼2#公变 | 315 | 200 | 0 | 0
1533 | 临清110kV肖寨变电站 | 金郝庄供电所 | 10kV1208肖刘线 | 杜洼3号 | 315 | 315 | 0 | 50.65
1534 | 临清110kV肖寨变电站 | 金郝庄供电所 | 10kV1208肖刘线 | 杜洼2#公变 | 160 | 160 | 0 | 128
1535 | 临清110kV肖寨变电站 | 金郝庄供电所 | 10kV肖南线1204间隔 | 史庄村1号井井通 | 100 | 100 | 0 | 80
1536 | 临清110kV肖寨变电站 | 金郝庄供电所 | 10kV肖南线1204间隔 | 孔官屯村2号井井通 | 200 | 200 | 0 | 160
1537 | 临清110kV肖寨变电站 | 金郝庄供电所 | 10kV肖南线1204间隔 | 栗官屯村南井井通 | 200 | 200 | 0 | 160
1538 | 临清110kV肖寨变电站 | 金郝庄供电所 | 10kV肖南线1204间隔 | 贾庄村3号井井通 | 200 | 200 | 0 | 160
1539 | 临清110kV肖寨变电站 | 金郝庄供电所 | 10kV肖南线1204间隔 | 栗官屯村西南井井通 | 200 | 200 | 0 | 160
1540 | 临清110kV肖寨变电站 | 金郝庄供电所 | 10kV肖南线1204间隔 | 冷东村南井井通 | 200 | 200 | 0 | 19.6
1541 | 临清110kV肖寨变电站 | 金郝庄供电所 | 10kV肖南线1204间隔 | 李营子村2号井井通 | 100 | 100 | 0 | 80
1542 | 临清110kV肖寨变电站 | 金郝庄供电所 | 10kV肖南线1204间隔 | 吴庄 | 400 | 400 | 0 | 44.14
1543 | 临清110kV肖寨变电站 | 金郝庄供电所 | 10kV肖南线1204间隔 | 吴庄 | 400 | 400 | 0 | 44.14
1544 | 临清110kV肖寨变电站 | 金郝庄供电所 | 10kV肖南线1204间隔 | 陈官屯2#公变 | 315 | 160 | 0 | 0
1545 | 临清110kV肖寨变电站 | 金郝庄供电所 | 10kV肖南线1204间隔 | 冷东村北井井通 | 200 | 200 | 0 | 120.4
1546 | 临清110kV肖寨变电站 | 金郝庄供电所 | 10kV肖南线1204间隔 | 栗官屯村西井井通 | 100 | 100 | 0 | 80
1547 | 临清110kV肖寨变电站 | 金郝庄供电所 | 10kV肖南线1204间隔 | 陈官屯村西北井井通 | 200 | 200 | 0 | 160
1548 | 临清110kV肖寨变电站 | 金郝庄供电所 | 10kV肖南线1204间隔 | 陈官屯村北井井通 | 200 | 200 | 0 | 160
1549 | 临清110kV肖寨变电站 | 金郝庄供电所 | 10kV肖南线1204间隔 | 史庄村2号井井通 | 100 | 100 | 0 | 80
1550 | 临清110kV肖寨变电站 | 金郝庄供电所 | 10kV肖南线1204间隔 | 史庄村3号井井通 | 100 | 100 | 0 | 80
1551 | 临清110kV肖寨变电站 | 金郝庄供电所 | 10kV肖南线1204间隔 | 栗官屯 | 200 | 250 | 0 | 0
1552 | 临清110kV肖寨变电站 | 金郝庄供电所 | 10kV肖南线1204间隔 | 栗官屯2#公变 | 400 | 400 | 0 | 29.74
1553 | 临清110kV肖寨变电站 | 金郝庄供电所 | 10kV肖南线1204间隔 | 李营子2#公变 | 500 | 400 | 0 | 5.95
1554 | 临清110kV肖寨变电站 | 金郝庄供电所 | 10kV肖南线1204间隔 | 李营子2#公变 | 500 | 400 | 0 | 5.95
1555 | 临清110kV肖寨变电站 | 金郝庄供电所 | 10kV肖南线1204间隔 | 10kV肖南线30支54-01G孔官屯井井通台架 | 200 | 200 | 0 | 160
1556 | 临清110kV肖寨变电站 | 金郝庄供电所 | 10kV肖南线1204间隔 | 刘芳庄村5号井井通 | 400 | 200 | 0 | 160
1557 | 临清110kV肖寨变电站 | 金郝庄供电所 | 10kV肖南线1204间隔 | 贾庄村5号井井通 | 200 | 200 | 0 | 142.78
1558 | 临清110kV肖寨变电站 | 金郝庄供电所 | 10kV肖南线1204间隔 | 贾庄村6号井井通 | 100 | 100 | 0 | 80
1559 | 临清110kV肖寨变电站 | 金郝庄供电所 | 10kV肖南线1204间隔 | 吴庄村井井通 | 200 | 200 | 0 | 160
1560 | 临清110kV肖寨变电站 | 金郝庄供电所 | 10kV肖南线1204间隔 | 李营子村1号井井通 | 100 | 100 | 0 | 80
1561 | 临清110kV肖寨变电站 | 金郝庄供电所 | 10kV肖南线1204间隔 | 陈官屯村西井井通 | 200 | 200 | 0 | 160
1562 | 临清110kV肖寨变电站 | 金郝庄供电所 | 10kV肖南线1204间隔 | 陈官屯村南井井通 | 200 | 200 | 0 | 160
1563 | 临清110kV肖寨变电站 | 金郝庄供电所 | 10kV肖南线1204间隔 | 贾庄村1号井井通 | 100 | 100 | 0 | 80
1564 | 临清110kV肖寨变电站 | 金郝庄供电所 | 10kV肖南线1204间隔 | 贾庄村4号井井通 | 250 | 250 | 0 | 200
1565 | 临清110kV肖寨变电站 | 金郝庄供电所 | 10kV肖南线1204间隔 | 张官屯村2号井井通 | 100 | 100 | 0 | 80
1566 | 临清110kV肖寨变电站 | 金郝庄供电所 | 10kV肖南线1204间隔 | 冷西村井井通 | 200 | 200 | 0 | 160
1567 | 临清110kV肖寨变电站 | 金郝庄供电所 | 10kV肖南线1204间隔 | 肖南线吴庄东井井通 | 200 | 100 | 0 | 80
1568 | 临清110kV肖寨变电站 | 金郝庄供电所 | 10kV肖南线1204间隔 | 贾庄村2号井井通 | 250 | 200 | 0 | 160
1569 | 临清110kV肖寨变电站 | 金郝庄供电所 | 10kV肖南线1204间隔 | 栗官屯村北井井通 | 100 | 100 | 0 | 0
1570 | 临清110kV肖寨变电站 | 金郝庄供电所 | 10kV肖南线1204间隔 | 栗官屯村东井井通 | 100 | 100 | 0 | 80
1571 | 临清110kV肖寨变电站 | 金郝庄供电所 | 10kV肖南线1204间隔 | 李营子村3号井井通 | 200 | 200 | 0 | 160
1572 | 临清110kV肖寨变电站 | 金郝庄供电所 | 10kV肖南线1204间隔 | 贾庄 | 200 | 400 | 0 | 140.32
1573 | 临清110kV肖寨变电站 | 金郝庄供电所 | 10kV肖南线1204间隔 | 张官屯 | 400 | 400 | 0 | 0
1574 | 临清110kV肖寨变电站 | 金郝庄供电所 | 10kV肖南线1204间隔 | 陈官屯-3公变 | 200 | 200 | 0 | 160
1575 | 临清110kV肖寨变电站 | 金郝庄供电所 | 10kV肖南线1204间隔 | 张官屯村1号井井通 | 200 | 200 | 0 | 10.4
1576 | 临清110kV肖寨变电站 | 金郝庄供电所 | 10kV肖南线1204间隔 | 史庄公变3号 | 200 | 200 | 0 | 105.85
1577 | 临清110kV肖寨变电站 | 金郝庄供电所 | 10kV肖南线1204间隔 | 陈官屯 | 200 | 200 | 0 | 102.55
1578 | 临清110kV肖寨变电站 | 金郝庄供电所 | 10kV肖南线1204间隔 | 贾庄1#公变 | 400 | 400 | 0 | 261.8
1579 | 临清110kV肖寨变电站 | 金郝庄供电所 | 10kV肖南线1204间隔 | 李营子 | 200 | 200 | 0 | 65.33
1580 | 临清110kV肖寨变电站 | 金郝庄供电所 | 10kV肖南线1204间隔 | 史庄 | 315 | 200 | 0 | 0
1581 | 临清110kV肖寨变电站 | 金郝庄供电所 | 10kV肖南线1204间隔 | 李营子-3公变 | 400 | 200 | 0 | 0
1582 | 临清110kV肖寨变电站 | 金郝庄供电所 | 10kV肖南线1204间隔 | 冷西 | 400 | 400 | 0 | 113.96
1583 | 临清110kV肖寨变电站 | 金郝庄供电所 | 10kV肖南线1204间隔 | 史庄2# | 630 | 200 | 0 | 160
1584 | 临清110kV肖寨变电站 | 金郝庄供电所 | 10kV肖南线1204间隔 | 冷东 | 400 | 400 | 0 | 158.66
1585 | 临清110kV肖寨变电站 | 金郝庄供电所 | 10kV肖南线1204间隔 | 栗官屯 | 250 | 250 | 0 | 0
1586 | 临清110kV龙庄变电站 | 经济开发区供电所 | 10kV1002胡东线 | 葡香公变 | 400 | 400 | 0 | 173.1
1587 | 临清110kV龙庄变电站 | 经济开发区供电所 | 10kV1002胡东线 | 城郊所东胡村7号井井通 | 100 | 100 | 0 | 80
1588 | 临清110kV龙庄变电站 | 经济开发区供电所 | 10kV1002胡东线 | 城郊所西胡村2号井井通 | 100 | 50 | 0 | 10.57
1589 | 临清110kV龙庄变电站 | 经济开发区供电所 | 10kV1002胡东线 | 城郊所西胡村7队井井通 | 100 | 100 | 0 | 80
1590 | 临清110kV龙庄变电站 | 经济开发区供电所 | 10kV1002胡东线 | 西胡北2#公变 | 200 | 200 | 0 | 76.1
1591 | 临清110kV龙庄变电站 | 经济开发区供电所 | 10kV1002胡东线 | 城郊所西胡村6队井井通 | 200 | 200 | 0 | 160
1592 | 临清110kV龙庄变电站 | 经济开发区供电所 | 10kV1002胡东线 | 西胡北 | 400 | 400 | 0 | 281.2
1593 | 临清110kV龙庄变电站 | 经济开发区供电所 | 10kV1002胡东线 | 西胡南 | 400 | 400 | 0 | 306.92
1594 | 临清110kV龙庄变电站 | 经济开发区供电所 | 10kV1002胡东线 | 东胡中 | 315 | 315 | 0 | 128.83
1595 | 临清110kV龙庄变电站 | 经济开发区供电所 | 10kV1002胡东线 | 镇配 | 400 | 400 | 0 | 224.415
1596 | 临清110kV龙庄变电站 | 经济开发区供电所 | 10kV1002胡东线 | 东胡集口公变 | 200 | 200 | 0 | 75.5
1597 | 临清110kV龙庄变电站 | 经济开发区供电所 | 10kV1002胡东线 | 东胡南公变 | 400 | 400 | 0 | 105.62
1598 | 临清110kV龙庄变电站 | 经济开发区供电所 | 10kV1002胡东线 | 西胡南2#公变 | 400 | 400 | 0 | 294.93
1599 | 临清110kV龙庄变电站 | 经济开发区供电所 | 10kV1002胡东线 | 桥子庙公变 | 200 | 200 | 0 | 114.3
1600 | 临清110kV龙庄变电站 | 经济开发区供电所 | 10kV1002胡东线 | 西胡村 | 315 | 250 | 0 | 121.47
1601 | 临清110kV龙庄变电站 | 经济开发区供电所 | 10kV1002胡东线 | 东胡村 | 250 | 250 | 0 | 49.8
1602 | 临清110kV龙庄变电站 | 经济开发区供电所 | 10kV1002胡东线 | 城郊所西胡村4队井井通 | 100 | 100 | 0 | 80
1603 | 临清110kV龙庄变电站 | 经济开发区供电所 | 10kV1002胡东线 | 东胡西 | 315 | 315 | 0 | 45.165
1604 | 临清110kV龙庄变电站 | 经济开发区供电所 | 10kV1002胡东线 | 东胡北公变 | 200 | 200 | 0 | 0
1605 | 临清110kV龙庄变电站 | 经济开发区供电所 | 10kV1002胡东线 | 城郊所西胡村3号井井通 | 200 | 200 | 0 | 160
1606 | 临清110kV龙庄变电站 | 经济开发区供电所 | 10kV1002胡东线 | 西东 | 100 | 100 | 0 | 80
1607 | 临清110kV龙庄变电站 | 经济开发区供电所 | 10kV1002胡东线 | 西面22 | 315 | 315 | 0 | 199.11
1608 | 临清110kV龙庄变电站 | 经济开发区供电所 | 10kV1002胡东线 | 城郊所东胡村1号井井通 | 200 | 200 | 0 | 160
1609 | 临清110kV龙庄变电站 | 经济开发区供电所 | 10kV1002胡东线 | 科技园公变 | 200 | 200 | 0 | 119.23
1610 | 临清110kV龙庄变电站 | 经济开发区供电所 | 10kV1002胡东线 | 城郊所西胡村4号井井通 | 100 | 100 | 0 | 80
1611 | 临清110kV龙庄变电站 | 经济开发区供电所 | 10kV1002胡东线 | 新华公变2 | 200 | 200 | 0 | 121.43
1612 | 临清110kV龙庄变电站 | 经济开发区供电所 | 10kV1002胡东线 | 西面2 | 400 | 400 | 0 | 0
1613 | 临清110kV龙庄变电站 | 经济开发区供电所 | 10kV1003胡南线 | 赵建庄东 | 400 | 200 | 0 | 63.37
1614 | 临清110kV龙庄变电站 | 经济开发区供电所 | 10kV1003胡南线 | 李庄南 | 400 | 400 | 0 | 77.46
1615 | 临清110kV龙庄变电站 | 经济开发区供电所 | 10kV1003胡南线 | 城郊所东陶2号井井通 | 200 | 50 | 0 | 40
1616 | 临清110kV龙庄变电站 | 经济开发区供电所 | 10kV1003胡南线 | 西陶西2#公变 | 200 | 200 | 0 | 19.39
1617 | 临清110kV龙庄变电站 | 经济开发区供电所 | 10kV1003胡南线 | 城郊所东胡村6号井井通 | 50 | 50 | 0 | 40
1618 | 临清110kV龙庄变电站 | 经济开发区供电所 | 10kV1003胡南线 | 东陶南公变 | 200 | 200 | 0 | 0
1619 | 临清110kV龙庄变电站 | 经济开发区供电所 | 10kV1003胡南线 | 刁庄南公变 | 200 | 200 | 0 | 89.94
1620 | 临清110kV龙庄变电站 | 经济开发区供电所 | 10kV1003胡南线 | 城郊所西胡村1-3队井井通 | 50 | 50 | 0 | 40
1621 | 临清110kV龙庄变电站 | 经济开发区供电所 | 10kV1003胡南线 | 城郊所廖庄1号井井通 | 100 | 100 | 0 | 80
1622 | 临清110kV龙庄变电站 | 经济开发区供电所 | 10kV1003胡南线 | 10kV胡南线东总支李庄支廖庄支12-24-40-05G廖庄西北台架变 | 200 | 200 | 0 | 134.18
1623 | 临清110kV龙庄变电站 | 经济开发区供电所 | 10kV1003胡南线 | 晁寨村 | 315 | 160 | 0 | 0
1624 | 临清110kV龙庄变电站 | 经济开发区供电所 | 10kV1003胡南线 | 城郊所东胡4号井井通 | 200 | 200 | 0 | 160
1625 | 临清110kV龙庄变电站 | 经济开发区供电所 | 10kV1003胡南线 | 城郊所赵建庄2号井井通 | 200 | 200 | 0 | 160
1626 | 临清110kV龙庄变电站 | 经济开发区供电所 | 10kV1003胡南线 | 城郊所刁庄1号井井通 | 100 | 100 | 0 | 80
1627 | 临清110kV龙庄变电站 | 经济开发区供电所 | 10kV1003胡南线 | 城郊所东陶1号井井通 | 100 | 50 | 0 | 40
1628 | 临清110kV龙庄变电站 | 经济开发区供电所 | 10kV1003胡南线 | 城郊所赵建庄3号井井通 | 200 | 200 | 0 | 160
1629 | 临清110kV龙庄变电站 | 经济开发区供电所 | 10kV1003胡南线 | 城郊所赵建庄4号井井通 | 200 | 100 | 0 | 80
1630 | 临清110kV龙庄变电站 | 经济开发区供电所 | 10kV1003胡南线 | 东陶北公变 | 200 | 200 | 0 | 160
1631 | 临清110kV龙庄变电站 | 经济开发区供电所 | 10kV1003胡南线 | 刁庄2 | 200 | 200 | 0 | 0
1632 | 临清110kV龙庄变电站 | 经济开发区供电所 | 10kV1003胡南线 | 晁寨公变（东） | 400 | 400 | 0 | 0
1633 | 临清110kV龙庄变电站 | 经济开发区供电所 | 10kV1003胡南线 | 晁寨南公变 | 200 | 200 | 0 | 0
1634 | 临清110kV龙庄变电站 | 经济开发区供电所 | 10kV1003胡南线 | 城郊所东陶村排灌井井通 | 160 | 160 | 0 | 0
1635 | 临清110kV龙庄变电站 | 经济开发区供电所 | 10kV1003胡南线 | 城郊所西胡村3队井井通 | 100 | 50 | 0 | 40
1636 | 临清110kV龙庄变电站 | 经济开发区供电所 | 10kV1003胡南线 | 城郊所东胡3号井井通 | 100 | 100 | 0 | 80
1637 | 临清110kV龙庄变电站 | 经济开发区供电所 | 10kV1003胡南线 | 城郊所西胡村2队井井通 | 50 | 50 | 0 | 40
1638 | 临清110kV龙庄变电站 | 经济开发区供电所 | 10kV1003胡南线 | 城郊所董街1号井井通 | 100 | 100 | 0 | 80
1639 | 临清110kV龙庄变电站 | 经济开发区供电所 | 10kV1003胡南线 | 李庄2# | 200 | 100 | 0 | 62.98
1640 | 临清110kV龙庄变电站 | 经济开发区供电所 | 10kV1003胡南线 | 刁庄北 | 200 | 200 | 0 | 0
1641 | 临清110kV龙庄变电站 | 经济开发区供电所 | 10kV1003胡南线 | 赵建庄 | 315 | 200 | 0 | 0
1642 | 临清110kV龙庄变电站 | 经济开发区供电所 | 10kV1003胡南线 | 赵建庄 | 315 | 200 | 0 | 0
1643 | 临清110kV龙庄变电站 | 经济开发区供电所 | 10kV1003胡南线 | 李庄村 | 200 | 200 | 0 | 0
1644 | 临清110kV龙庄变电站 | 经济开发区供电所 | 10kV1003胡南线 | 城郊所西胡村1号井井通 | 50 | 50 | 0 | 40
1645 | 临清110kV龙庄变电站 | 经济开发区供电所 | 10kV1003胡南线 | 刁庄村 | 200 | 200 | 0 | 39.97
1646 | 临清110kV龙庄变电站 | 经济开发区供电所 | 10kV1003胡南线 | 李庄北公变 | 200 | 160 | 0 | 100.86
1647 | 临清110kV龙庄变电站 | 经济开发区供电所 | 10kV1003胡南线 | 廖庄南 | 200 | 200 | 0 | 95.26
1648 | 临清110kV龙庄变电站 | 经济开发区供电所 | 10kV1003胡南线 | 城郊所东胡2号井井通 | 200 | 200 | 0 | 160
1649 | 临清110kV龙庄变电站 | 经济开发区供电所 | 10kV1003胡南线 | 西陶村 | 200 | 200 | 0 | 10.34
1650 | 临清110kV龙庄变电站 | 经济开发区供电所 | 10kV1003胡南线 | 东胡东 | 315 | 315 | 0 | 252
1651 | 临清110kV龙庄变电站 | 经济开发区供电所 | 10kV1003胡南线 | 晁寨村2#公变 | 100 | 100 | 0 | 0
1652 | 临清110kV龙庄变电站 | 经济开发区供电所 | 10kV1003胡南线 | 西陶 | 200 | 200 | 0 | 37.68
1653 | 临清110kV龙庄变电站 | 经济开发区供电所 | 10kV1003胡南线 | 赵建庄北公变 | 200 | 200 | 0 | 0
1654 | 临清110kV龙庄变电站 | 经济开发区供电所 | 10kV1003胡南线 | 李庄北2#公变 | 200 | 200 | 0 | 40.79
1655 | 临清110kV龙庄变电站 | 经济开发区供电所 | 10kV1003胡南线 | 廖庄村 | 400 | 200 | 0 | 27.34
1656 | 临清110kV龙庄变电站 | 经济开发区供电所 | 10kV1003胡南线 | 东陶村 | 200 | 200 | 0 | 0
1657 | 临清110kV龙庄变电站 | 经济开发区供电所 | 10kV1003胡南线 | 东陶东公变 | 400 | 400 | 0 | 67.62
1658 | 临清110kV龙庄变电站 | 经济开发区供电所 | 10kV1003胡南线 | 城郊所东胡5号井井通 | 100 | 100 | 0 | 80
1659 | 临清110kV龙庄变电站 | 经济开发区供电所 | 10kV1003胡南线 | 廖庄2#公变 | 160 | 160 | 0 | 0
1660 | 临清110kV龙庄变电站 | 经济开发区供电所 | 10kV1003胡南线 | 城郊所东胡村8号井井通 | 50 | 50 | 0 | 40
1661 | 临清110kV龙庄变电站 | 经济开发区供电所 | 10kV1003胡南线 | 城郊所赵建庄1号井井通 | 100 | 100 | 0 | 80
1662 | 临清110kV龙庄变电站 | 经济开发区供电所 | 10kV1003胡南线 | 10kV胡南线运检单线图.sln_10kV胡南线03G刁庄北2号台架变柱上变压器 | 160 | 160 | 0 | 0
1663 | 临清110kV龙庄变电站 | 经济开发区供电所 | 10kV1003胡南线 | 城郊所刁庄2号井井通 | 200 | 50 | 0 | 40
1664 | 临清110kV龙庄变电站 | 经济开发区供电所 | 10kV1003胡南线 | 西陶公变 | 200 | 100 | 0 | 57.37
1665 | 临清110kV龙庄变电站 | 经济开发区供电所 | 10kV1003胡南线 | 东陶公变（西） | 200 | 200 | 0 | 0
1666 | 临清110kV龙庄变电站 | 经济开发区供电所 | 10kV1003胡南线 | 城郊所李庄东井井通 | 200 | 100 | 0 | 0
1667 | 临清110kV龙庄变电站 | 经济开发区供电所 | 10kV1003胡南线 | 城郊所李庄西井井通 | 200 | 100 | 0 | 0
1668 | 临清110kV龙庄变电站 | 经济开发区供电所 | 10kV1003胡南线 | 西陶南公变 | 200 | 200 | 0 | 68.91
1669 | 临清110kV龙庄变电站 | 经济开发区供电所 | 10kV1003胡南线 | 刁庄东 | 200 | 200 | 0 | 0
1670 | 临清110kV龙庄变电站 | 经济开发区供电所 | 10kV1003胡南线 | 廖庄村 | 200 | 200 | 0 | 133.29
1671 | 临清110kV龙庄变电站 | 经济开发区供电所 | 10kV1004胡西线 | 陈庄公变2# | 200 | 200 | 0 | 153.52
1672 | 临清110kV龙庄变电站 | 经济开发区供电所 | 10kV1004胡西线 | 城郊所西陶1号井井通 | 50 | 50 | 0 | 40
1673 | 临清110kV龙庄变电站 | 经济开发区供电所 | 10kV1004胡西线 | 城郊所东陶3号井井通 | 50 | 50 | 0 | 40
1674 | 临清110kV龙庄变电站 | 经济开发区供电所 | 10kV1004胡西线 | 城郊所西胡村10队井井通 | 100 | 100 | 0 | 80
1675 | 临清110kV龙庄变电站 | 经济开发区供电所 | 10kV1004胡西线 | 陈庄村 | 250 | 250 | 0 | 200
1676 | 临清110kV龙庄变电站 | 经济开发区供电所 | 10kV1004胡西线 | 董街公变2# | 200 | 100 | 0 | 3.06
1677 | 临清110kV龙庄变电站 | 经济开发区供电所 | 10kV1004胡西线 | 站前公变 | 200 | 200 | 0 | 160
1678 | 临清110kV龙庄变电站 | 经济开发区供电所 | 10kV1004胡西线 | 王院村 | 160 | 160 | 0 | 68
1679 | 临清110kV龙庄变电站 | 经济开发区供电所 | 10kV1004胡西线 | 董街公变（西） | 400 | 200 | 0 | 99.81
1680 | 临清110kV龙庄变电站 | 经济开发区供电所 | 10kV1004胡西线 | 东闫1号公变 | 200 | 200 | 0 | 160
1681 | 临清110kV龙庄变电站 | 经济开发区供电所 | 10kV1004胡西线 | 董街村 | 315 | 160 | 0 | 23.58
1682 | 临清110kV龙庄变电站 | 经济开发区供电所 | 10kV1004胡西线 | 董街村 | 315 | 160 | 0 | 23.58
1683 | 临清110kV龙庄变电站 | 经济开发区供电所 | 10kV1004胡西线 | 陈庄3#公变 | 400 | 400 | 0 | 212.5
1684 | 临清110kV龙庄变电站 | 经济开发区供电所 | 10kV1004胡西线 | 董街东公变 | 200 | 200 | 0 | 64.09
1685 | 临清110kV龙庄变电站 | 经济开发区供电所 | 10kV1004胡西线 | 王院2#公变 | 400 | 400 | 0 | 32.29
1686 | 临清110kV龙庄变电站 | 经济开发区供电所 | 10kV1004胡西线 | 英荣公变 | 200 | 200 | 0 | 160
1687 | 临清110kV龙庄变电站 | 经济开发区供电所 | 10kV1004胡西线 | 东闫2号公变 | 200 | 200 | 0 | 160
1688 | 临清110kV先锋变电站 | 经济开发区供电所 | 10kV10519二棉线 | 新开小区 | 200 | 200 | 0 | 107
1689 | 临清110kV先锋变电站 | 经济开发区供电所 | 10kV10519二棉线 | 东兴东公变 | 400 | 400 | 0 | 302.4
1690 | 临清110kV先锋变电站 | 经济开发区供电所 | 10kV10519二棉线 | 林园公业园公变 | 315 | 315 | 0 | 105.97
1691 | 临清110kV先锋变电站 | 经济开发区供电所 | 10kV10519二棉线 | 东兴街4# | 400 | 400 | 0 | 240.4
1692 | 临清110kV先锋变电站 | 经济开发区供电所 | 10kV10519二棉线 | 新石油公司公变（东兴街3号变） | 400 | 200 | 0 | 137.11
1693 | 临清110kV先锋变电站 | 经济开发区供电所 | 10kV10519二棉线 | 临清市锦鹏棉纺织家属楼 | 200 | 200 | 0 | 160
1694 | 临清110kV先锋变电站 | 经济开发区供电所 | 10kV10528唐窑线 | 徐庄2#变 | 200 | 200 | 0 | 0
1695 | 临清110kV先锋变电站 | 经济开发区供电所 | 10kV10528唐窑线 | 李庄村东公变 | 315 | 315 | 0 | 83.15
1696 | 临清110kV先锋变电站 | 经济开发区供电所 | 10kV10528唐窑线 | 10kV唐窑线唐窑支07-50G张窑4号井井通 | 100 | 100 | 0 | 80
1697 | 临清110kV先锋变电站 | 经济开发区供电所 | 10kV10528唐窑线 | 新开新区4#公变（煤） | 400 | 400 | 0 | 320
1698 | 临清110kV先锋变电站 | 经济开发区供电所 | 10kV10528唐窑线 | 城郊所徐庄村2#井井通 | 100 | 100 | 0 | 80
1699 | 临清110kV先锋变电站 | 经济开发区供电所 | 10kV10528唐窑线 | 新北临时房公变 | 200 | 200 | 0 | 143.66
1700 | 临清110kV先锋变电站 | 经济开发区供电所 | 10kV10528唐窑线 | 新开新区5#公变（煤） | 400 | 400 | 0 | 320
1701 | 临清110kV先锋变电站 | 经济开发区供电所 | 10kV10528唐窑线 | 城郊所徐庄村4#井井通 | 100 | 100 | 0 | 80
1702 | 临清110kV先锋变电站 | 经济开发区供电所 | 10kV10528唐窑线 | 张窑村变压器 | 400 | 400 | 0 | 49.64
1703 | 临清110kV先锋变电站 | 经济开发区供电所 | 10kV10528唐窑线 | 城郊所先锋李庄1#井井通 | 100 | 100 | 0 | 80
1704 | 临清110kV先锋变电站 | 经济开发区供电所 | 10kV10528唐窑线 | 徐庄3#公变 | 315 | 315 | 0 | 0
1705 | 临清110kV先锋变电站 | 经济开发区供电所 | 10kV10528唐窑线 | 唐窑2# | 400 | 400 | 0 | 84.66
1706 | 临清110kV先锋变电站 | 经济开发区供电所 | 10kV10528唐窑线 | 新开新区2# | 400 | 400 | 0 | 288.95
1707 | 临清110kV先锋变电站 | 经济开发区供电所 | 10kV10528唐窑线 | 李庄3号公变 | 400 | 400 | 0 | 272.62
1708 | 临清110kV先锋变电站 | 经济开发区供电所 | 10kV10528唐窑线 | 唐窑村 | 400 | 400 | 0 | 86
1709 | 临清110kV先锋变电站 | 经济开发区供电所 | 10kV10528唐窑线 | 10kV唐窑线张窑支线25G张窑3#井井通 | 100 | 100 | 0 | 80
1710 | 临清110kV先锋变电站 | 经济开发区供电所 | 10kV10528唐窑线 | 10kV唐窑线张窑支线16G张窑1#井井通 | 100 | 100 | 0 | 80
1711 | 临清110kV先锋变电站 | 经济开发区供电所 | 10kV10528唐窑线 | 新开新区 | 400 | 400 | 0 | 313.28
1712 | 临清110kV先锋变电站 | 经济开发区供电所 | 10kV10528唐窑线 | 徐庄 | 315 | 315 | 0 | 21.495
1713 | 临清110kV先锋变电站 | 经济开发区供电所 | 10kV10528唐窑线 | 张窑村2#公变 | 500 | 315 | 0 | 0
1714 | 临清110kV先锋变电站 | 经济开发区供电所 | 10kV10528唐窑线 | 10kV唐窑线张窑支线20G张窑2#井井通 | 200 | 100 | 0 | 80
1715 | 临清110kV先锋变电站 | 经济开发区供电所 | 10kV10528唐窑线 | 城郊所徐庄村1#井井通 | 100 | 100 | 0 | 0
1716 | 临清110kV先锋变电站 | 经济开发区供电所 | 10kV10528唐窑线 | 城郊所先锋李庄2#井井通 | 100 | 100 | 0 | 80
1717 | 临清110kV先锋变电站 | 经济开发区供电所 | 10kV10528唐窑线 | 北环公路局 | 400 | 400 | 0 | 320
1718 | 临清110kV先锋变电站 | 经济开发区供电所 | 10kV10528唐窑线 | 新开新区3#公变（煤） | 400 | 400 | 0 | 320
1719 | 临清110kV先锋变电站 | 经济开发区供电所 | 10kV10528唐窑线 | 新开新区6#公变（煤） | 400 | 400 | 0 | 253.99
1720 | 临清110kV先锋变电站 | 经济开发区供电所 | 10kV10528唐窑线 | 城郊所徐庄村3#井井通 | 200 | 200 | 0 | 9.94
1721 | 临清110kV先锋变电站 | 经济开发区供电所 | 10kV10528唐窑线 | 加油站公变 | 200 | 200 | 0 | 160
1722 | 临清110kV先锋变电站 | 经济开发区供电所 | 10kV10528唐窑线 | 唐窑3# | 200 | 200 | 0 | 0
1723 | 临清110kV先锋变电站 | 经济开发区供电所 | 10kV10528唐窑线 | 张窑3#公变 | 200 | 200 | 0 | 0
1724 | 临清110kV龙庄变电站 | 经济开发区供电所 | 10kV1105东胡线 | 张芳庄 | 200 | 200 | 0 | 0
1725 | 临清110kV龙庄变电站 | 经济开发区供电所 | 10kV1105东胡线 | 城郊所张芳庄东北井井通 | 100 | 100 | 0 | 80
1726 | 临清110kV龙庄变电站 | 经济开发区供电所 | 10kV1105东胡线 | 张芳庄北 | 200 | 200 | 0 | 0
1727 | 临清110kV龙庄变电站 | 经济开发区供电所 | 10kV1105东胡线 | 张芳庄南 | 200 | 200 | 0 | 0
1728 | 临清110kV龙庄变电站 | 经济开发区供电所 | 10kV1105东胡线 | 十二里屯公变+ | 400 | 200 | 0 | 0
1729 | 临清110kV龙庄变电站 | 经济开发区供电所 | 10kV1105东胡线 | 作西店东 | 400 | 400 | 0 | 278.64
1730 | 临清110kV龙庄变电站 | 经济开发区供电所 | 10kV1105东胡线 | 十二里屯 | 450 | 250 | 0 | 84.5
1731 | 临清110kV龙庄变电站 | 经济开发区供电所 | 10kV1105东胡线 | 张芳庄北2#公变 | 160 | 160 | 0 | 128
1732 | 临清110kV龙庄变电站 | 经济开发区供电所 | 10kV1105东胡线 | 十二里屯东公变 | 400 | 400 | 0 | 132.12
1733 | 临清110kV龙庄变电站 | 经济开发区供电所 | 10kV1105东胡线 | 屈庄村 | 400 | 400 | 0 | 0
1734 | 临清110kV龙庄变电站 | 经济开发区供电所 | 10kV1105东胡线 | 十二里屯北公变 | 400 | 400 | 0 | 45.42
1735 | 临清110kV龙庄变电站 | 经济开发区供电所 | 10kV1105东胡线 | 作东村 | 200 | 200 | 0 | 134.47
1736 | 临清110kV龙庄变电站 | 经济开发区供电所 | 10kV1105东胡线 | 张芳庄2#公变 | 315 | 200 | 0 | 0
1737 | 临清110kV龙庄变电站 | 经济开发区供电所 | 10kV1105东胡线 | 十二里屯西井井通200kVA台架变 | 200 | 200 | 0 | 39.13
1738 | 临清110kV龙庄变电站 | 经济开发区供电所 | 10kV1105东胡线 | 十二里屯5号台架变 | 400 | 400 | 0 | 253.46
1739 | 临清110kV龙庄变电站 | 经济开发区供电所 | 10kV1105东胡线 | 作西店南公变 | 315 | 315 | 0 | 3.03
1740 | 临清110kV龙庄变电站 | 经济开发区供电所 | 10kV1105东胡线 | 作中 | 400 | 200 | 0 | 0
1741 | 临清110kV龙庄变电站 | 经济开发区供电所 | 10kV1105东胡线 | 开发区公变 | 400 | 400 | 0 | 298.17
1742 | 临清110kV龙庄变电站 | 经济开发区供电所 | 10kV1106于庄线 | 城郊所龙庄西井井通 | 100 | 100 | 90 | 80
1743 | 临清110kV龙庄变电站 | 经济开发区供电所 | 10kV1106于庄线 | 城郊所于庄1号井井通 | 100 | 200 | 170.7059 | 160
1744 | 临清110kV龙庄变电站 | 经济开发区供电所 | 10kV1106于庄线 | 城郊所龙庄东井井通 | 100 | 100 | 0 | 0
1745 | 临清110kV龙庄变电站 | 经济开发区供电所 | 10kV1106于庄线 | 作中公变2# | 400 | 200 | 0 | 0
1746 | 临清110kV龙庄变电站 | 经济开发区供电所 | 10kV1106于庄线 | 作西店北 | 200 | 200 | 0 | 0
1747 | 临清110kV龙庄变电站 | 经济开发区供电所 | 10kV1106于庄线 | 龙庄公变 | 315 | 160 | 0 | 0
1748 | 临清110kV龙庄变电站 | 经济开发区供电所 | 10kV1106于庄线 | 城郊所于庄3号井井通 | 200 | 200 | 180 | 160
1749 | 临清110kV龙庄变电站 | 经济开发区供电所 | 10kV1106于庄线 | 城郊所于庄4号井井通 | 100 | 200 | 170.7059 | 160
1750 | 临清110kV龙庄变电站 | 经济开发区供电所 | 10kV1106于庄线 | 龙庄村+ | 400 | 400 | 0 | 0
1751 | 临清110kV龙庄变电站 | 经济开发区供电所 | 10kV1106于庄线 | 于庄公变（2） | 400 | 400 | 137.9459 | 287.24
1752 | 临清110kV龙庄变电站 | 经济开发区供电所 | 10kV1106于庄线 | 作北村 | 100 | 100 | 0.01 | 0
1753 | 临清110kV龙庄变电站 | 经济开发区供电所 | 10kV1106于庄线 | 于庄村+ | 200 | 200 | 139.74 | 119.74
1754 | 临清110kV龙庄变电站 | 经济开发区供电所 | 10kV1106于庄线 | 城郊所于庄2号井井通 | 200 | 200 | 180 | 160
1755 | 临清110kV龙庄变电站 | 经济开发区供电所 | 10kV1106于庄线 | 于庄东公变 | 400 | 400 | 170.7059 | 320
1756 | 临清110kV龙庄变电站 | 经济开发区供电所 | 10kV1107唐庄线 | 城郊所唐庄北井井通 | 100 | 100 | 0 | 9.54
1757 | 临清110kV龙庄变电站 | 经济开发区供电所 | 10kV1107唐庄线 | 千佛堂 | 200 | 200 | 0 | 58.25
1758 | 临清110kV龙庄变电站 | 经济开发区供电所 | 10kV1107唐庄线 | 小王院 | 200 | 200 | 0 | 153.52
1759 | 临清110kV龙庄变电站 | 经济开发区供电所 | 10kV1107唐庄线 | 甄八里公变 | 200 | 200 | 0 | 160
1760 | 临清110kV龙庄变电站 | 经济开发区供电所 | 10kV1107唐庄线 | 唐庄村 | 160 | 160 | 0 | 128
1761 | 临清110kV龙庄变电站 | 经济开发区供电所 | 10kV1107唐庄线 | 城郊所唐庄西井井通 | 100 | 100 | 0 | 80
1762 | 临清110kV曙光变电站 | 经济开发区供电所 | 10kV1107卫河线 | 星光星悦城B区高层630kVA动力1#公变变压器间隔配电变压器 | 630 | 630 | 46.4351 | 494.55
1763 | 临清110kV曙光变电站 | 经济开发区供电所 | 10kV1107卫河线 | 星光星悦城C区800kVA动力2#公变变压器间隔配电变压器 | 800 | 800 | 49.7142 | 640
1764 | 临清110kV曙光变电站 | 经济开发区供电所 | 10kV1107卫河线 | 星光星悦城二期C区动力4#公变 | 800 | 800 | 11.0209 | 528.49
1765 | 临清110kV曙光变电站 | 经济开发区供电所 | 10kV1107卫河线 | 星光星悦城C区1250kVA照明2#公变变压器间隔配电变压器 | 1250 | 1250 | 13.7968 | 896.49
1766 | 临清110kV曙光变电站 | 经济开发区供电所 | 10kV1107卫河线 | 百特清城华府2#公变 | 800 | 800 | 0 | 449.23
1767 | 临清110kV曙光变电站 | 经济开发区供电所 | 10kV1107卫河线 | 星光星悦城A区500kVA动力2#公变变压器间隔配电变压器 | 500 | 500 | 37.6608 | 389.65
1768 | 临清110kV曙光变电站 | 经济开发区供电所 | 10kV1107卫河线 | 星光星悦城A区500kVA动力1#公变变压器间隔配电变压器 | 500 | 500 | 41.2522 | 400
1769 | 临清110kV曙光变电站 | 经济开发区供电所 | 10kV1107卫河线 | 10kV卫河线星悦城1号高压电缆分支箱12G星光星悦城二期D区照明3号配电室 | 1000 | 1000 | 49.7142 | 800
1770 | 临清110kV曙光变电站 | 经济开发区供电所 | 10kV1107卫河线 | 星光星悦城B区2多层500kVA动力公变变压器间隔配电变压器 | 500 | 500 | 41.2522 | 400
1771 | 临清110kV曙光变电站 | 经济开发区供电所 | 10kV1107卫河线 | 10kV卫河线星悦城1号高压电缆分支箱12G星光星悦城二期D区动力5号配电室 | 630 | 630 | 49.7142 | 504
1772 | 临清110kV曙光变电站 | 经济开发区供电所 | 10kV1107卫河线 | 10kV卫河线星悦城1号高压电缆分支箱12G星光星悦城二期D区照明1号配电室 | 1000 | 1000 | 49.7142 | 800
1773 | 临清110kV曙光变电站 | 经济开发区供电所 | 10kV1107卫河线 | 星光星悦城D区800kVA动力1#公变变压器间隔配电变压器 | 800 | 800 | 2.2385 | 503.18
1774 | 临清110kV曙光变电站 | 经济开发区供电所 | 10kV1107卫河线 | 10kV卫河线星悦城1号高压电缆分支箱12G星光星悦城二期D区照明2号配电室 | 1000 | 1000 | 49.7142 | 800
1775 | 临清110kV曙光变电站 | 经济开发区供电所 | 10kV1107卫河线 | 10kV卫河线星悦城1号高压电缆分支箱12G星光星悦城二期D区动力4号配电室 | 630 | 630 | 49.7142 | 504
1776 | 临清110kV曙光变电站 | 经济开发区供电所 | 10kV1107卫河线 | 星光星悦城C区800kVA动力1#公变变压器间隔配电变压器 | 800 | 800 | 49.7142 | 640
1777 | 临清110kV曙光变电站 | 经济开发区供电所 | 10kV1107卫河线 | 星光星悦城A区1250kVA照明2#公变变压器间隔配电变压器 | 1250 | 1250 | 49.7142 | 1000
1778 | 临清110kV曙光变电站 | 经济开发区供电所 | 10kV1107卫河线 | 星光星悦城B区高层630kVA动力2#公变变压器间隔配电变压器 | 630 | 630 | 49.7142 | 504
1779 | 临清110kV曙光变电站 | 经济开发区供电所 | 10kV1107卫河线 | 星光星悦城廉租房1000kVA公变变压器间隔配电变压器 | 1000 | 1000 | 49.7142 | 800
1780 | 临清110kV曙光变电站 | 经济开发区供电所 | 10kV1107卫河线 | 星光星悦城B区2多层1250kVA照明1#公变变压器间隔配电变压器 | 1250 | 1250 | 46.9799 | 992.12
1781 | 临清110kV曙光变电站 | 经济开发区供电所 | 10kV1107卫河线 | 星光星悦城超市630kVA公变变压器间隔配电变压器 | 630 | 630 | 49.7142 | 504
1782 | 临清110kV曙光变电站 | 经济开发区供电所 | 10kV1107卫河线 | 星光星悦城D区1250kVA照明1#公变变压器间隔配电变压器 | 1250 | 1250 | 49.7142 | 1000
1783 | 临清110kV曙光变电站 | 经济开发区供电所 | 10kV1107卫河线 | 星光星悦城A区1250kVA照明1#公变变压器间隔配电变压器 | 1250 | 1250 | 18.9011 | 911.2
1784 | 临清110kV曙光变电站 | 经济开发区供电所 | 10kV1107卫河线 | 星光星悦城C区1250kVA照明3#公变变压器间隔配电变压器 | 1250 | 1250 | 38.0899 | 966.5
1785 | 临清110kV曙光变电站 | 经济开发区供电所 | 10kV1107卫河线 | 星光星悦城B区高层1000kVA照明2#公变变压器间隔配电变压器 | 1000 | 1000 | 49.7142 | 800
1786 | 临清110kV曙光变电站 | 经济开发区供电所 | 10kV1107卫河线 | 星光星悦城C区1250kVA照明1#公变变压器间隔配电变压器 | 1250 | 1250 | 49.7142 | 1000
1787 | 临清110kV曙光变电站 | 经济开发区供电所 | 10kV1107卫河线 | 百特清城华府3#公变 | 1000 | 1000 | 49.7142 | 800
1788 | 临清110kV曙光变电站 | 经济开发区供电所 | 10kV1107卫河线 | 星光星悦城二期C区动力5#公变 | 800 | 800 | 49.7142 | 640
1789 | 临清110kV曙光变电站 | 经济开发区供电所 | 10kV1107卫河线 | 星光星悦城二期C区照明1#公变 | 1250 | 1250 | 49.7142 | 1000
1790 | 临清110kV曙光变电站 | 经济开发区供电所 | 10kV1107卫河线 | 星光星悦城D区800kVA动力2#公变变压器间隔配电变压器 | 800 | 800 | 49.7142 | 640
1791 | 临清110kV曙光变电站 | 经济开发区供电所 | 10kV1107卫河线 | 星光星悦城二期C区照明3#公变 | 1250 | 1250 | 49.7142 | 1000
1792 | 临清110kV曙光变电站 | 经济开发区供电所 | 10kV1107卫河线 | 星光星悦城D区1250kVA照明2#公变变压器间隔配电变压器 | 1250 | 1250 | 49.7142 | 1000
1793 | 临清110kV曙光变电站 | 经济开发区供电所 | 10kV1107卫河线 | 百特清城华府干变 | 1250 | 1250 | 47.4657 | 993.52
1794 | 临清110kV曙光变电站 | 经济开发区供电所 | 10kV1107卫河线 | 星光星悦城B区高层1000kVA照明1#公变变压器间隔配电变压器 | 1000 | 1000 | 49.7142 | 800
1795 | 临清110kV曙光变电站 | 经济开发区供电所 | 10kV1107卫河线 | 星光星悦城二期C区照明2#公变 | 1250 | 1250 | 49.7142 | 1000
1796 | 临清110kV龙庄变电站 | 经济开发区供电所 | 10kV1108杨八里线 | 杨八里四号公变 | 250 | 160 | 0 | 118.55
1797 | 临清110kV龙庄变电站 | 经济开发区供电所 | 10kV1108杨八里线 | 杨八里 | 200 | 200 | 0 | 137.11
1798 | 临清110kV龙庄变电站 | 经济开发区供电所 | 10kV1108杨八里线 | 杨八里2# | 315 | 315 | 0 | 5.09
1799 | 临清110kV龙庄变电站 | 经济开发区供电所 | 10kV1108杨八里线 | 10kV杨八里线08G杨八里南台架变 | 315 | 315 | 0 | 0
1800 | 临清110kV龙庄变电站 | 经济开发区供电所 | 10kV1108杨八里线 | 杨八里3#公变 | 400 | 400 | 0 | 75.515
1801 | 临清110kV龙庄变电站 | 经济开发区供电所 | 10kV1207龙发线 | 花园东公变 | 160 | 160 | 0 | 117.65
1802 | 临清110kV龙庄变电站 | 经济开发区供电所 | 10kV1207龙发线 | 城郊所西胡村8-9队井井通 | 50 | 50 | 0 | 40
1803 | 临清110kV龙庄变电站 | 经济开发区供电所 | 10kV1207龙发线 | 城郊所新华排灌井井通 | 200 | 200 | 0 | 160
1804 | 临清110kV龙庄变电站 | 经济开发区供电所 | 10kV1207龙发线 | 城郊所花园村井井通 | 100 | 100 | 0 | 80
1805 | 临清110kV龙庄变电站 | 经济开发区供电所 | 10kV1207龙发线 | 花园2#公变 | 315 | 160 | 0 | 67.58
1806 | 临清110kV龙庄变电站 | 经济开发区供电所 | 10kV1207龙发线 | 牛八里公变 | 200 | 200 | 0 | 160
1807 | 临清110kV龙庄变电站 | 经济开发区供电所 | 10kV1207龙发线 | 花园村北公变 | 400 | 200 | 0 | 0
1808 | 临清110kV龙庄变电站 | 经济开发区供电所 | 10kV1207龙发线 | 10kV龙发线西支大金支12-08-04G东郊台架变 | 400 | 400 | 0 | 320
1809 | 临清110kV龙庄变电站 | 经济开发区供电所 | 10kV1207龙发线 | 城郊所西胡村9队井井通 | 200 | 200 | 0 | 160
1810 | 临清110kV先锋变电站 | 经济开发区供电所 | 10kV大众Ⅰ线 | 小庄小区800kVA公变 | 800 | 800 | 0 | 640
1811 | 临清110kV先锋变电站 | 经济开发区供电所 | 10kV大众Ⅰ线 | 小庄2#公变（煤） | 200 | 200 | 0 | 160
1812 | 临清110kV先锋变电站 | 经济开发区供电所 | 10kV大众Ⅰ线 | 城郊所先锋李庄3#井井通 | 200 | 100 | 0 | 80
1813 | 临清110kV先锋变电站 | 经济开发区供电所 | 10kV大众Ⅰ线 | 舜和家园小区3#公变 | 800 | 800 | 0 | 640
1814 | 临清110kV先锋变电站 | 经济开发区供电所 | 10kV大众Ⅰ线 | 小庄小区1250kVA公变 | 1250 | 1250 | 0 | 992.12
1815 | 临清110kV先锋变电站 | 经济开发区供电所 | 10kV大众Ⅰ线 | 小庄廉租房公变 | 1250 | 1250 | 0 | 1000
1816 | 临清110kV先锋变电站 | 经济开发区供电所 | 10kV大众Ⅰ线 | 10kV大众I线舍利塔分支10-25-04G舍利宝塔台架变 | 400 | 400 | 0 | 70.51
1817 | 临清110kV先锋变电站 | 经济开发区供电所 | 10kV大众Ⅰ线 | 先锋李庄4公变 | 200 | 200 | 0 | 55
1818 | 临清110kV先锋变电站 | 经济开发区供电所 | 10kV大众Ⅰ线 | 先锋李庄2#公变 | 400 | 400 | 0 | 286.5
1819 | 临清35kV康盛庄变电站 | 康庄供电所 | 10kV10214盛南线 | 冯付100 | 200 | 200 | 0 | 0
1820 | 临清35kV康盛庄变电站 | 康庄供电所 | 10kV10214盛南线 | 冯付100 | 200 | 200 | 0 | 0
1821 | 临清35kV康盛庄变电站 | 康庄供电所 | 10kV10214盛南线 | 兴安集 | 200 | 200 | 0 | 0
1822 | 临清35kV康盛庄变电站 | 康庄供电所 | 10kV10214盛南线 | 南刘 | 400 | 400 | 0 | 0
1823 | 临清35kV康盛庄变电站 | 康庄供电所 | 10kV10214盛南线 | 南刘 | 400 | 400 | 0 | 0
1824 | 临清35kV康盛庄变电站 | 康庄供电所 | 10kV10214盛南线 | 冯付 | 400 | 400 | 0 | 162.7
1825 | 临清35kV康盛庄变电站 | 康庄供电所 | 10kV10214盛南线 | 兴安集4# | 400 | 400 | 0 | 320
1826 | 临清35kV康盛庄变电站 | 康庄供电所 | 10kV10214盛南线 | 高桥 | 400 | 200 | 0 | 0
1827 | 临清35kV康盛庄变电站 | 康庄供电所 | 10kV10214盛南线 | 兴安集西 | 400 | 200 | 0 | 63
1828 | 临清35kV康盛庄变电站 | 康庄供电所 | 10kV10214盛南线 | 冯付西 | 500 | 400 | 0 | 320
1829 | 临清35kV康盛庄变电站 | 康庄供电所 | 10kV10214盛南线 | 兴安集南 | 400 | 400 | 0 | 51.705
1830 | 临清35kV康盛庄变电站 | 康庄供电所 | 10kV10214盛南线 | 兴安集南 | 400 | 400 | 0 | 85.41
1831 | 临清35kV康盛庄变电站 | 康庄供电所 | 10kV10215盛工线 | 大陈2#公变 | 100 | 100 | 0 | 0
1832 | 临清35kV康盛庄变电站 | 康庄供电所 | 10kV10215盛工线 | 康盛庄北 | 315 | 400 | 0 | 258.14
1833 | 临清35kV康盛庄变电站 | 康庄供电所 | 10kV10215盛工线 | 彭寨子 | 400 | 200 | 0 | 0
1834 | 临清35kV康盛庄变电站 | 康庄供电所 | 10kV10215盛工线 | 彭寨子 | 400 | 200 | 0 | 0
1835 | 临清35kV康盛庄变电站 | 康庄供电所 | 10kV10215盛工线 | 康盛庄#2公变 | 160 | 160 | 0 | 50.63
1836 | 临清35kV康盛庄变电站 | 康庄供电所 | 10kV10215盛工线 | 柴吕油2#公变 | 200 | 200 | 0 | 0
1837 | 临清35kV康盛庄变电站 | 康庄供电所 | 10kV10215盛工线 | 柴吕油 | 200 | 100 | 0 | 0
1838 | 临清35kV康盛庄变电站 | 康庄供电所 | 10kV10215盛工线 | 康盛庄东 | 400 | 400 | 0 | 119.73
1839 | 临清35kV康盛庄变电站 | 康庄供电所 | 10kV10215盛工线 | 柴庄 | 100 | 200 | 0 | 0
1840 | 临清35kV康盛庄变电站 | 康庄供电所 | 10kV10215盛工线 | 大陈 | 200 | 400 | 0 | 0
1841 | 临清35kV康盛庄变电站 | 康庄供电所 | 10kV10215盛工线 | 大陈 | 200 | 400 | 0 | 0
1842 | 临清35kV康盛庄变电站 | 康庄供电所 | 10kV10215盛工线 | 康圣庄 | 315 | 200 | 0 | 0
1843 | 临清35kV康盛庄变电站 | 康庄供电所 | 10kV10216盛北线 | 后李 | 315 | 160 | 0 | 0
1844 | 临清35kV康盛庄变电站 | 康庄供电所 | 10kV10216盛北线 | 东崔3# | 200 | 200 | 0 | 48.49
1845 | 临清35kV康盛庄变电站 | 康庄供电所 | 10kV10216盛北线 | 万屯 | 400 | 200 | 0 | 0
1846 | 临清35kV康盛庄变电站 | 康庄供电所 | 10kV10216盛北线 | 东崔200公变 | 200 | 200 | 0 | 0
1847 | 临清35kV康盛庄变电站 | 康庄供电所 | 10kV10216盛北线 | 后李1号井井通 | 100 | 100 | 0 | 80
1848 | 临清35kV康盛庄变电站 | 康庄供电所 | 10kV10216盛北线 | 东崔2#公变 | 200 | 200 | 0 | 0.9
1849 | 临清35kV康盛庄变电站 | 康庄供电所 | 10kV10216盛北线 | 周楼 | 400 | 400 | 0 | 95.95
1850 | 临清35kV康盛庄变电站 | 康庄供电所 | 10kV10216盛北线 | 西崔 | 160 | 160 | 0 | 0
1851 | 临清35kV康盛庄变电站 | 康庄供电所 | 10kV10216盛北线 | 西崔 | 160 | 160 | 0 | 0
1852 | 临清35kV康盛庄变电站 | 康庄供电所 | 10kV10216盛北线 | 西崔 | 160 | 160 | 0 | 0
1853 | 临清35kV康盛庄变电站 | 康庄供电所 | 10kV10216盛北线 | 10kV盛北线东崔4号台架变 | 400 | 400 | 0 | 69.44
1854 | 临清35kV康盛庄变电站 | 康庄供电所 | 10kV10216盛北线 | 万屯南 | 200 | 200 | 0 | 0
1855 | 临清35kV康盛庄变电站 | 康庄供电所 | 10kV10216盛北线 | 周楼3#公变 | 200 | 200 | 0 | 83.03
1856 | 临清35kV康盛庄变电站 | 康庄供电所 | 10kV10216盛北线 | 西崔公变2# | 200 | 200 | 0 | 65.33
1857 | 临清35kV康盛庄变电站 | 康庄供电所 | 10kV10217盛颜线 | 张万 | 500 | 400 | 0 | 185.21
1858 | 临清35kV康盛庄变电站 | 康庄供电所 | 10kV10217盛颜线 | 邢庄北 | 200 | 200 | 0 | 0
1859 | 临清35kV康盛庄变电站 | 康庄供电所 | 10kV10217盛颜线 | 张洼3#公变 | 160 | 200 | 0 | 77.2
1860 | 临清35kV康盛庄变电站 | 康庄供电所 | 10kV10217盛颜线 | 栾庄 | 200 | 200 | 0 | 0
1861 | 临清35kV康盛庄变电站 | 康庄供电所 | 10kV10217盛颜线 | 张万 | 630 | 400 | 0 | 88.06
1862 | 临清35kV康盛庄变电站 | 康庄供电所 | 10kV10217盛颜线 | 张万 | 630 | 400 | 0 | 88.06
1863 | 临清35kV康盛庄变电站 | 康庄供电所 | 10kV10217盛颜线 | 邢庄 | 200 | 160 | 0 | 65.02
1864 | 临清35kV康盛庄变电站 | 康庄供电所 | 10kV10217盛颜线 | 丰庄 | 400 | 200 | 0 | 0
1865 | 临清35kV康盛庄变电站 | 康庄供电所 | 10kV10217盛颜线 | 张洼 | 400 | 400 | 0 | 0
1866 | 临清35kV康盛庄变电站 | 康庄供电所 | 10kV10217盛颜线 | 张洼 | 400 | 400 | 0 | 0
1867 | 临清35kV康盛庄变电站 | 康庄供电所 | 10kV10217盛颜线 | 10kV盛颜线张万3号台架变 | 400 | 400 | 0 | 0
1868 | 临清35kV康盛庄变电站 | 康庄供电所 | 10kV10217盛颜线 | 10kV盛颜线55G邢庄南台架变 | 200 | 200 | 0 | 29.535
1869 | 临清35kV康盛庄变电站 | 康庄供电所 | 10kV10217盛颜线 | 邢庄西 | 200 | 200 | 0 | 100.15
1870 | 临清35kV康盛庄变电站 | 康庄供电所 | 10kV10217盛颜线 | 张洼公变2# | 315 | 200 | 0 | 160
1871 | 临清110kV康庄变电站 | 康庄供电所 | 10kV103康南线 | 东六南 | 200 | 200 | 0 | 77.42
1872 | 临清110kV康庄变电站 | 康庄供电所 | 10kV103康南线 | 管庄公变 | 400 | 400 | 0 | 0
1873 | 临清110kV康庄变电站 | 康庄供电所 | 10kV103康南线 | 庞维 | 400 | 400 | 0 | 113.38
1874 | 临清110kV康庄变电站 | 康庄供电所 | 10kV103康南线 | 西六2# | 400 | 400 | 0 | 146.67
1875 | 临清110kV康庄变电站 | 康庄供电所 | 10kV103康南线 | 刘皮村 | 315 | 315 | 0 | 28.18
1876 | 临清110kV康庄变电站 | 康庄供电所 | 10kV103康南线 | 刘皮村 | 315 | 315 | 0 | 28.18
1877 | 临清110kV康庄变电站 | 康庄供电所 | 10kV103康南线 | 肖庄 | 315 | 315 | 0 | 0
1878 | 临清110kV康庄变电站 | 康庄供电所 | 10kV103康南线 | 肖庄 | 315 | 315 | 0 | 0
1879 | 临清110kV康庄变电站 | 康庄供电所 | 10kV103康南线 | 官庄 | 315 | 315 | 0 | 0
1880 | 临清110kV康庄变电站 | 康庄供电所 | 10kV103康南线 | 肖庄南 | 400 | 200 | 0 | 0
1881 | 临清110kV康庄变电站 | 康庄供电所 | 10kV103康南线 | 刘皮2# | 400 | 400 | 0 | 0
1882 | 临清110kV康庄变电站 | 康庄供电所 | 10kV103康南线 | 东六3# | 200 | 200 | 0 | 0
1883 | 临清110kV康庄变电站 | 康庄供电所 | 10kV103康南线 | 前六 | 400 | 400 | 0 | 301.1
1884 | 临清110kV康庄变电站 | 康庄供电所 | 10kV103康南线 | 前六 | 400 | 400 | 0 | 301.1
1885 | 临清110kV康庄变电站 | 康庄供电所 | 10kV103康南线 | 王屯 | 200 | 200 | 0 | 0
1886 | 临清110kV康庄变电站 | 康庄供电所 | 10kV103康南线 | 王屯 | 200 | 200 | 0 | 0
1887 | 临清110kV康庄变电站 | 康庄供电所 | 10kV103康南线 | 王屯 | 400 | 200 | 0 | 44.13
1888 | 临清110kV康庄变电站 | 康庄供电所 | 10kV103康南线 | 位庄2# | 400 | 400 | 0 | 0
1889 | 临清110kV康庄变电站 | 康庄供电所 | 10kV103康南线 | 官庄2#公变 | 400 | 400 | 0 | 34.23
1890 | 临清110kV康庄变电站 | 康庄供电所 | 10kV103康南线 | 东六4# | 200 | 200 | 0 | 93.9
1891 | 临清110kV康庄变电站 | 康庄供电所 | 10kV103康南线 | 东六 | 400 | 400 | 0 | 146.62
1892 | 临清110kV康庄变电站 | 康庄供电所 | 10kV103康南线 | 王屯南 | 200 | 200 | 0 | 0
1893 | 临清110kV康庄变电站 | 康庄供电所 | 10kV103康南线 | 肖庄3号 | 400 | 400 | 0 | 0
1894 | 临清110kV康庄变电站 | 康庄供电所 | 10kV103康南线 | 肖庄3号 | 400 | 400 | 0 | 0
1895 | 临清110kV康庄变电站 | 康庄供电所 | 10kV103康南线 | 路桥 | 160 | 160 | 0 | 0
1896 | 临清110kV康庄变电站 | 康庄供电所 | 10kV103康南线 | 路桥 | 160 | 160 | 0 | 0
1897 | 临清110kV康庄变电站 | 康庄供电所 | 10kV103康南线 | 官庄西新公变 | 400 | 400 | 0 | 173.025
1898 | 临清110kV康庄变电站 | 康庄供电所 | 10kV103康南线 | 官庄西新公变 | 400 | 400 | 0 | 173.025
1899 | 临清110kV康庄变电站 | 康庄供电所 | 10kV103康南线 | 位庄 | 250 | 160 | 0 | 0
1900 | 临清110kV康庄变电站 | 康庄供电所 | 10kV103康南线 | 白辛 | 160 | 160 | 0 | 0
1901 | 临清110kV康庄变电站 | 康庄供电所 | 10kV103康南线 | 西六 | 200 | 200 | 0 | 0
1902 | 临清110kV康庄变电站 | 康庄供电所 | 10kV103康南线 | 西六 | 200 | 200 | 0 | 0
1903 | 临清110kV康庄变电站 | 康庄供电所 | 10kV103康南线 | 西六 | 200 | 200 | 0 | 0
1904 | 临清110kV康庄变电站 | 康庄供电所 | 10kV103康南线 | 康庄庞维3号 | 400 | 400 | 0 | 187.98
1905 | 临清110kV康庄变电站 | 康庄供电所 | 10kV103康南线 | 庞维配电室 | 200 | 200 | 0 | 32.72
1906 | 临清110kV康庄变电站 | 康庄供电所 | 10kV103康南线 | 王屯4# | 400 | 200 | 0 | 0
1907 | 临清110kV康庄变电站 | 康庄供电所 | 10kV103康南线 | 路桥2# | 200 | 200 | 0 | 0
1908 | 临清110kV康庄变电站 | 康庄供电所 | 10kV104康工线 | 王惯 | 200 | 200 | 0 | 0
1909 | 临清110kV康庄变电站 | 康庄供电所 | 10kV104康工线 | 王惯 | 200 | 200 | 0 | 0
1910 | 临清110kV康庄变电站 | 康庄供电所 | 10kV104康工线 | 康三 | 315 | 200 | 0 | 0
1911 | 临清110kV康庄变电站 | 康庄供电所 | 10kV104康工线 | 10kV康工线38-03G翰林嘉苑配电室 | 1000 | 1000 | 0 | 800
1912 | 临清110kV康庄变电站 | 康庄供电所 | 10kV104康工线 | 康六公变 | 400 | 400 | 0 | 184.45
1913 | 临清110kV康庄变电站 | 康庄供电所 | 10kV104康工线 | 10kV康工线38-02G翰林嘉苑配电室 | 1000 | 1000 | 0 | 800
1914 | 临清110kV康庄变电站 | 康庄供电所 | 10kV104康工线 | 康一 | 315 | 200 | 0 | 0
1915 | 临清110kV康庄变电站 | 康庄供电所 | 10kV104康工线 | 康一 | 315 | 200 | 0 | 0
1916 | 临清110kV康庄变电站 | 康庄供电所 | 10kV104康工线 | 康二 | 400 | 200 | 0 | 0
1917 | 临清110kV康庄变电站 | 康庄供电所 | 10kV104康工线 | 王贯3# | 315 | 400 | 0 | 101.34
1918 | 临清110kV康庄变电站 | 康庄供电所 | 10kV104康工线 | 王贯3# | 315 | 400 | 0 | 101.34
1919 | 临清110kV康庄变电站 | 康庄供电所 | 10kV104康工线 | 康六3# | 315 | 200 | 0 | 0
1920 | 临清110kV康庄变电站 | 康庄供电所 | 10kV104康工线 | 南公变3# | 200 | 160 | 0 | 118.31
1921 | 临清110kV康庄变电站 | 康庄供电所 | 10kV104康工线 | 康四 | 200 | 200 | 0 | 0
1922 | 临清110kV康庄变电站 | 康庄供电所 | 10kV104康工线 | 南公变南 | 500 | 200 | 0 | 34.04
1923 | 临清110kV康庄变电站 | 康庄供电所 | 10kV104康工线 | 10kV康工线38-01G翰林嘉苑配电室 | 1000 | 1000 | 0 | 800
1924 | 临清110kV康庄变电站 | 康庄供电所 | 10kV104康工线 | 康六 | 200 | 250 | 0 | 0.8
1925 | 临清110kV康庄变电站 | 康庄供电所 | 10kV104康工线 | 王贯村西公变 | 160 | 160 | 0 | 0
1926 | 临清110kV康庄变电站 | 康庄供电所 | 10kV104康工线 | 康庄康六4号柱上变 | 200 | 200 | 0 | 38.77
1927 | 临清110kV康庄变电站 | 康庄供电所 | 10kV104康工线 | 康三西 | 200 | 200 | 0 | 0
1928 | 临清110kV康庄变电站 | 康庄供电所 | 10kV104康工线 | 南公变 | 500 | 315 | 0 | 65.15
1929 | 临清110kV康庄变电站 | 康庄供电所 | 10kV104康工线 | 南公变 | 500 | 315 | 0 | 65.15
1930 | 临清110kV康庄变电站 | 康庄供电所 | 10kV104康工线 | 锦绣康城小区 | 1000 | 1000 | 0 | 800
1931 | 临清110kV康庄变电站 | 康庄供电所 | 10kV104康工线 | 北公变 | 400 | 400 | 0 | 0
1932 | 临清110kV康庄变电站 | 康庄供电所 | 10kV104康工线 | 北公变 | 400 | 400 | 0 | 0
1933 | 临清110kV康庄变电站 | 康庄供电所 | 10kV104康工线 | 徐窑 | 500 | 400 | 0 | 0
1934 | 临清110kV康庄变电站 | 康庄供电所 | 10kV104康工线 | 徐窑 | 500 | 400 | 0 | 0
1935 | 临清110kV康庄变电站 | 康庄供电所 | 10kV104康工线 | 徐窑 | 500 | 400 | 0 | 0
1936 | 临清110kV康庄变电站 | 康庄供电所 | 10kV105康北线 | 梅王公变2# | 400 | 400 | 0 | 96.45
1937 | 临清110kV康庄变电站 | 康庄供电所 | 10kV105康北线 | 梅王公变2# | 400 | 400 | 0 | 96.45
1938 | 临清110kV康庄变电站 | 康庄供电所 | 10kV105康北线 | 双井3# | 400 | 400 | 0 | 0
1939 | 临清110kV康庄变电站 | 康庄供电所 | 10kV105康北线 | 前善公变2# | 250 | 200 | 0 | 0
1940 | 临清110kV康庄变电站 | 康庄供电所 | 10kV105康北线 | 吕庙 | 400 | 400 | 0 | 0
1941 | 临清110kV康庄变电站 | 康庄供电所 | 10kV105康北线 | 吕庙 | 400 | 400 | 0 | 0
1942 | 临清110kV康庄变电站 | 康庄供电所 | 10kV105康北线 | 端丁配电室 | 400 | 200 | 0 | 0
1943 | 临清110kV康庄变电站 | 康庄供电所 | 10kV105康北线 | 前善 | 400 | 200 | 0 | 0
1944 | 临清110kV康庄变电站 | 康庄供电所 | 10kV105康北线 | 吕庙2#160 | 160 | 200 | 0 | 11.41
1945 | 临清110kV康庄变电站 | 康庄供电所 | 10kV105康北线 | 双井2# | 400 | 200 | 0 | 48.83
1946 | 临清110kV康庄变电站 | 康庄供电所 | 10kV105康北线 | 端丁3号 | 400 | 200 | 0 | 0
1947 | 临清110kV康庄变电站 | 康庄供电所 | 10kV105康北线 | 梅井公变 | 400 | 200 | 0 | 0
1948 | 临清110kV康庄变电站 | 康庄供电所 | 10kV105康北线 | 前善3# | 250 | 200 | 0 | 0
1949 | 临清110kV康庄变电站 | 康庄供电所 | 10kV105康北线 | 康三北 | 100 | 100 | 0 | 0
1950 | 临清110kV康庄变电站 | 康庄供电所 | 10kV105康北线 | 双井 | 200 | 200 | 0 | 21.33
1951 | 临清110kV康庄变电站 | 康庄供电所 | 10kV105康北线 | 梅井4# | 400 | 200 | 0 | 0
1952 | 临清110kV康庄变电站 | 康庄供电所 | 10kV105康北线 | 梅井 | 400 | 200 | 0 | 40
1953 | 临清110kV康庄变电站 | 康庄供电所 | 10kV105康北线 | 端丁西变 | 315 | 315 | 0 | 85.59
1954 | 临清110kV康庄变电站 | 康庄供电所 | 10kV105康北线 | 康庄端丁4号柱上变 | 200 | 200 | 0 | 0
1955 | 临清110kV康庄变电站 | 康庄供电所 | 10kV105康北线 | 康二北 | 200 | 200 | 0 | 27.34
1956 | 临清110kV康庄变电站 | 康庄供电所 | 10kV105康北线 | 梅王 | 315 | 200 | 0 | 0
1957 | 临清110kV康庄变电站 | 康庄供电所 | 10kV105康北线 | 后善2#200 | 400 | 400 | 0 | 0
1958 | 临清110kV康庄变电站 | 康庄供电所 | 10kV105康北线 | 后善2#200 | 400 | 400 | 0 | 0
1959 | 临清110kV康庄变电站 | 康庄供电所 | 10kV105康北线 | 10kV吕庙支线-06-G吕庙1号变0.4kV排灌台架变 | 200 | 100 | 0 | 60.4
1960 | 临清110kV康庄变电站 | 康庄供电所 | 10kV105康北线 | 吕庙3 | 250 | 200 | 0 | 69.08
1961 | 临清110kV康庄变电站 | 康庄供电所 | 10kV105康北线 | 吕庙4# | 200 | 200 | 0 | 0
1962 | 临清110kV康庄变电站 | 康庄供电所 | 10kV105康北线 | 后善 | 400 | 400 | 0 | 0
1963 | 临清110kV康庄变电站 | 康庄供电所 | 10kV105康北线 | 梅井2#40 | 400 | 400 | 0 | 127.2
1964 | 临清110kV康庄变电站 | 康庄供电所 | 10kV105康北线 | 梅井2#40 | 400 | 400 | 0 | 127.2
1965 | 临清110kV康庄变电站 | 康庄供电所 | 10kV105康北线 | 吕庙5# | 315 | 200 | 0 | 0
1966 | 临清110kV康庄变电站 | 康庄供电所 | 10kV106康棉线 | 南庄村 | 250 | 250 | 0 | 0
1967 | 临清110kV康庄变电站 | 康庄供电所 | 10kV106康棉线 | 康五 | 315 | 200 | 0 | 0
1968 | 临清110kV康庄变电站 | 康庄供电所 | 10kV106康棉线 | 康四南村 | 400 | 400 | 0 | 169.42
1969 | 临清110kV康庄变电站 | 康庄供电所 | 10kV106康棉线 | 康四2# | 200 | 200 | 0 | 147.26
1970 | 临清110kV康庄变电站 | 康庄供电所 | 10kV106康棉线 | 鸿运公变 | 400 | 400 | 0 | 260.37
1971 | 临清110kV康庄变电站 | 康庄供电所 | 10kV106康棉线 | 鸿运公变 | 400 | 400 | 0 | 260.37
1972 | 临清110kV康庄变电站 | 康庄供电所 | 10kV106康棉线 | 10kV106康棉线25G康四南2号台架变 | 400 | 200 | 0 | 142
1973 | 临清110kV康庄变电站 | 康庄供电所 | 10kV106康棉线 | 康五东 | 400 | 400 | 0 | 0
1974 | 临清35kV康盛庄变电站 | 康庄供电所 | 10kV1103盛丁线 | 西马3#公变 | 400 | 400 | 0 | 207.01
1975 | 临清35kV康盛庄变电站 | 康庄供电所 | 10kV1103盛丁线 | 丁庄北2 | 400 | 400 | 0 | 132.04
1976 | 临清35kV康盛庄变电站 | 康庄供电所 | 10kV1103盛丁线 | 丁庄北2 | 400 | 400 | 0 | 132.04
1977 | 临清35kV康盛庄变电站 | 康庄供电所 | 10kV1103盛丁线 | 郭池南 | 400 | 400 | 0 | 0
1978 | 临清35kV康盛庄变电站 | 康庄供电所 | 10kV1103盛丁线 | 前李 | 200 | 200 | 0 | 0
1979 | 临清35kV康盛庄变电站 | 康庄供电所 | 10kV1103盛丁线 | 10kV盛北线西马支134-39G西马北台架变 | 200 | 200 | 0 | 49.5
1980 | 临清35kV康盛庄变电站 | 康庄供电所 | 10kV1103盛丁线 | 郭盛 | 400 | 400 | 0 | 120.2
1981 | 临清35kV康盛庄变电站 | 康庄供电所 | 10kV1103盛丁线 | 郭盛 | 400 | 400 | 0 | 50.46
1982 | 临清35kV康盛庄变电站 | 康庄供电所 | 10kV1103盛丁线 | 郭池 | 200 | 200 | 0 | 128.4
1983 | 临清35kV康盛庄变电站 | 康庄供电所 | 10kV1103盛丁线 | 西马 | 160 | 100 | 0 | 80
1984 | 临清35kV康盛庄变电站 | 康庄供电所 | 10kV1103盛丁线 | 前李2#公变 | 160 | 100 | 0 | 33.25
1985 | 临清35kV康盛庄变电站 | 康庄供电所 | 10kV1103盛丁线 | 张盛公变 | 200 | 200 | 0 | 2.43
1986 | 临清35kV康盛庄变电站 | 康庄供电所 | 10kV1103盛丁线 | 张盛公变 | 200 | 200 | 0 | 2.43
1987 | 临清35kV康盛庄变电站 | 康庄供电所 | 10kV1104盛马线 | 北刘 | 315 | 200 | 0 | 31.12
1988 | 临清35kV康盛庄变电站 | 康庄供电所 | 10kV1104盛马线 | 北刘 | 315 | 200 | 0 | 31.12
1989 | 临清35kV康盛庄变电站 | 康庄供电所 | 10kV1104盛马线 | 颜庄东 | 400 | 400 | 0 | 136.7
1990 | 临清35kV康盛庄变电站 | 康庄供电所 | 10kV1104盛马线 | 颜庄东 | 400 | 400 | 0 | 136.7
1991 | 临清35kV康盛庄变电站 | 康庄供电所 | 10kV1104盛马线 | 东马北（后街） | 500 | 200 | 0 | 119.5
1992 | 临清35kV康盛庄变电站 | 康庄供电所 | 10kV1104盛马线 | 东马 | 200 | 200 | 0 | 0
1993 | 临清35kV康盛庄变电站 | 康庄供电所 | 10kV1104盛马线 | 颜庄2# | 315 | 200 | 0 | 0
1994 | 临清35kV康盛庄变电站 | 康庄供电所 | 10kV1104盛马线 | 宁店 | 400 | 200 | 0 | 0
1995 | 临清35kV康盛庄变电站 | 康庄供电所 | 10kV1104盛马线 | 宁店 | 400 | 200 | 0 | 0
1996 | 临清35kV康盛庄变电站 | 康庄供电所 | 10kV1104盛马线 | 高庄 | 400 | 315 | 0 | 0
1997 | 临清35kV康盛庄变电站 | 康庄供电所 | 10kV1104盛马线 | 高庄南 | 400 | 400 | 0 | 0
1998 | 临清35kV康盛庄变电站 | 康庄供电所 | 10kV1104盛马线 | 东马北村 | 200 | 200 | 0 | 12.48
1999 | 临清35kV康盛庄变电站 | 康庄供电所 | 10kV1104盛马线 | 宁店北 | 200 | 200 | 0 | 0
2000 | 临清35kV康盛庄变电站 | 康庄供电所 | 10kV1104盛马线 | 颜庄 | 400 | 200 | 0 | 30.56
2001 | 临清35kV康盛庄变电站 | 康庄供电所 | 10kV1104盛马线 | 丁庄 | 200 | 160 | 0 | 0
2002 | 临清35kV康盛庄变电站 | 康庄供电所 | 10kV1104盛马线 | 大万 | 200 | 200 | 0 | 0
2003 | 临清35kV康盛庄变电站 | 康庄供电所 | 10kV1104盛马线 | 薛庄 | 400 | 200 | 0 | 0
2004 | 临清35kV康盛庄变电站 | 康庄供电所 | 10kV1104盛马线 | 薛庄 | 400 | 200 | 0 | 0
2005 | 临清35kV康盛庄变电站 | 康庄供电所 | 10kV1104盛马线 | 东马2#公变 | 400 | 200 | 0 | 11.39
2006 | 临清35kV康盛庄变电站 | 康庄供电所 | 10kV1104盛马线 | 10kV盛颜线后街支线62-43-46-02G东马北3号台架变 | 400 | 400 | 0 | 244.84
2007 | 临清35kV康盛庄变电站 | 康庄供电所 | 10kV1104盛马线 | 10kV盛马线79号G北刘北台架变 | 400 | 200 | 0 | 0
2008 | 临清35kV康盛庄变电站 | 康庄供电所 | 10kV1104盛马线 | 10kV盛马线丁庄支线81-12G丁庄1号台架变 | 400 | 400 | 0 | 240.95
2009 | 临清35kV康盛庄变电站 | 康庄供电所 | 10kV盛回线 | 张庄 | 250 | 200 | 0 | 0
2010 | 临清35kV康盛庄变电站 | 康庄供电所 | 10kV盛回线 | 张庄2#公变 | 250 | 200 | 0 | 0
2011 | 临清35kV康盛庄变电站 | 康庄供电所 | 10kV盛回线 | 侯寨子南 | 400 | 200 | 0 | 103.06
2012 | 临清35kV康盛庄变电站 | 康庄供电所 | 10kV盛回线 | 侯寨子南 | 400 | 200 | 0 | 103.06
2013 | 临清35kV康盛庄变电站 | 康庄供电所 | 10kV盛回线 | 候寨子400 | 400 | 400 | 0 | 205.17
2014 | 临清35kV康盛庄变电站 | 康庄供电所 | 10kV盛回线 | 侯寨子 | 100 | 100 | 0 | 39.15
2015 | 临清35kV康盛庄变电站 | 康庄供电所 | 10kV盛回线 | 张庄5#公变 | 400 | 400 | 0 | 11.04
2016 | 临清35kV康盛庄变电站 | 康庄供电所 | 10kV盛回线 | 侯寨子公变 | 200 | 400 | 0 | 123.9
2017 | 临清35kV康盛庄变电站 | 康庄供电所 | 10kV盛回线 | 侯寨子公变 | 200 | 400 | 0 | 123.9
2018 | 临清35kV康盛庄变电站 | 康庄供电所 | 10kV盛回线 | 10kV10215盛工线张庄1号变0.4kV排灌台架变 | 250 | 200 | 0 | 16.45
2019 | 临清35kV康盛庄变电站 | 康庄供电所 | 10kV盛回线 | 吕桥100 | 200 | 200 | 0 | 0
2020 | 临清35kV康盛庄变电站 | 康庄供电所 | 10kV盛回线 | 吕桥100 | 200 | 200 | 0 | 0
2021 | 临清35kV康盛庄变电站 | 康庄供电所 | 10kV盛回线 | 王坊子 | 200 | 200 | 0 | 0
2022 | 临清35kV康盛庄变电站 | 康庄供电所 | 10kV盛回线 | 10kV吕桥村支线-7-G吕桥1号变0.4kV排灌台架变 | 200 | 160 | 0 | 0
2023 | 临清35kV康盛庄变电站 | 康庄供电所 | 10kV盛回线 | 张庄3#公变 | 400 | 200 | 0 | 0
2024 | 临清35kV康盛庄变电站 | 康庄供电所 | 10kV盛回线 | 张庄3#公变 | 400 | 200 | 0 | 0
2025 | 临清35kV康盛庄变电站 | 康庄供电所 | 10kV盛回线 | 吕桥 | 400 | 400 | 0 | 0
2026 | 临清35kV康盛庄变电站 | 康庄供电所 | 10kV盛回线 | 菜赵 | 400 | 200 | 0 | 17.35
2027 | 临清35kV康盛庄变电站 | 康庄供电所 | 10kV盛回线 | 小陈 | 160 | 100 | 0 | 0
2028 | 临清35kV康盛庄变电站 | 康庄供电所 | 10kV盛回线 | 小陈2# | 200 | 200 | 0 | 0
2029 | 临清35kV康盛庄变电站 | 康庄供电所 | 10kV盛回线 | 王坊子2# | 200 | 200 | 0 | 0
2030 | 临清35kV康盛庄变电站 | 康庄供电所 | 10kV盛回线 | 刘寨子 | 315 | 100 | 0 | 48.05
2031 | 临清35kV康盛庄变电站 | 康庄供电所 | 10kV盛回线 | 大陈3#公变 | 200 | 200 | 0 | 74.68
2032 | 临清35kV康盛庄变电站 | 康庄供电所 | 10kV盛回线 | 大陈3#公变 | 200 | 200 | 0 | 74.68
2033 | 临清35kV康盛庄变电站 | 康庄供电所 | 10kV盛回线 | 候寨子3#公变 | 200 | 200 | 0 | 0
2034 | 临清35kV康盛庄变电站 | 康庄供电所 | 10kV盛回线 | 候寨子 | 315 | 315 | 0 | 171.51
2035 | 临清35kV康盛庄变电站 | 康庄供电所 | 10kV盛回线 | 王铁 | 200 | 400 | 0 | 101.53
2036 | 临清35kV康盛庄变电站 | 康庄供电所 | 10kV盛回线 | 王铁 | 200 | 400 | 0 | 101.53
2037 | 临清35kV康盛庄变电站 | 康庄供电所 | 10kV盛回线 | 张庄公变4# | 630 | 400 | 0 | 143.72
2038 | 临清35kV康盛庄变电站 | 康庄供电所 | 10kV盛回线 | 吕桥3# | 200 | 200 | 0 | 147.51
2039 | 临清35kV康盛庄变电站 | 康庄供电所 | 10kV盛回线 | 小陈3# | 400 | 400 | 0 | 0.27
2040 | 临清35kV康盛庄变电站 | 康庄供电所 | 10kV盛回线 | 张庄公变 | 500 | 400 | 0 | 0
2041 | 临清35kV康盛庄变电站 | 康庄供电所 | 10kV盛回线 | 张庄公变 | 500 | 400 | 0 | 0
2042 | 临清110kV自忠变电站 | 刘垓子供电所 | 10kV1103刘代线 | 尹庄3# | 400 | 400 | 0 | 0
2043 | 临清110kV自忠变电站 | 刘垓子供电所 | 10kV1103刘代线 | 左桥公变2# | 250 | 250 | 0 | 117.75
2044 | 临清110kV自忠变电站 | 刘垓子供电所 | 10kV1103刘代线 | 左桥南 | 200 | 200 | 0 | 37.87
2045 | 临清110kV自忠变电站 | 刘垓子供电所 | 10kV1103刘代线 | 姜油坊西 | 400 | 400 | 0 | 270.5
2046 | 临清110kV自忠变电站 | 刘垓子供电所 | 10kV1103刘代线 | 姜油坊西1号井井通 | 160 | 160 | 0 | 128
2047 | 临清110kV自忠变电站 | 刘垓子供电所 | 10kV1103刘代线 | 尹庄南5号井井通 | 200 | 200 | 0 | 160
2048 | 临清110kV自忠变电站 | 刘垓子供电所 | 10kV1103刘代线 | 姜油坊南1号井井通 | 160 | 160 | 0 | 128
2049 | 临清110kV自忠变电站 | 刘垓子供电所 | 10kV1103刘代线 | 尹庄南1号井井通 | 200 | 200 | 0 | 160
2050 | 临清110kV自忠变电站 | 刘垓子供电所 | 10kV1103刘代线 | 尹庄南4号井井通 | 100 | 100 | 0 | 80
2051 | 临清110kV自忠变电站 | 刘垓子供电所 | 10kV1103刘代线 | 姜油坊北1号井井通 | 160 | 160 | 0 | 128
2052 | 临清110kV自忠变电站 | 刘垓子供电所 | 10kV1103刘代线 | 宋庄2号井井通 | 100 | 100 | 0 | 80
2053 | 临清110kV自忠变电站 | 刘垓子供电所 | 10kV1103刘代线 | 尹庄南6号井井通 | 160 | 160 | 0 | 128
2054 | 临清110kV自忠变电站 | 刘垓子供电所 | 10kV1103刘代线 | 辛庄2 | 200 | 200 | 0 | 0
2055 | 临清110kV自忠变电站 | 刘垓子供电所 | 10kV1103刘代线 | 赵圈 | 400 | 400 | 0 | 0
2056 | 临清110kV自忠变电站 | 刘垓子供电所 | 10kV1103刘代线 | 姜油坊西2号井井通 | 200 | 100 | 0 | 80
2057 | 临清110kV自忠变电站 | 刘垓子供电所 | 10kV1103刘代线 | 刘垓子6 | 400 | 400 | 0 | 320
2058 | 临清110kV自忠变电站 | 刘垓子供电所 | 10kV1103刘代线 | 井庄2 | 200 | 200 | 0 | 0
2059 | 临清110kV自忠变电站 | 刘垓子供电所 | 10kV1103刘代线 | 左桥4# | 200 | 200 | 0 | 69.45
2060 | 临清110kV自忠变电站 | 刘垓子供电所 | 10kV1103刘代线 | 左桥西公变2# | 250 | 250 | 0 | 76.6
2061 | 临清110kV自忠变电站 | 刘垓子供电所 | 10kV1103刘代线 | 宋庄 | 250 | 250 | 0 | 38.17
2062 | 临清110kV自忠变电站 | 刘垓子供电所 | 10kV1103刘代线 | 尹庄西公变 | 400 | 400 | 0 | 0
2063 | 临清110kV自忠变电站 | 刘垓子供电所 | 10kV1103刘代线 | 廖庄 | 315 | 315 | 0 | 6.76
2064 | 临清110kV自忠变电站 | 刘垓子供电所 | 10kV1103刘代线 | 尹庄1号井井通 | 200 | 200 | 0 | 160
2065 | 临清110kV自忠变电站 | 刘垓子供电所 | 10kV1103刘代线 | 刘垓子5 | 200 | 200 | 0 | 32.52
2066 | 临清110kV自忠变电站 | 刘垓子供电所 | 10kV1103刘代线 | 王庙2 | 200 | 200 | 0 | 7.64
2067 | 临清110kV自忠变电站 | 刘垓子供电所 | 10kV1103刘代线 | 廖庄3号井井通 | 100 | 100 | 0 | 80
2068 | 临清110kV自忠变电站 | 刘垓子供电所 | 10kV1103刘代线 | 廖庄1号井井通 | 200 | 200 | 0 | 160
2069 | 临清110kV自忠变电站 | 刘垓子供电所 | 10kV1103刘代线 | 姜油坊东 | 200 | 200 | 0 | 35.75
2070 | 临清110kV自忠变电站 | 刘垓子供电所 | 10kV1103刘代线 | 廖庄2号井井通 | 100 | 100 | 0 | 80
2071 | 临清110kV自忠变电站 | 刘垓子供电所 | 10kV1103刘代线 | 朱楼2号井井通 | 100 | 100 | 0 | 80
2072 | 临清110kV自忠变电站 | 刘垓子供电所 | 10kV1103刘代线 | 廖庄东 | 200 | 200 | 0 | 7.63
2073 | 临清110kV自忠变电站 | 刘垓子供电所 | 10kV1103刘代线 | 廖庄4号井井通 | 100 | 100 | 0 | 80
2074 | 临清110kV自忠变电站 | 刘垓子供电所 | 10kV1103刘代线 | 尹庄3号井井通 | 100 | 100 | 0 | 80
2075 | 临清110kV自忠变电站 | 刘垓子供电所 | 10kV1103刘代线 | 朱楼1号井井通 | 200 | 200 | 0 | 160
2076 | 临清110kV自忠变电站 | 刘垓子供电所 | 10kV1103刘代线 | 尹庄5号井井通 | 200 | 200 | 0 | 0
2077 | 临清110kV自忠变电站 | 刘垓子供电所 | 10kV1103刘代线 | 尹庄4号井井通 | 200 | 200 | 0 | 160
2078 | 临清110kV自忠变电站 | 刘垓子供电所 | 10kV1103刘代线 | 赵圈2号井井通 | 100 | 100 | 0 | 80
2079 | 临清110kV自忠变电站 | 刘垓子供电所 | 10kV1103刘代线 | 朱楼4号井井通 | 200 | 200 | 0 | 160
2080 | 临清110kV自忠变电站 | 刘垓子供电所 | 10kV1103刘代线 | 九圣庙 | 200 | 200 | 0 | 144.18
2081 | 临清110kV自忠变电站 | 刘垓子供电所 | 10kV1103刘代线 | 瓦房2 | 400 | 400 | 0 | 141.42
2082 | 临清110kV自忠变电站 | 刘垓子供电所 | 10kV1103刘代线 | 尹庄 | 315 | 315 | 0 | 0
2083 | 临清110kV自忠变电站 | 刘垓子供电所 | 10kV1103刘代线 | 尹庄2号 井井通 | 200 | 200 | 0 | 160
2084 | 临清110kV自忠变电站 | 刘垓子供电所 | 10kV1103刘代线 | 赵圈1号井井通 | 200 | 200 | 0 | 160
2085 | 临清110kV自忠变电站 | 刘垓子供电所 | 10kV1103刘代线 | 朱楼3号井井通 | 200 | 100 | 0 | 80
2086 | 临清110kV自忠变电站 | 刘垓子供电所 | 10kV1103刘代线 | 瓦房 | 200 | 200 | 0 | 26.34
2087 | 临清110kV自忠变电站 | 刘垓子供电所 | 10kV1103刘代线 | 廖庄 | 200 | 315 | 0 | 28.85
2088 | 临清110kV自忠变电站 | 刘垓子供电所 | 10kV1103刘代线 | 姜油坊 | 315 | 315 | 0 | 21.86
2089 | 临清110kV自忠变电站 | 刘垓子供电所 | 10kV1103刘代线 | 王庙 | 160 | 100 | 0 | 33.8
2090 | 临清110kV自忠变电站 | 刘垓子供电所 | 10kV1103刘代线 | 朱楼南 | 315 | 400 | 0 | 320
2091 | 临清110kV自忠变电站 | 刘垓子供电所 | 10kV1103刘代线 | 朱楼2# | 200 | 200 | 0 | 118.6
2092 | 临清110kV自忠变电站 | 刘垓子供电所 | 10kV1103刘代线 | 朱楼变3号井井通 | 200 | 200 | 0 | 160
2093 | 临清110kV自忠变电站 | 刘垓子供电所 | 10kV1103刘代线 | 张庄 | 200 | 200 | 0 | 0
2094 | 临清110kV自忠变电站 | 刘垓子供电所 | 10kV1103刘代线 | 廖庄西 | 400 | 400 | 0 | 133.6
2095 | 临清110kV自忠变电站 | 刘垓子供电所 | 10kV1103刘代线 | 尹庄南3号井井通 | 200 | 200 | 0 | 160
2096 | 临清110kV自忠变电站 | 刘垓子供电所 | 10kV1103刘代线 | 瓦房3号 | 200 | 200 | 0 | 0
2097 | 临清110kV自忠变电站 | 刘垓子供电所 | 10kV1103刘代线 | 于庄 | 200 | 200 | 0 | 58.31
2098 | 临清110kV自忠变电站 | 刘垓子供电所 | 10kV1103刘代线 | 九圣庙2# | 200 | 200 | 0 | 160
2099 | 临清110kV自忠变电站 | 刘垓子供电所 | 10kV1103刘代线 | 姜油坊北2号井井通 | 200 | 200 | 0 | 160
2100 | 临清110kV自忠变电站 | 刘垓子供电所 | 10kV1103刘代线 | 尹庄南2号井井通 | 200 | 200 | 0 | 160
2101 | 临清110kV自忠变电站 | 刘垓子供电所 | 10kV1103刘代线 | 宋庄1号井井通 | 100 | 100 | 0 | 80
2102 | 临清110kV自忠变电站 | 刘垓子供电所 | 10kV1103刘代线 | 尹阁 | 200 | 200 | 0 | 45.98
2103 | 临清110kV自忠变电站 | 刘垓子供电所 | 10kV1103刘代线 | 姜油坊公变1# | 400 | 400 | 0 | 164.9
2104 | 临清110kV自忠变电站 | 刘垓子供电所 | 10kV1103刘代线 | 朱楼 | 400 | 315 | 0 | 74.07
2105 | 临清110kV自忠变电站 | 刘垓子供电所 | 10kV1206刘工线 | 张庄3# | 400 | 400 | 0 | 64.2
2106 | 临清110kV自忠变电站 | 刘垓子供电所 | 10kV1206刘工线 | 刘垓子3号井井通 | 100 | 100 | 54.2037 | 80
2107 | 临清110kV自忠变电站 | 刘垓子供电所 | 10kV1206刘工线 | 刘垓子西公变 | 400 | 400 | 0 | 121.58
2108 | 临清110kV自忠变电站 | 刘垓子供电所 | 10kV1206刘工线 | 刘垓子4# | 315 | 315 | 49.877 | 164.11
2109 | 临清110kV自忠变电站 | 刘垓子供电所 | 10kV1206刘工线 | 刘垓子 | 400 | 400 | 118.8951 | 270.5
2110 | 临清110kV自忠变电站 | 刘垓子供电所 | 10kV1206刘工线 | 10kV刘工线刘垓子7号台架变 | 200 | 200 | 59.3867 | 87.9
2111 | 临清110kV自忠变电站 | 刘垓子供电所 | 10kV1206刘工线 | 10kV刘工线张庄4号台架变 | 400 | 400 | 12.0536 | 186.35
2112 | 临清110kV自忠变电站 | 刘垓子供电所 | 10kV1206刘工线 | 刘垓子南公变 | 315 | 315 | 89.4324 | 153.58
2113 | 临清110kV自忠变电站 | 刘垓子供电所 | 10kV1206刘工线 | 刘垓子1 | 200 | 200 | 9.8952 | 0
2114 | 临清110kV自忠变电站 | 刘垓子供电所 | 10kV1207刘东线 | 姜庄2# | 200 | 200 | 0 | 14.63
2115 | 临清110kV自忠变电站 | 刘垓子供电所 | 10kV1207刘东线 | 南薛西1号井井通 | 100 | 100 | 0 | 80
2116 | 临清110kV自忠变电站 | 刘垓子供电所 | 10kV1207刘东线 | 孔庄南2号井井通 | 100 | 100 | 0 | 80
2117 | 临清110kV自忠变电站 | 刘垓子供电所 | 10kV1207刘东线 | 孔庄南1号井井通 | 200 | 200 | 0 | 160
2118 | 临清110kV自忠变电站 | 刘垓子供电所 | 10kV1207刘东线 | 孔集北1号井井通 | 200 | 200 | 0 | 160
2119 | 临清110kV自忠变电站 | 刘垓子供电所 | 10kV1207刘东线 | 南刘2号井井通 | 100 | 100 | 0 | 80
2120 | 临清110kV自忠变电站 | 刘垓子供电所 | 10kV1207刘东线 | 施庄北1号井井通 | 100 | 100 | 0 | 80
2121 | 临清110kV自忠变电站 | 刘垓子供电所 | 10kV1207刘东线 | 南刘1号井井通 | 100 | 100 | 0 | 80
2122 | 临清110kV自忠变电站 | 刘垓子供电所 | 10kV1207刘东线 | 南薛南1号井井通 | 100 | 100 | 0 | 80
2123 | 临清110kV自忠变电站 | 刘垓子供电所 | 10kV1207刘东线 | 孔集南1号井井通 | 200 | 200 | 0 | 160
2124 | 临清110kV自忠变电站 | 刘垓子供电所 | 10kV1207刘东线 | 孔集南2号井井通 | 200 | 200 | 0 | 160
2125 | 临清110kV自忠变电站 | 刘垓子供电所 | 10kV1207刘东线 | 孔集北2号井井通 | 100 | 100 | 0 | 80
2126 | 临清110kV自忠变电站 | 刘垓子供电所 | 10kV1207刘东线 | 逯庄 | 315 | 315 | 0 | 0
2127 | 临清110kV自忠变电站 | 刘垓子供电所 | 10kV1207刘东线 | 南薛 | 200 | 200 | 0 | 3.61
2128 | 临清110kV自忠变电站 | 刘垓子供电所 | 10kV1207刘东线 | 乜元 | 315 | 200 | 0 | 0
2129 | 临清110kV自忠变电站 | 刘垓子供电所 | 10kV1207刘东线 | 逯庄1号井井通 | 100 | 100 | 0 | 80
2130 | 临清110kV自忠变电站 | 刘垓子供电所 | 10kV1207刘东线 | 姜庄南1号井井通 | 160 | 160 | 0 | 128
2131 | 临清110kV自忠变电站 | 刘垓子供电所 | 10kV1207刘东线 | 南刘3号井井通 | 200 | 200 | 0 | 160
2132 | 临清110kV自忠变电站 | 刘垓子供电所 | 10kV1207刘东线 | 施庄 | 200 | 200 | 0 | 0
2133 | 临清110kV自忠变电站 | 刘垓子供电所 | 10kV1207刘东线 | 马庄1号井井通 | 100 | 100 | 0 | 80
2134 | 临清110kV自忠变电站 | 刘垓子供电所 | 10kV1207刘东线 | 逯庄2号井井通 | 200 | 200 | 0 | 160
2135 | 临清110kV自忠变电站 | 刘垓子供电所 | 10kV1207刘东线 | 逯庄3号井井通 | 200 | 200 | 0 | 160
2136 | 临清110kV自忠变电站 | 刘垓子供电所 | 10kV1207刘东线 | 薛楼1号井井通 | 200 | 200 | 0 | 160
2137 | 临清110kV自忠变电站 | 刘垓子供电所 | 10kV1207刘东线 | 姜庄北1号井井通 | 200 | 200 | 0 | 160
2138 | 临清110kV自忠变电站 | 刘垓子供电所 | 10kV1207刘东线 | 刘垓子2号井井通 | 100 | 100 | 0 | 80
2139 | 临清110kV自忠变电站 | 刘垓子供电所 | 10kV1207刘东线 | 马庄 | 315 | 315 | 0 | 232.88
2140 | 临清110kV自忠变电站 | 刘垓子供电所 | 10kV1207刘东线 | 薛楼 | 315 | 200 | 0 | 0
2141 | 临清110kV自忠变电站 | 刘垓子供电所 | 10kV1207刘东线 | 薛楼2号井井通 | 200 | 200 | 0 | 160
2142 | 临清110kV自忠变电站 | 刘垓子供电所 | 10kV1207刘东线 | 孔集东2号井井通 | 100 | 100 | 0 | 80
2143 | 临清110kV自忠变电站 | 刘垓子供电所 | 10kV1207刘东线 | 逯庄2# | 200 | 200 | 0 | 0
2144 | 临清110kV自忠变电站 | 刘垓子供电所 | 10kV1207刘东线 | 逯庄2# | 200 | 200 | 0 | 0
2145 | 临清110kV自忠变电站 | 刘垓子供电所 | 10kV1207刘东线 | 逯庄4号井井通 | 200 | 200 | 0 | 160
2146 | 临清110kV自忠变电站 | 刘垓子供电所 | 10kV1207刘东线 | 孔集东1号井井通 | 200 | 200 | 0 | 160
2147 | 临清110kV自忠变电站 | 刘垓子供电所 | 10kV1207刘东线 | 薛楼3号井井通 | 200 | 200 | 0 | 160
2148 | 临清110kV自忠变电站 | 刘垓子供电所 | 10kV1207刘东线 | 刘垓子1号井井通 | 100 | 100 | 0 | 80
2149 | 临清110kV自忠变电站 | 刘垓子供电所 | 10kV1207刘东线 | 马庄2号井井通 | 200 | 200 | 0 | 160
2150 | 临清110kV自忠变电站 | 刘垓子供电所 | 10kV1207刘东线 | 郝庄 | 400 | 400 | 0 | 116.05
2151 | 临清110kV自忠变电站 | 刘垓子供电所 | 10kV1207刘东线 | 姜庄 | 315 | 315 | 0 | 27.48
2152 | 临清110kV自忠变电站 | 刘垓子供电所 | 10kV1207刘东线 | 乜元1号 | 200 | 200 | 0 | 0
2153 | 临清110kV自忠变电站 | 刘垓子供电所 | 10kV1207刘东线 | 南刘2# | 200 | 200 | 0 | 35.76
2154 | 临清110kV自忠变电站 | 刘垓子供电所 | 10kV1207刘东线 | 10kV刘东线郝庄分支92-03姜庄3号台架变 | 200 | 200 | 0 | 160
2155 | 临清110kV自忠变电站 | 刘垓子供电所 | 10kV1207刘东线 | 乜元景庄 | 200 | 160 | 0 | 0
2156 | 临清110kV自忠变电站 | 刘垓子供电所 | 10kV1207刘东线 | 孔庄 | 400 | 400 | 0 | 140.54
2157 | 临清110kV自忠变电站 | 刘垓子供电所 | 10kV1207刘东线 | 许庄 | 315 | 315 | 0 | 0
2158 | 临清110kV自忠变电站 | 刘垓子供电所 | 10kV1207刘东线 | 许庄2 | 200 | 200 | 0 | 61.38
2159 | 临清110kV自忠变电站 | 刘垓子供电所 | 10kV1207刘东线 | 北刘 | 200 | 200 | 0 | 7.77
2160 | 临清110kV自忠变电站 | 刘垓子供电所 | 10kV1207刘东线 | 薛楼2 | 200 | 200 | 0 | 12.68
2161 | 临清110kV自忠变电站 | 刘垓子供电所 | 10kV1207刘东线 | 北刘2# | 200 | 200 | 0 | 0
2162 | 临清110kV自忠变电站 | 刘垓子供电所 | 10kV1207刘东线 | 马庄2# | 200 | 200 | 0 | 78.41
2163 | 临清110kV自忠变电站 | 刘垓子供电所 | 10kV1207刘东线 | 孔庄东1号井井通 | 100 | 100 | 0 | 80
2164 | 临清110kV自忠变电站 | 刘垓子供电所 | 10kV1207刘东线 | 孔庄北2号井井通 | 100 | 100 | 0 | 80
2165 | 临清110kV自忠变电站 | 刘垓子供电所 | 10kV1207刘东线 | 孔集2# | 200 | 200 | 0 | 0
2166 | 临清110kV自忠变电站 | 刘垓子供电所 | 10kV1207刘东线 | 乜元2 | 400 | 200 | 0 | 0
2167 | 临清110kV自忠变电站 | 刘垓子供电所 | 10kV1207刘东线 | 南刘 | 200 | 400 | 0 | 299.54
2168 | 临清110kV自忠变电站 | 刘垓子供电所 | 10kV1207刘东线 | 白佛寺1号井井通 | 100 | 50 | 0 | 40
2169 | 临清110kV自忠变电站 | 刘垓子供电所 | 10kV1207刘东线 | 孔庄北1号井井通 | 200 | 200 | 0 | 160
2170 | 临清110kV自忠变电站 | 刘垓子供电所 | 10kV1207刘东线 | 孔庄东2号井井通 | 200 | 200 | 0 | 43.93
2171 | 临清110kV自忠变电站 | 刘垓子供电所 | 10kV1207刘东线 | 10kV刘东线孔集东1号台架变 | 200 | 200 | 0 | 0
2172 | 临清110kV自忠变电站 | 刘垓子供电所 | 10kV1207刘东线 | 10kV刘东线97-15-10-1乜园4号台架变 | 200 | 200 | 0 | 13.55
2173 | 临清110kV自忠变电站 | 刘垓子供电所 | 10kV1207刘东线 | 孔集新 | 400 | 200 | 0 | 0
2174 | 临清110kV自忠变电站 | 刘垓子供电所 | 10kV1207刘东线 | 孔庄公变2# | 200 | 200 | 0 | 83.01
2175 | 临清110kV自忠变电站 | 刘垓子供电所 | 10kV刘梁线 | 吕堂1号 井井通 | 200 | 200 | 0 | 160
2176 | 临清110kV自忠变电站 | 刘垓子供电所 | 10kV刘梁线 | 三十里铺 | 315 | 315 | 0 | 61.305
2177 | 临清110kV自忠变电站 | 刘垓子供电所 | 10kV刘梁线 | 北薛公变 | 400 | 200 | 0 | 0
2178 | 临清110kV自忠变电站 | 刘垓子供电所 | 10kV刘梁线 | 北薛南1号井井通 | 200 | 200 | 0 | 160
2179 | 临清110kV自忠变电站 | 刘垓子供电所 | 10kV刘梁线 | 三十里铺4号井井通 | 100 | 100 | 0 | 80
2180 | 临清110kV自忠变电站 | 刘垓子供电所 | 10kV刘梁线 | 梁庄东南1号井井通 | 100 | 100 | 0 | 80
2181 | 临清110kV自忠变电站 | 刘垓子供电所 | 10kV刘梁线 | 北薛桥东北1号井井通 | 100 | 100 | 0 | 80
2182 | 临清110kV自忠变电站 | 刘垓子供电所 | 10kV刘梁线 | 北薛西1号井井通 | 100 | 100 | 0 | 80
2183 | 临清110kV自忠变电站 | 刘垓子供电所 | 10kV刘梁线 | 北薛桥西北1号井井通 | 100 | 100 | 0 | 80
2184 | 临清110kV自忠变电站 | 刘垓子供电所 | 10kV刘梁线 | 北薛西2号井井通 | 400 | 400 | 0 | 320
2185 | 临清110kV自忠变电站 | 刘垓子供电所 | 10kV刘梁线 | 吕堂东2号井井通 | 100 | 100 | 0 | 80
2186 | 临清110kV自忠变电站 | 刘垓子供电所 | 10kV刘梁线 | 吕堂西2号井井通 | 200 | 100 | 0 | 80
2187 | 临清110kV自忠变电站 | 刘垓子供电所 | 10kV刘梁线 | 梁庄 | 160 | 100 | 0 | 0
2188 | 临清110kV自忠变电站 | 刘垓子供电所 | 10kV刘梁线 | 北薛南2号井井通 | 200 | 200 | 0 | 160
2189 | 临清110kV自忠变电站 | 刘垓子供电所 | 10kV刘梁线 | 三十里铺2号井井通 | 200 | 200 | 0 | 160
2190 | 临清110kV自忠变电站 | 刘垓子供电所 | 10kV刘梁线 | 三十里铺3号井井通 | 200 | 200 | 0 | 160
2191 | 临清110kV自忠变电站 | 刘垓子供电所 | 10kV刘梁线 | 三十里铺1号井井通 | 100 | 100 | 0 | 80
2192 | 临清110kV自忠变电站 | 刘垓子供电所 | 10kV刘梁线 | 北薛桥东0号井井通 | 100 | 100 | 0 | 80
2193 | 临清110kV自忠变电站 | 刘垓子供电所 | 10kV刘梁线 | 三十里铺5号井井通 | 200 | 100 | 0 | 80
2194 | 临清110kV自忠变电站 | 刘垓子供电所 | 10kV刘梁线 | 梁庄东 | 500 | 315 | 0 | 28.88
2195 | 临清110kV自忠变电站 | 刘垓子供电所 | 10kV刘梁线 | 吕堂2# | 315 | 200 | 0 | 90.44
2196 | 临清110kV自忠变电站 | 刘垓子供电所 | 10kV刘梁线 | 吕堂4# | 200 | 200 | 0 | 0
2197 | 临清110kV自忠变电站 | 刘垓子供电所 | 10kV刘梁线 | 三十里铺公变 | 400 | 200 | 0 | 0
2198 | 临清110kV自忠变电站 | 刘垓子供电所 | 10kV刘梁线 | 梁庄西北0号井井通 | 100 | 100 | 0 | 80
2199 | 临清110kV自忠变电站 | 刘垓子供电所 | 10kV刘梁线 | 三十里铺3# | 400 | 200 | 0 | 0
2200 | 临清110kV自忠变电站 | 刘垓子供电所 | 10kV刘梁线 | 北薛南4号井井通 | 200 | 200 | 0 | 160
2201 | 临清110kV自忠变电站 | 刘垓子供电所 | 10kV刘梁线 | 吕堂西1号 井井通 | 200 | 100 | 0 | 80
2202 | 临清110kV自忠变电站 | 刘垓子供电所 | 10kV刘梁线 | 刘梁线吕堂6号井井通 | 100 | 100 | 0 | 80
2203 | 临清110kV自忠变电站 | 刘垓子供电所 | 10kV刘梁线 | 梁庄东北1号井井通 | 100 | 100 | 0 | 80
2204 | 临清110kV自忠变电站 | 刘垓子供电所 | 10kV刘梁线 | 北薛 | 400 | 400 | 0 | 5.27
2205 | 临清110kV自忠变电站 | 刘垓子供电所 | 10kV刘梁线 | 白佛寺 | 315 | 200 | 0 | 1.76
2206 | 临清110kV自忠变电站 | 刘垓子供电所 | 10kV刘梁线 | 吕堂3# | 400 | 315 | 0 | 173.4
2207 | 临清110kV自忠变电站 | 刘垓子供电所 | 10kV刘梁线 | 梁庄3# | 200 | 200 | 0 | 0
2208 | 临清110kV自忠变电站 | 刘垓子供电所 | 10kV刘梁线 | 梁庄西南1号井井通 | 100 | 100 | 0 | 80
2209 | 临清110kV自忠变电站 | 刘垓子供电所 | 10kV刘梁线 | 吕堂西2号井井通 | 200 | 100 | 0 | 80
2210 | 临清110kV自忠变电站 | 刘垓子供电所 | 10kV刘梁线 | 白佛寺2号井井通 | 100 | 100 | 0 | 80
2211 | 临清110kV自忠变电站 | 刘垓子供电所 | 10kV刘梁线 | 北薛村东1号井井通 | 100 | 100 | 0 | 80
2212 | 临清110kV自忠变电站 | 刘垓子供电所 | 10kV刘梁线 | 北薛南3号井井通 | 200 | 200 | 0 | 160
2213 | 临清110kV自忠变电站 | 刘垓子供电所 | 10kV刘梁线 | 吕堂东1号井井通 | 100 | 100 | 0 | 80
2214 | 临清110kV自忠变电站 | 刘垓子供电所 | 10kV刘梁线 | 10kV刘梁线梁庄四号 | 100 | 100 | 0 | 0
2215 | 临清110kV自忠变电站 | 刘垓子供电所 | 10kV刘梁线 | 北薛西公变 | 200 | 200 | 0 | 0
2216 | 临清110kV自忠变电站 | 刘垓子供电所 | 10kV刘梁线 | 吕堂 | 500 | 200 | 0 | 0
2217 | 临清35kV潘岳变电站 | 潘庄供电所 | 10kV1067潘工线 | 潘庄政府公变 | 500 | 400 | 0 | 199.88
2218 | 临清35kV潘岳变电站 | 潘庄供电所 | 10kV1102潘南线 | 英东北 | 500 | 400 | 0 | 270.8
2219 | 临清35kV潘岳变电站 | 潘庄供电所 | 10kV1102潘南线 | 庄科公变 | 200 | 200 | 0 | 160
2220 | 临清35kV潘岳变电站 | 潘庄供电所 | 10kV1102潘南线 | 10kV潘南线高标准农田英东村1台架变 | 200 | 200 | 0 | 160
2221 | 临清35kV潘岳变电站 | 潘庄供电所 | 10kV1102潘南线 | 10kV潘南线高标准农田庄科村1台架变 | 200 | 200 | 0 | 160
2222 | 临清35kV潘岳变电站 | 潘庄供电所 | 10kV1102潘南线 | 10kV潘南线高标准农田庄科村2台架变 | 200 | 200 | 0 | 160
2223 | 临清35kV潘岳变电站 | 潘庄供电所 | 10kV1102潘南线 | 10kV潘南线高标准农田油坊村2台架变 | 200 | 200 | 0 | 160
2224 | 临清35kV潘岳变电站 | 潘庄供电所 | 10kV1102潘南线 | 10kV潘南线高标准农田英东村2台架变 | 200 | 200 | 0 | 160
2225 | 临清35kV潘岳变电站 | 潘庄供电所 | 10kV1102潘南线 | 10kV潘南线高标准农田油坊村1台架变 | 200 | 200 | 0 | 160
2226 | 临清35kV潘岳变电站 | 潘庄供电所 | 10kV1102潘南线 | 10kV潘南线高标准农田迟彭店台架变 | 100 | 100 | 0 | 80
2227 | 临清35kV潘岳变电站 | 潘庄供电所 | 10kV1102潘南线 | 10kV潘南线高标准农田英东村3台架变 | 200 | 200 | 0 | 160
2228 | 临清35kV潘岳变电站 | 潘庄供电所 | 10kV1102潘南线 | 潘东公变 | 200 | 200 | 0 | 160
2229 | 临清35kV潘岳变电站 | 潘庄供电所 | 10kV1103潘英线 | 10kV潘英线高标准农田宋齐寨台架变 | 100 | 100 | 0 | 80
2230 | 临清110kV顺和变电站 | 潘庄供电所 | 10kV1106顺北线 | 10kV顺北线高标准农田后汪堤1台架变 | 100 | 100 | 0 | 80
2231 | 临清110kV顺和变电站 | 潘庄供电所 | 10kV1106顺北线 | 10kV顺北线高标准农田后汪堤2台架变 | 200 | 200 | 0 | 160
2232 | 临清110kV顺和变电站 | 潘庄供电所 | 10kV1106顺北线 | 汪堤新村 | 200 | 200 | 0 | 151.09
2233 | 临清110kV顺和变电站 | 潘庄供电所 | 10kV1201顺东线 | 西堡公变 | 500 | 315 | 0 | 252
2234 | 临清110kV顺和变电站 | 潘庄供电所 | 10kV1201顺东线 | 西堡 | 400 | 200 | 0 | 150
2235 | 临清110kV顺和变电站 | 潘庄供电所 | 10kV1201顺东线 | 10kV顺东线高标准农田东大堡村台架变 | 100 | 100 | 0 | 80
2236 | 临清110kV顺和变电站 | 潘庄供电所 | 10kV1201顺东线 | 10kV顺东线高标准农田前汪堤村2#台架变 | 200 | 200 | 0 | 160
2237 | 临清110kV顺和变电站 | 潘庄供电所 | 10kV1201顺东线 | 10kV顺东线高标准农田前汪堤村1#台架变 | 100 | 100 | 0 | 80
2238 | 临清110kV顺和变电站 | 潘庄供电所 | 10kV1202顺汪线 | 张齐寨 | 500 | 400 | 0 | 268.52
2239 | 临清110kV顺和变电站 | 潘庄供电所 | 10kV1202顺汪线 | 都齐寨西 | 250 | 250 | 0 | 200
2240 | 临清110kV顺和变电站 | 潘庄供电所 | 10kV1202顺汪线 | 都齐寨中公变 | 400 | 200 | 0 | 113.15
2241 | 临清110kV顺和变电站 | 潘庄供电所 | 10kV1202顺汪线 | 都齐寨中公变 | 400 | 200 | 0 | 113.15
2242 | 临清110kV顺和变电站 | 潘庄供电所 | 10kV1202顺汪线 | 张齐寨 | 400 | 400 | 0 | 320
2243 | 临清110kV顺和变电站 | 潘庄供电所 | 10kV1202顺汪线 | 10kV顺汪线高标准农田都齐寨台架变 | 100 | 100 | 0 | 80
2244 | 临清110kV顺和变电站 | 潘庄供电所 | 10kV1202顺汪线 | 10kV顺汪线高标准农田梁齐寨台架变 | 100 | 100 | 0 | 80
2245 | 临清110kV顺和变电站 | 潘庄供电所 | 10kV1202顺汪线 | 都齐寨 | 630 | 400 | 0 | 303.25
2246 | 临清110kV顺和变电站 | 潘庄供电所 | 10kV1202顺汪线 | 都齐寨 | 630 | 400 | 0 | 303.25
2247 | 临清35kV潘岳变电站 | 潘庄供电所 | 10kV1207潘棉线 | 吴梭庄 | 315 | 200 | 0 | 160
2248 | 临清35kV潘岳变电站 | 潘庄供电所 | 10kV1207潘棉线 | 吴梭庄公变 | 400 | 400 | 0 | 320
2249 | 110kV南崔变电站 | 潘庄供电所 | 10kV崔路线 | 10kV崔路线高标准农田东路西1台架变 | 200 | 200 | 0 | 160
2250 | 110kV南崔变电站 | 潘庄供电所 | 10kV崔路线 | 10kV崔路线高标准农田东入东1台架变 | 200 | 200 | 0 | 160
2251 | 110kV南崔变电站 | 潘庄供电所 | 10kV崔路线 | 10kV崔路线高标准农田东路西3台架变 | 200 | 200 | 0 | 160
2252 | 110kV南崔变电站 | 潘庄供电所 | 10kV崔路线 | 10kV崔路线高标准农田赵庄村1#台架变 | 100 | 100 | 0 | 80
2253 | 110kV南崔变电站 | 潘庄供电所 | 10kV崔路线 | 10kV崔路线高标准农田西路寨1台架变 | 200 | 200 | 0 | 160
2254 | 110kV南崔变电站 | 潘庄供电所 | 10kV崔路线 | 10kV崔路线高标准农田西路寨3台架变 | 200 | 200 | 0 | 160
2255 | 110kV南崔变电站 | 潘庄供电所 | 10kV崔路线 | 10kV崔路线高标准农田赵庄村2#台架变 | 100 | 100 | 0 | 80
2256 | 110kV南崔变电站 | 潘庄供电所 | 10kV崔路线 | 10kV崔路线高标准农田东路西2台架变 | 200 | 200 | 0 | 160
2257 | 110kV南崔变电站 | 潘庄供电所 | 10kV崔路线 | 10kV崔路线高标准农田西路寨2台架变 | 200 | 200 | 0 | 160
2258 | 110kV南崔变电站 | 潘庄供电所 | 10kV崔路线 | 东路西小区 | 400 | 400 | 0 | 206.375
2259 | 110kV南崔变电站 | 潘庄供电所 | 10kV崔路线 | 东路西小区 | 400 | 400 | 0 | 226.5
2260 | 110kV南崔变电站 | 潘庄供电所 | 10kV崔路线 | 东路西小区 | 400 | 400 | 0 | 270.5
2261 | 110kV南崔变电站 | 潘庄供电所 | 10kV崔潘线 | 10kV崔潘线高标准农田潘北台架变 | 100 | 100 | 4.2786 | 80
2262 | 110kV南崔变电站 | 潘庄供电所 | 10kV崔潘线 | 10kV崔潘线高标准农田潘东台架变 | 100 | 100 | 4.2786 | 80
2263 | 110kV南崔变电站 | 潘庄供电所 | 10kV崔潘线 | 10kV崔潘线高标准农田吴沿村台架变 | 100 | 100 | 4.2786 | 80
2264 | 110kV南崔变电站 | 潘庄供电所 | 10kV崔潘线 | 10kV崔潘线高标准农田潘西台架变 | 100 | 100 | 4.2786 | 80
2265 | 110kV南崔变电站 | 潘庄供电所 | 10kV崔潘线 | 10kV崔潘线高标准农田潘南台架变 | 100 | 100 | 4.2786 | 80
2266 | 110kV南崔变电站 | 潘庄供电所 | 10kV崔闫线 | 刘梭庄东 | 315 | 315 | 0 | 215.6
2267 | 110kV南崔变电站 | 潘庄供电所 | 10kV崔闫线 | 刘梭庄东 | 200 | 315 | 0 | 252
2268 | 110kV南崔变电站 | 潘庄供电所 | 10kV崔闫线 | 新城丽景1柱上变压器 | 1000 | 1000 | 0 | 800
2269 | 110kV南崔变电站 | 潘庄供电所 | 10kV崔闫线 | 新城丽景柱上变压器 | 1000 | 1000 | 0 | 800
2270 | 110kV南崔变电站 | 潘庄供电所 | 10kV崔闫线 | 10kV崔闫线高标准农田刘梭庄台架变 | 100 | 100 | 0 | 80
2271 | 110kV南崔变电站 | 潘庄供电所 | 10kV崔英线 | 英西北 | 315 | 315 | 64.8962 | 213.7
2272 | 110kV南崔变电站 | 潘庄供电所 | 10kV崔英线 | 英西北2 | 500 | 500 | 81.0628 | 400
2273 | 110kV南崔变电站 | 潘庄供电所 | 10kV崔英线 | 英西北2### | 315 | 315 | 76.4197 | 252
2274 | 110kV南崔变电站 | 潘庄供电所 | 10kV崔英线 | 10kV崔英线高标准农田英西村2台架变 | 200 | 200 | 56.6153 | 160
2275 | 110kV南崔变电站 | 潘庄供电所 | 10kV崔英线 | 10kV崔英线高标准农田英西村3台架变 | 200 | 200 | 56.6153 | 160
2276 | 110kV南崔变电站 | 潘庄供电所 | 10kV崔英线 | 10kV崔英线高标准农田英西村1台架变 | 200 | 200 | 56.6153 | 160
2277 | 临清35kV岩庄变电站 | 尚店供电所 | 10kV1001尚东线 | 苇元公变2# | 315 | 315 | 0 | 0
2278 | 临清35kV岩庄变电站 | 尚店供电所 | 10kV1001尚东线 | 司洼 | 400 | 100 | 0 | 68.73
2279 | 临清35kV岩庄变电站 | 尚店供电所 | 10kV1001尚东线 | 南辛庄 | 200 | 200 | 0 | 44.46
2280 | 临清35kV岩庄变电站 | 尚店供电所 | 10kV1001尚东线 | 祝楼2# | 200 | 200 | 0 | 15.115
2281 | 临清35kV岩庄变电站 | 尚店供电所 | 10kV1001尚东线 | 10kV尚东线南辛水利支线64-28-03-15G南辛庄井井通台架变 | 400 | 400 | 0 | 320
2282 | 临清35kV岩庄变电站 | 尚店供电所 | 10kV1001尚东线 | 苇元2号井井通 | 100 | 50 | 0 | 40
2283 | 临清35kV岩庄变电站 | 尚店供电所 | 10kV1001尚东线 | 10kV尚东线闫屯公变支线37-22-01G闫屯1号井井通台架变 | 100 | 100 | 0 | 44.8
2284 | 临清35kV岩庄变电站 | 尚店供电所 | 10kV1001尚东线 | 苇元1号井井通 | 100 | 50 | 0 | 40
2285 | 临清35kV岩庄变电站 | 尚店供电所 | 10kV1001尚东线 | 尚店5号井井通 | 100 | 50 | 0 | 40
2286 | 临清35kV岩庄变电站 | 尚店供电所 | 10kV1001尚东线 | 东荆1号井井通 | 200 | 200 | 0 | 160
2287 | 临清35kV岩庄变电站 | 尚店供电所 | 10kV1001尚东线 | 西荆7号井井通 | 200 | 100 | 0 | 80
2288 | 临清35kV岩庄变电站 | 尚店供电所 | 10kV1001尚东线 | 黄杨1号井井通 | 100 | 100 | 0 | 80
2289 | 临清35kV岩庄变电站 | 尚店供电所 | 10kV1001尚东线 | 尚店2号井井通 | 100 | 50 | 0 | 40
2290 | 临清35kV岩庄变电站 | 尚店供电所 | 10kV1001尚东线 | 苇元4号井井通 | 100 | 50 | 0 | 40
2291 | 临清35kV岩庄变电站 | 尚店供电所 | 10kV1001尚东线 | 草庙1号井井通 | 100 | 50 | 0 | 40
2292 | 临清35kV岩庄变电站 | 尚店供电所 | 10kV1001尚东线 | 黄杨3号井井通 | 200 | 100 | 0 | 80
2293 | 临清35kV岩庄变电站 | 尚店供电所 | 10kV1001尚东线 | 尚店3号井井通 | 100 | 80 | 0 | 64
2294 | 临清35kV岩庄变电站 | 尚店供电所 | 10kV1001尚东线 | 司洼1号井井通 | 100 | 50 | 0 | 40
2295 | 临清35kV岩庄变电站 | 尚店供电所 | 10kV1001尚东线 | 10kV尚东线苇元支线65-15G苇元6号井井通台架变 | 200 | 200 | 0 | 160
2296 | 临清35kV岩庄变电站 | 尚店供电所 | 10kV1001尚东线 | 10kV尚东线闫屯农水支37-28-15G闫屯2号井井通台架变 | 200 | 200 | 0 | 160
2297 | 临清35kV岩庄变电站 | 尚店供电所 | 10kV1001尚东线 | 段刘2# | 200 | 100 | 0 | 80
2298 | 临清35kV岩庄变电站 | 尚店供电所 | 10kV1001尚东线 | 西荆3# | 400 | 400 | 0 | 320
2299 | 临清35kV岩庄变电站 | 尚店供电所 | 10kV1001尚东线 | 祝楼 | 100 | 100 | 0 | 0
2300 | 临清35kV岩庄变电站 | 尚店供电所 | 10kV1001尚东线 | 韦元 | 400 | 400 | 0 | 0
2301 | 临清35kV岩庄变电站 | 尚店供电所 | 10kV1001尚东线 | 10kV尚东线闫屯3公变支线37-28-01G闫屯3号井井通台架变 | 200 | 200 | 0 | 160
2302 | 临清35kV岩庄变电站 | 尚店供电所 | 10kV1001尚东线 | 方荆村井井通 | 200 | 200 | 0 | 160
2303 | 临清35kV岩庄变电站 | 尚店供电所 | 10kV1001尚东线 | 田庄 | 200 | 400 | 0 | 320
2304 | 临清35kV岩庄变电站 | 尚店供电所 | 10kV1001尚东线 | 尚北2# | 400 | 200 | 0 | 0
2305 | 临清35kV岩庄变电站 | 尚店供电所 | 10kV1001尚东线 | 10kV尚东线尚北支线09-26-01G尚南2号台架变 | 200 | 200 | 0 | 68.56
2306 | 临清35kV岩庄变电站 | 尚店供电所 | 10kV1001尚东线 | 司洼3# | 400 | 400 | 0 | 244.575
2307 | 临清35kV岩庄变电站 | 尚店供电所 | 10kV1001尚东线 | 闫屯 | 160 | 160 | 0 | 78.5
2308 | 临清35kV岩庄变电站 | 尚店供电所 | 10kV1001尚东线 | 东荆2# | 200 | 200 | 0 | 0
2309 | 临清35kV岩庄变电站 | 尚店供电所 | 10kV1001尚东线 | 10kV尚东线闫屯支线37-08号杆G祝楼2号井井通台架变 | 200 | 200 | 0 | 160
2310 | 临清35kV岩庄变电站 | 尚店供电所 | 10kV1001尚东线 | 闫屯公变 | 200 | 200 | 0 | 0
2311 | 临清35kV岩庄变电站 | 尚店供电所 | 10kV1001尚东线 | 曲庄 | 400 | 160 | 0 | 75.2
2312 | 临清35kV岩庄变电站 | 尚店供电所 | 10kV1001尚东线 | 胡宅2# | 200 | 200 | 0 | 87.07
2313 | 临清35kV岩庄变电站 | 尚店供电所 | 10kV1001尚东线 | 田庄2# | 400 | 200 | 0 | 52.43
2314 | 临清35kV岩庄变电站 | 尚店供电所 | 10kV1001尚东线 | 黄扬村 | 315 | 560 | 0 | 277.26
2315 | 临清35kV岩庄变电站 | 尚店供电所 | 10kV1001尚东线 | 黄扬村 | 315 | 560 | 0 | 358.67
2316 | 临清35kV岩庄变电站 | 尚店供电所 | 10kV1001尚东线 | 黄扬村 | 315 | 560 | 0 | 417.93
2317 | 临清35kV岩庄变电站 | 尚店供电所 | 10kV1001尚东线 | 方荆公变2# | 315 | 100 | 0 | 0
2318 | 临清35kV岩庄变电站 | 尚店供电所 | 10kV1001尚东线 | 隋庄2号井井通 | 200 | 100 | 0 | 80
2319 | 临清35kV岩庄变电站 | 尚店供电所 | 10kV1001尚东线 | 苇元5号井井通 | 200 | 125 | 0 | 100
2320 | 临清35kV岩庄变电站 | 尚店供电所 | 10kV1001尚东线 | 田庄1号井井通 | 100 | 50 | 0 | 40
2321 | 临清35kV岩庄变电站 | 尚店供电所 | 10kV1001尚东线 | 西荆1号井井通 | 200 | 200 | 0 | 160
2322 | 临清35kV岩庄变电站 | 尚店供电所 | 10kV1001尚东线 | 黄杨2号井井通 | 100 | 100 | 0 | 80
2323 | 临清35kV岩庄变电站 | 尚店供电所 | 10kV1001尚东线 | 西荆林2# | 200 | 400 | 0 | 320
2324 | 临清35kV岩庄变电站 | 尚店供电所 | 10kV1001尚东线 | 曲庄东2# | 160 | 160 | 0 | 125.4
2325 | 临清35kV岩庄变电站 | 尚店供电所 | 10kV1001尚东线 | 尚南 | 400 | 200 | 0 | 0.13
2326 | 临清35kV岩庄变电站 | 尚店供电所 | 10kV1001尚东线 | 方荆 | 100 | 100 | 0 | 25
2327 | 临清35kV岩庄变电站 | 尚店供电所 | 10kV1001尚东线 | 方荆 | 100 | 100 | 0 | 80
2328 | 临清35kV岩庄变电站 | 尚店供电所 | 10kV1001尚东线 | 方荆 | 100 | 100 | 0 | 80
2329 | 临清35kV岩庄变电站 | 尚店供电所 | 10kV1001尚东线 | 10kV1001尚东线41号杆G祝楼1号井井通台架变 | 200 | 200 | 0 | 160
2330 | 临清35kV岩庄变电站 | 尚店供电所 | 10kV1001尚东线 | 苇元3号井井通 | 100 | 200 | 0 | 160
2331 | 临清35kV岩庄变电站 | 尚店供电所 | 10kV1001尚东线 | 尚店4号井井通 | 100 | 50 | 0 | 40
2332 | 临清35kV岩庄变电站 | 尚店供电所 | 10kV1001尚东线 | 西荆6号井井通 | 400 | 100 | 0 | 80
2333 | 临清35kV岩庄变电站 | 尚店供电所 | 10kV1001尚东线 | 西荆3号井井通 | 100 | 100 | 0 | 80
2334 | 临清35kV岩庄变电站 | 尚店供电所 | 10kV1001尚东线 | 隋庄1号井井通 | 100 | 100 | 0 | 80
2335 | 临清35kV岩庄变电站 | 尚店供电所 | 10kV1001尚东线 | 西荆5号井井通 | 100 | 50 | 0 | 40
2336 | 临清35kV岩庄变电站 | 尚店供电所 | 10kV1001尚东线 | 司洼3号井井通 | 100 | 100 | 0 | 80
2337 | 临清35kV岩庄变电站 | 尚店供电所 | 10kV1001尚东线 | 司洼2号井井通 | 200 | 100 | 0 | 80
2338 | 临清35kV岩庄变电站 | 尚店供电所 | 10kV1001尚东线 | 西荆4号井井通 | 100 | 50 | 0 | 40
2339 | 临清35kV岩庄变电站 | 尚店供电所 | 10kV1001尚东线 | 西荆2号井井通 | 200 | 100 | 0 | 80
2340 | 临清35kV岩庄变电站 | 尚店供电所 | 10kV1001尚东线 | 胡宅1号井井通 | 100 | 50 | 0 | 40
2341 | 临清35kV岩庄变电站 | 尚店供电所 | 10kV1001尚东线 | 10kV尚东线曲庄北支线64-16-02G曲庄3号台架变 | 400 | 400 | 0 | 320
2342 | 临清35kV岩庄变电站 | 尚店供电所 | 10kV1001尚东线 | 10kV尚东线南辛支线64-28-03G南辛庄南变台架变 | 200 | 200 | 0 | 103.3
2343 | 临清35kV岩庄变电站 | 尚店供电所 | 10kV1001尚东线 | 段刘3# | 200 | 200 | 0 | 160
2344 | 临清35kV岩庄变电站 | 尚店供电所 | 10kV1001尚东线 | 10kV尚东线西荆支线23-11G西荆南变台架变 | 400 | 400 | 0 | 96.02
2345 | 临清35kV岩庄变电站 | 尚店供电所 | 10kV1001尚东线 | 胡宅 | 160 | 200 | 0 | 88.28
2346 | 临清35kV岩庄变电站 | 尚店供电所 | 10kV1001尚东线 | 司洼2号公变 | 315 | 200 | 0 | 118.93
2347 | 临清35kV岩庄变电站 | 尚店供电所 | 10kV1001尚东线 | 隋庄 | 200 | 200 | 0 | 151.13
2348 | 临清35kV岩庄变电站 | 尚店供电所 | 10kV1001尚东线 | 隋庄 | 200 | 200 | 0 | 0
2349 | 临清35kV岩庄变电站 | 尚店供电所 | 10kV1001尚东线 | 段刘 | 160 | 160 | 0 | 128
2350 | 临清35kV岩庄变电站 | 尚店供电所 | 10kV1001尚东线 | 东荆 | 200 | 200 | 0 | 62.175
2351 | 临清35kV岩庄变电站 | 尚店供电所 | 10kV1001尚东线 | 苇元西变 | 200 | 200 | 0 | 89.08
2352 | 临清35kV岩庄变电站 | 尚店供电所 | 10kV1001尚东线 | 草庙 | 200 | 200 | 0 | 6.31
2353 | 临清35kV岩庄变电站 | 尚店供电所 | 10kV1001尚东线 | 尚北 | 400 | 400 | 0 | 253.9
2354 | 临清35kV岩庄变电站 | 尚店供电所 | 10kV1001尚东线 | 西荆 | 400 | 400 | 0 | 156
2355 | 临清35kV岩庄变电站 | 尚店供电所 | 10kV1001尚东线 | 10kV尚东线尚店支线09-09G尚北3号台架变 | 400 | 400 | 0 | 87.05
2356 | 临清35kV岩庄变电站 | 尚店供电所 | 10kV1002尚工线 | 10kV尚工线前宅科支线01G前宅3号井井通台架变 | 200 | 200 | 0 | 160
2357 | 临清35kV岩庄变电站 | 尚店供电所 | 10kV1002尚工线 | 洼里6号井井通 | 200 | 100 | 0 | 0
2358 | 临清35kV岩庄变电站 | 尚店供电所 | 10kV1002尚工线 | 洼里7号井井通 | 400 | 200 | 0 | 160
2359 | 临清35kV岩庄变电站 | 尚店供电所 | 10kV1002尚工线 | 仓上3号井井通 | 200 | 100 | 0 | 80
2360 | 临清35kV岩庄变电站 | 尚店供电所 | 10kV1002尚工线 | 10kV1002尚工线仓上分支04G仓上6号井井通台架变 | 400 | 200 | 0 | 160
2361 | 临清35kV岩庄变电站 | 尚店供电所 | 10kV1002尚工线 | 仓上东 | 315 | 315 | 0 | 252
2362 | 临清35kV岩庄变电站 | 尚店供电所 | 10kV1002尚工线 | 10kV1002尚工线洼里支线27G洼里8号井井通台架变 | 200 | 200 | 0 | 160
2363 | 临清35kV岩庄变电站 | 尚店供电所 | 10kV1002尚工线 | 仓上三队 | 200 | 200 | 0 | 160
2364 | 临清35kV岩庄变电站 | 尚店供电所 | 10kV1002尚工线 | 10kV尚工线前宅科支线01G前宅3号台架变 | 200 | 200 | 0 | 148
2365 | 临清35kV岩庄变电站 | 尚店供电所 | 10kV1002尚工线 | 前宅科2# | 200 | 200 | 0 | 114.1
2366 | 临清35kV岩庄变电站 | 尚店供电所 | 10kV1002尚工线 | 洼里1号井井通 | 100 | 50 | 0 | 40
2367 | 临清35kV岩庄变电站 | 尚店供电所 | 10kV1002尚工线 | 洼里3号井井通 | 200 | 200 | 0 | 160
2368 | 临清35kV岩庄变电站 | 尚店供电所 | 10kV1002尚工线 | 前宅1号井井通 | 100 | 100 | 0 | 80
2369 | 临清35kV岩庄变电站 | 尚店供电所 | 10kV1002尚工线 | 洼里5号井井通 | 100 | 100 | 0 | 80
2370 | 临清35kV岩庄变电站 | 尚店供电所 | 10kV1002尚工线 | 仓上1号井井通 | 100 | 100 | 0 | 80
2371 | 临清35kV岩庄变电站 | 尚店供电所 | 10kV1002尚工线 | 洼里4号井井通 | 200 | 100 | 0 | 80
2372 | 临清35kV岩庄变电站 | 尚店供电所 | 10kV1002尚工线 | 仓上5号井井通 | 100 | 100 | 0 | 80
2373 | 临清35kV岩庄变电站 | 尚店供电所 | 10kV1002尚工线 | 仓上2号井井通 | 200 | 100 | 0 | 80
2374 | 临清35kV岩庄变电站 | 尚店供电所 | 10kV1002尚工线 | 后宅科2# | 500 | 200 | 0 | 0
2375 | 临清35kV岩庄变电站 | 尚店供电所 | 10kV1002尚工线 | 洼里2 | 400 | 400 | 0 | 257.54
2376 | 临清35kV岩庄变电站 | 尚店供电所 | 10kV1002尚工线 | 前宅2号井井通 | 100 | 100 | 0 | 80
2377 | 临清35kV岩庄变电站 | 尚店供电所 | 10kV1002尚工线 | 仓上4号井井通 | 100 | 100 | 0 | 80
2378 | 临清35kV岩庄变电站 | 尚店供电所 | 10kV1002尚工线 | 洼里2号井井通 | 100 | 50 | 0 | 40
2379 | 临清35kV岩庄变电站 | 尚店供电所 | 10kV1002尚工线 | 后宅科 | 200 | 200 | 0 | 0
2380 | 临清35kV岩庄变电站 | 尚店供电所 | 10kV1002尚工线 | 仓上北 | 400 | 400 | 0 | 72.52
2381 | 临清35kV岩庄变电站 | 尚店供电所 | 10kV1002尚工线 | 仓上南 | 315 | 500 | 0 | 152.51
2382 | 临清35kV岩庄变电站 | 尚店供电所 | 10kV1002尚工线 | 10kV尚工线洼里支线24G洼里4号公变台架变 | 200 | 200 | 0 | 63.6556
2383 | 临清35kV岩庄变电站 | 尚店供电所 | 10kV1002尚工线 | 岩庄公变 | 200 | 200 | 0 | 124.25
2384 | 临清35kV岩庄变电站 | 尚店供电所 | 10kV1002尚工线 | 仓上东2# | 400 | 400 | 0 | 142.75
2385 | 临清35kV岩庄变电站 | 尚店供电所 | 10kV1002尚工线 | 洼里村 | 400 | 400 | 0 | 136
2386 | 临清35kV岩庄变电站 | 尚店供电所 | 10kV1002尚工线 | 洼里公变3# | 400 | 400 | 0 | 247.1
2387 | 临清35kV岩庄变电站 | 尚店供电所 | 10kV1002尚工线 | 仓上一队 | 315 | 100 | 0 | 40.4
2388 | 临清35kV岩庄变电站 | 尚店供电所 | 10kV1002尚工线 | 洼里西公变 | 400 | 200 | 0 | 100.61
2389 | 临清35kV岩庄变电站 | 尚店供电所 | 10kV1002尚工线 | 前宅科 | 400 | 400 | 0 | 0
2390 | 临清35kV岩庄变电站 | 尚店供电所 | 10kV1002尚工线 | 前宅科 | 400 | 400 | 0 | 127.93
2391 | 临清35kV岩庄变电站 | 尚店供电所 | 10kV1002尚工线 | 前宅科 | 400 | 400 | 0 | 144.58
2392 | 临清35kV岩庄变电站 | 尚店供电所 | 10kV1003尚西线 | 东王2# | 200 | 200 | 0 | 157.92
2393 | 临清35kV岩庄变电站 | 尚店供电所 | 10kV1003尚西线 | 西段北台区 | 800 | 600 | 0 | 307.255
2394 | 临清35kV岩庄变电站 | 尚店供电所 | 10kV1003尚西线 | 西段北台区 | 800 | 600 | 0 | 424.955
2395 | 临清35kV岩庄变电站 | 尚店供电所 | 10kV1003尚西线 | 东段3号井井通 | 100 | 100 | 0 | 80
2396 | 临清35kV岩庄变电站 | 尚店供电所 | 10kV1003尚西线 | 龚刘庄 | 315 | 160 | 0 | 0
2397 | 临清35kV岩庄变电站 | 尚店供电所 | 10kV1003尚西线 | 10kV尚西线01G尚店所台架变 | 400 | 0 | 0 | 0
2398 | 临清35kV岩庄变电站 | 尚店供电所 | 10kV1003尚西线 | 东段 | 400 | 400 | 0 | 213.59
2399 | 临清35kV岩庄变电站 | 尚店供电所 | 10kV1003尚西线 | 东段 | 315 | 400 | 0 | 240.98
2400 | 临清35kV岩庄变电站 | 尚店供电所 | 10kV1003尚西线 | 10kV尚西线中学支线28-02G前宅4号井井通台架变 | 100 | 50 | 0 | 40
2401 | 临清35kV岩庄变电站 | 尚店供电所 | 10kV1003尚西线 | 西王庄 | 400 | 200 | 0 | 157.92
2402 | 临清35kV岩庄变电站 | 尚店供电所 | 10kV1003尚西线 | 西段 | 315 | 200 | 0 | 0
2403 | 临清35kV岩庄变电站 | 尚店供电所 | 10kV1003尚西线 | 东段2 | 100 | 100 | 0 | 28.16
2404 | 临清35kV岩庄变电站 | 尚店供电所 | 10kV1003尚西线 | 龚刘庄2# | 200 | 200 | 0 | 0
2405 | 临清35kV岩庄变电站 | 尚店供电所 | 10kV1003尚西线 | 龚刘2号井井通 | 200 | 50 | 0 | 40
2406 | 临清35kV岩庄变电站 | 尚店供电所 | 10kV1003尚西线 | 尚店1号井井通 | 100 | 100 | 0 | 80
2407 | 临清35kV岩庄变电站 | 尚店供电所 | 10kV1003尚西线 | 龚刘1号井井通 | 100 | 200 | 0 | 160
2408 | 临清35kV岩庄变电站 | 尚店供电所 | 10kV1003尚西线 | 西段1号井井通 | 100 | 100 | 0 | 80
2409 | 临清35kV岩庄变电站 | 尚店供电所 | 10kV1003尚西线 | 东段2号井井通 | 100 | 100 | 0 | 80
2410 | 临清35kV岩庄变电站 | 尚店供电所 | 10kV1003尚西线 | 东段1号井井通 | 200 | 100 | 0 | 80
2411 | 临清35kV岩庄变电站 | 尚店供电所 | 10kV1003尚西线 | 东王1号井井通 | 100 | 50 | 0 | 40
2412 | 临清35kV岩庄变电站 | 尚店供电所 | 10kV1003尚西线 | 10kV1003尚西线西王支线89-7G西王2号台架变 | 400 | 400 | 0 | 320
2413 | 临清35kV岩庄变电站 | 尚店供电所 | 10kV1003尚西线 | 10kV1003尚西线东段北支线37-20G东段5号台架变 | 400 | 400 | 0 | 320
2414 | 临清35kV岩庄变电站 | 尚店供电所 | 10kV1003尚西线 | 东王 | 200 | 200 | 0 | 160
2415 | 临清35kV岩庄变电站 | 尚店供电所 | 10kV1003尚西线 | 东段4# | 200 | 200 | 0 | 112.7
2416 | 临清35kV岩庄变电站 | 尚店供电所 | 10kV尚南线 | 焦南4# | 200 | 200 | 0 | 81.45
2417 | 临清35kV岩庄变电站 | 尚店供电所 | 10kV尚南线 | 贾牌3号井井通 | 100 | 50 | 0 | 0
2418 | 临清35kV岩庄变电站 | 尚店供电所 | 10kV尚南线 | 西王1号井井通 | 100 | 50 | 0 | 40
2419 | 临清35kV岩庄变电站 | 尚店供电所 | 10kV尚南线 | 焦东2号井井通 | 400 | 100 | 0 | 80
2420 | 临清35kV岩庄变电站 | 尚店供电所 | 10kV尚南线 | 10kV1003尚西线148G焦南1号井井通台架变 | 400 | 400 | 0 | 320
2421 | 临清35kV岩庄变电站 | 尚店供电所 | 10kV尚南线 | 张庄1号井井通 | 200 | 100 | 0 | 80
2422 | 临清35kV岩庄变电站 | 尚店供电所 | 10kV尚南线 | 焦东公变2# | 315 | 315 | 0 | 198.36
2423 | 临清35kV岩庄变电站 | 尚店供电所 | 10kV尚南线 | 10kV尚西线西白支线99-48G西王西台架变 | 400 | 400 | 0 | 320
2424 | 临清35kV岩庄变电站 | 尚店供电所 | 10kV尚南线 | 10kV尚西线贾牌支线100-32G贾牌6号井井通台架变 | 200 | 200 | 0 | 99.5
2425 | 临清35kV岩庄变电站 | 尚店供电所 | 10kV尚南线 | 10kV尚西线贾牌村南水利支100-40-03G贾牌4号井井通台架变 | 200 | 200 | 0 | 160
2426 | 临清35kV岩庄变电站 | 尚店供电所 | 10kV尚南线 | 10kV尚西线焦南公变支线155-12-10G焦南5号台架变 | 200 | 200 | 0 | 160
2427 | 临清35kV岩庄变电站 | 尚店供电所 | 10kV尚南线 | 贾牌 | 100 | 100 | 0 | 47
2428 | 临清35kV岩庄变电站 | 尚店供电所 | 10kV尚南线 | 贾牌5# | 200 | 200 | 0 | 0
2429 | 临清35kV岩庄变电站 | 尚店供电所 | 10kV尚南线 | 10kV尚西线贾牌村南水利支100-40-10G贾牌5号井井通台架变 | 200 | 200 | 0 | 160
2430 | 临清35kV岩庄变电站 | 尚店供电所 | 10kV尚南线 | 焦东公变3# | 400 | 200 | 0 | 0
2431 | 临清35kV岩庄变电站 | 尚店供电所 | 10kV尚南线 | 贾牌3# | 400 | 400 | 0 | 0
2432 | 临清35kV岩庄变电站 | 尚店供电所 | 10kV尚南线 | 西白 | 400 | 200 | 0 | 117.25
2433 | 临清35kV岩庄变电站 | 尚店供电所 | 10kV尚南线 | 10kV尚西线焦南支线117-06-37G焦南2号井井通台架变 | 200 | 200 | 0 | 160
2434 | 临清35kV岩庄变电站 | 尚店供电所 | 10kV尚南线 | 10kV尚西线焦东机井通电支线117-06-07-02G焦东5号台架变 | 400 | 400 | 0 | 320
2435 | 临清35kV岩庄变电站 | 尚店供电所 | 10kV尚南线 | 西白3# | 200 | 200 | 0 | 51.24
2436 | 临清35kV岩庄变电站 | 尚店供电所 | 10kV尚南线 | 焦东 | 315 | 200 | 0 | 0
2437 | 临清35kV岩庄变电站 | 尚店供电所 | 10kV尚南线 | 焦庄焦西公变 | 400 | 100 | 0 | 0
2438 | 临清35kV岩庄变电站 | 尚店供电所 | 10kV尚南线 | 焦南 | 200 | 400 | 0 | 302.4
2439 | 临清35kV岩庄变电站 | 尚店供电所 | 10kV尚南线 | 贾牌4# | 400 | 400 | 0 | 255.72
2440 | 临清35kV岩庄变电站 | 尚店供电所 | 10kV尚南线 | 西白4# | 200 | 200 | 0 | 110.5
2441 | 临清35kV岩庄变电站 | 尚店供电所 | 10kV尚南线 | 东白3# | 200 | 200 | 0 | 0
2442 | 临清35kV岩庄变电站 | 尚店供电所 | 10kV尚南线 | 前焦东 | 400 | 100 | 0 | 30.54
2443 | 临清35kV岩庄变电站 | 尚店供电所 | 10kV尚南线 | 10kV1003尚西线157号杆G前焦东3号井井通台架变 | 100 | 50 | 0 | 40
2444 | 临清35kV岩庄变电站 | 尚店供电所 | 10kV尚南线 | 贾牌1号井井通 | 100 | 100 | 0 | 80
2445 | 临清35kV岩庄变电站 | 尚店供电所 | 10kV尚南线 | 东白 | 100 | 160 | 0 | 0
2446 | 临清35kV岩庄变电站 | 尚店供电所 | 10kV尚南线 | 东白2#公变 | 315 | 200 | 0 | 0
2447 | 临清35kV岩庄变电站 | 尚店供电所 | 10kV尚南线 | 前焦东4# | 400 | 400 | 0 | 58.7
2448 | 临清35kV岩庄变电站 | 尚店供电所 | 10kV尚南线 | 林庄 | 160 | 160 | 0 | 0
2449 | 临清35kV岩庄变电站 | 尚店供电所 | 10kV尚南线 | 10kV尚西线前焦王2号台区支线174-07号杆G前焦东2号井井通台架变 | 100 | 100 | 0 | 80
2450 | 临清35kV岩庄变电站 | 尚店供电所 | 10kV尚南线 | 10kV1003尚西线164号杆G前焦东1号井井通台架变 | 200 | 100 | 0 | 80
2451 | 临清35kV岩庄变电站 | 尚店供电所 | 10kV尚南线 | 焦东4号井井通 | 400 | 200 | 0 | 160
2452 | 临清35kV岩庄变电站 | 尚店供电所 | 10kV尚南线 | 焦东1号井井通 | 200 | 100 | 0 | 80
2453 | 临清35kV岩庄变电站 | 尚店供电所 | 10kV尚南线 | 贾牌2号井井通 | 100 | 100 | 0 | 80
2454 | 临清35kV岩庄变电站 | 尚店供电所 | 10kV尚南线 | 焦东3号井井通 | 200 | 100 | 0 | 80
2455 | 临清35kV岩庄变电站 | 尚店供电所 | 10kV尚南线 | 焦东5号井井通 | 100 | 50 | 0 | 40
2456 | 临清35kV岩庄变电站 | 尚店供电所 | 10kV尚南线 | 张庄2号井井通 | 100 | 50 | 0 | 40
2457 | 临清35kV岩庄变电站 | 尚店供电所 | 10kV尚南线 | 10kV尚西线焦南支线117-06-11G焦东6号台架变 | 400 | 400 | 0 | 288.01
2458 | 临清35kV岩庄变电站 | 尚店供电所 | 10kV尚南线 | 10kV尚西线焦南支线117-06-18G焦西4号台架变 | 400 | 400 | 0 | 269
2459 | 临清35kV岩庄变电站 | 尚店供电所 | 10kV尚南线 | 贾牌2 | 315 | 100 | 0 | 0
2460 | 临清35kV岩庄变电站 | 尚店供电所 | 10kV尚南线 | 张庄2号公变 | 200 | 400 | 0 | 245.77
2461 | 临清35kV岩庄变电站 | 尚店供电所 | 10kV尚南线 | 10kV尚西线174G前焦东西变台架变 | 200 | 200 | 0 | 160
2462 | 临清35kV岩庄变电站 | 尚店供电所 | 10kV尚南线 | 10kV尚西线167G前焦东3号台架变 | 400 | 400 | 0 | 276.35
2463 | 临清35kV岩庄变电站 | 尚店供电所 | 10kV尚南线 | 林庄2# | 200 | 200 | 0 | 145.33
2464 | 临清35kV岩庄变电站 | 尚店供电所 | 10kV尚南线 | 焦西3# | 400 | 400 | 0 | 69.14
2465 | 临清35kV岩庄变电站 | 尚店供电所 | 10kV尚南线 | 张庄 | 100 | 200 | 0 | 101.3
2466 | 临清35kV岩庄变电站 | 尚店供电所 | 10kV尚南线 | 西白2#公变 | 200 | 200 | 0 | 138
2467 | 临清35kV岩庄变电站 | 尚店供电所 | 10kV尚南线 | 前焦王2# | 200 | 100 | 0 | 0
2468 | 临清35kV岩庄变电站 | 尚店供电所 | 10kV尚南线 | 焦南3#公变 | 400 | 200 | 0 | 124.25
2469 | 临清35kV岩庄变电站 | 尚店供电所 | 10kV尚南线 | 焦西 | 200 | 200 | 0 | 71.42
2470 | 临清35kV岩庄变电站 | 尚店供电所 | 10kV尚南线 | 焦南公变2# | 400 | 200 | 0 | 158.18
2471 | 临清35kV岩庄变电站 | 尚店供电所 | 10kV尚南线 | 前焦东2 | 315 | 200 | 0 | 153.73
2472 | 临清110kV沈庄变电站 | 松林供电所 | 10kV1067沈郝线 | 10kV沈郝线小郝庄支37-14-01G小郝庄3号机井通电台架变 | 200 | 200 | 0 | 160
2473 | 临清110kV沈庄变电站 | 松林供电所 | 10kV1067沈郝线 | 小郝庄1号井井通 | 100 | 100 | 0 | 30.59
2474 | 临清110kV沈庄变电站 | 松林供电所 | 10kV1067沈郝线 | 小郝庄公变3# | 200 | 200 | 0 | 0
2475 | 临清110kV沈庄变电站 | 松林供电所 | 10kV1067沈郝线 | 4021大郝庄4号 | 400 | 400 | 0 | 0
2476 | 临清110kV沈庄变电站 | 松林供电所 | 10kV1067沈郝线 | 4073郝庄东公变 | 200 | 200 | 0 | 0
2477 | 临清110kV沈庄变电站 | 松林供电所 | 10kV1067沈郝线 | 4001郝庄北 | 400 | 400 | 0 | 51.18
2478 | 临清110kV沈庄变电站 | 松林供电所 | 10kV1067沈郝线 | 4029小郝庄 | 400 | 400 | 0 | 83.5
2479 | 临清110kV沈庄变电站 | 松林供电所 | 10kV1067沈郝线 | 40109大郝庄北2 | 200 | 200 | 0 | 0
2480 | 临清110kV沈庄变电站 | 松林供电所 | 10kV1067沈郝线 | 4078郝庄南 | 315 | 315 | 0 | 0
2481 | 临清110kV沈庄变电站 | 松林供电所 | 10kV1067沈郝线 | 大郝庄2号井井通 | 100 | 100 | 0 | 30.71
2482 | 临清110kV沈庄变电站 | 松林供电所 | 10kV1067沈郝线 | 大郝庄3号井井通 | 200 | 200 | 0 | 160
2483 | 临清110kV沈庄变电站 | 松林供电所 | 10kV1067沈郝线 | 由庄5号井井通 | 50 | 50 | 0 | 40
2484 | 临清110kV沈庄变电站 | 松林供电所 | 10kV1067沈郝线 | 小郝庄2号井井通 | 200 | 200 | 0 | 160
2485 | 临清110kV沈庄变电站 | 松林供电所 | 10kV1067沈郝线 | 4061小郝庄公变2# | 160 | 160 | 0 | 0
2486 | 临清110kV沈庄变电站 | 松林供电所 | 10kV1067沈郝线 | 大郝庄1号井井通 | 100 | 100 | 0 | 30.12
2487 | 临清110kV沈庄变电站 | 松林供电所 | 10kV1067沈郝线 | 10kV沈郝II线郝庄5号支57-05G郝庄5号台架变 | 400 | 400 | 0 | 60.74
2488 | 临清110kV沈庄变电站 | 松林供电所 | 10kV1067沈郝线 | 4077郝庄西 | 200 | 200 | 0 | 13.65
2489 | 临清110kV沈庄变电站 | 松林供电所 | 10kV1068沈田线 | 4013麻佛寺 | 400 | 400 | 0 | 0
2490 | 临清110kV沈庄变电站 | 松林供电所 | 10kV1068沈田线 | 麻佛寺村1号井井通 | 100 | 100 | 0 | 80
2491 | 临清110kV沈庄变电站 | 松林供电所 | 10kV1068沈田线 | 仓上6号井井通 | 50 | 50 | 0 | 40
2492 | 临清110kV沈庄变电站 | 松林供电所 | 10kV1068沈田线 | 10kV沈田线麻佛寺支38-06-02G麻佛寺7号机井通电台架变 | 200 | 200 | 0 | 160
2493 | 临清110kV沈庄变电站 | 松林供电所 | 10kV1068沈田线 | 麻佛寺村4号井井通 | 200 | 200 | 0 | 103.32
2494 | 临清110kV沈庄变电站 | 松林供电所 | 10kV1068沈田线 | 40107仓上4号 | 125 | 125 | 0 | 1.4
2495 | 临清110kV沈庄变电站 | 松林供电所 | 10kV1068沈田线 | 4083仓上南 | 500 | 500 | 0 | 61.65
2496 | 临清110kV沈庄变电站 | 松林供电所 | 10kV1068沈田线 | 仓上村1号井井通 | 100 | 100 | 0 | 80
2497 | 临清110kV沈庄变电站 | 松林供电所 | 10kV1068沈田线 | 麻佛寺村2号井井通 | 100 | 100 | 0 | 80
2498 | 临清110kV沈庄变电站 | 松林供电所 | 10kV1068沈田线 | 仓上村4号井井通 | 100 | 100 | 0 | 80
2499 | 临清110kV沈庄变电站 | 松林供电所 | 10kV1068沈田线 | 仓上村3号井井通 | 100 | 100 | 0 | 80
2500 | 临清110kV沈庄变电站 | 松林供电所 | 10kV1068沈田线 | 麻佛寺村3号井井通 | 200 | 200 | 0 | 160
2501 | 临清110kV沈庄变电站 | 松林供电所 | 10kV1068沈田线 | 麻佛寺村5号井井通 | 200 | 200 | 0 | 160
2502 | 临清110kV沈庄变电站 | 松林供电所 | 10kV1068沈田线 | 麻佛寺村6号井井通 | 200 | 200 | 0 | 117.44
2503 | 临清110kV沈庄变电站 | 松林供电所 | 10kV1068沈田线 | 4085仓上公变2# | 315 | 315 | 0 | 120.39
2504 | 临清110kV沈庄变电站 | 松林供电所 | 10kV1068沈田线 | 4036仓上东 | 315 | 315 | 0 | 53.45
2505 | 临清110kV沈庄变电站 | 松林供电所 | 10kV1068沈田线 | 仓上村5号井井通 | 100 | 100 | 0 | 80
2506 | 临清110kV沈庄变电站 | 松林供电所 | 10kV1068沈田线 | 40119麻佛寺4号 | 400 | 400 | 0 | 171.15
2507 | 临清110kV沈庄变电站 | 松林供电所 | 10kV1068沈田线 | 10kV沈田线麻佛寺支49-09-03G麻佛寺5号台架变 | 400 | 400 | 0 | 310.19
2508 | 临清110kV沈庄变电站 | 松林供电所 | 10kV1068沈田线 | 4012麻佛寺公变 | 315 | 315 | 0 | 74.31
2509 | 临清110kV沈庄变电站 | 松林供电所 | 10kV1068沈田线 | 4015王花包 | 400 | 400 | 0 | 84
2510 | 临清110kV沈庄变电站 | 松林供电所 | 10kV1068沈田线 | 4084仓上公变 | 400 | 400 | 0 | 200
2511 | 临清110kV沈庄变电站 | 松林供电所 | 10kV1068沈田线 | 4093仓上公变3# | 160 | 160 | 0 | 58.94
2512 | 临清110kV沈庄变电站 | 松林供电所 | 10kV1068沈田线 | 40108马佛寺3号 | 200 | 200 | 0 | 0
2513 | 110kV新华变电站 | 松林供电所 | 10kV1101华方线 | 五里庄小区三公变 | 630 | 630 | 0 | 504
2514 | 110kV新华变电站 | 松林供电所 | 10kV1101华方线 | 五里庄四 | 200 | 200 | 0 | 160
2515 | 110kV新华变电站 | 松林供电所 | 10kV1101华方线 | 五里庄小区一公变 | 800 | 800 | 0 | 640
2516 | 110kV新华变电站 | 松林供电所 | 10kV1101华方线 | 五里庄小区二公变 | 800 | 800 | 0 | 640
2517 | 临清35kV石槽变电站 | 松林供电所 | 10kV1101石工线 | 郭堤五 | 200 | 200 | 2.7359 | 160
2518 | 临清35kV石槽变电站 | 松林供电所 | 10kV1101石工线 | 郭堤西公变 | 160 | 160 | 0.52438 | 18.5
2519 | 临清35kV石槽变电站 | 松林供电所 | 10kV1101石工线 | 杜庄1号井井通 | 50 | 50 | 0.61159 | 40
2520 | 临清35kV石槽变电站 | 松林供电所 | 10kV1101石工线 | 杜庄二 | 200 | 200 | 0.62743 | 21.28
2521 | 临清35kV石槽变电站 | 松林供电所 | 10kV1101石工线 | 杜庄 | 200 | 200 | 0 | 0
2522 | 临清35kV石槽变电站 | 松林供电所 | 10kV1101石工线 | 郭堤北公变 | 400 | 400 | 2.9189 | 320
2523 | 临清35kV石槽变电站 | 松林供电所 | 10kV1101石工线 | 郭堤公变中 | 400 | 400 | 0.59101 | 166.84
2524 | 临清35kV石槽变电站 | 松林供电所 | 10kV1101石工线 | 张官屯公变 | 400 | 400 | 1.3037 | 213.73
2525 | 临清35kV石槽变电站 | 松林供电所 | 10kV1101石工线 | 什方院东公变 | 400 | 400 | 1.3902 | 219.42
2526 | 临清35kV石槽变电站 | 松林供电所 | 10kV1101石工线 | 五里庄东 | 200 | 200 | 2.3848 | 136.9
2527 | 临清35kV石槽变电站 | 松林供电所 | 10kV1101石工线 | 10kV石工线42G郭堤北二变压器 | 200 | 200 | 2.7359 | 160
2528 | 临清35kV石槽变电站 | 松林供电所 | 10kV1101石工线 | 10kV石工线什方院北支43-03G什方院北台架变 | 400 | 400 | 2.007 | 260
2529 | 临清35kV松林变电站 | 松林供电所 | 10kV1101松北线 | 4086西丁东 | 400 | 400 | 0 | 0
2530 | 临清35kV松林变电站 | 松林供电所 | 10kV1101松北线 | 10kV松北线西尚支56-11-14G西尚5号台架变 | 200 | 200 | 0 | 0
2531 | 临清35kV松林变电站 | 松林供电所 | 10kV1101松北线 | 10kV松北线后丁支111-03-09G后丁3号机井通电台架变 | 200 | 200 | 0 | 160
2532 | 临清35kV松林变电站 | 松林供电所 | 10kV1101松北线 | 前尚2号井井通 | 100 | 100 | 0 | 80
2533 | 临清35kV松林变电站 | 松林供电所 | 10kV1101松北线 | 王常刘2号井井通 | 100 | 100 | 0 | 0
2534 | 临清35kV松林变电站 | 松林供电所 | 10kV1101松北线 | 亢庙9号井井通 | 100 | 100 | 0 | 80
2535 | 临清35kV松林变电站 | 松林供电所 | 10kV1101松北线 | 西尚1号井井通 | 100 | 100 | 0 | 80
2536 | 临清35kV松林变电站 | 松林供电所 | 10kV1101松北线 | 西丁3号井井通 | 100 | 100 | 0 | 80
2537 | 临清35kV松林变电站 | 松林供电所 | 10kV1101松北线 | 王常刘1号井井通 | 50 | 50 | 0 | 0
2538 | 临清35kV松林变电站 | 松林供电所 | 10kV1101松北线 | 西丁1号井井通 | 100 | 100 | 0 | 80
2539 | 临清35kV松林变电站 | 松林供电所 | 10kV1101松北线 | 10kV松北线刘斗支56-03-02G西尚3号机井通电台架变 | 200 | 200 | 0 | 160
2540 | 临清35kV松林变电站 | 松林供电所 | 10kV1101松北线 | 东丁3号井井通 | 100 | 100 | 0 | 18.98
2541 | 临清35kV松林变电站 | 松林供电所 | 10kV1101松北线 | 东尚3号井井通 | 100 | 100 | 0 | 80
2542 | 临清35kV松林变电站 | 松林供电所 | 10kV1101松北线 | 4004常刘庄 | 400 | 400 | 0 | 0
2543 | 临清35kV松林变电站 | 松林供电所 | 10kV1101松北线 | 4092西丁4#公变 | 200 | 200 | 0 | 16.58
2544 | 临清35kV松林变电站 | 松林供电所 | 10kV1101松北线 | 4088西尚2#公变 | 400 | 400 | 0 | 0
2545 | 临清35kV松林变电站 | 松林供电所 | 10kV1101松北线 | 10kV松北线78-03G东尚6号台架变 | 200 | 200 | 0 | 160
2546 | 临清35kV松林变电站 | 松林供电所 | 10kV1101松北线 | 4058东尚1# | 315 | 315 | 0 | 0
2547 | 临清35kV松林变电站 | 松林供电所 | 10kV1101松北线 | 4043东丁中 | 200 | 200 | 0 | 0
2548 | 临清35kV松林变电站 | 松林供电所 | 10kV1101松北线 | 东尚1号井井通 | 200 | 200 | 0 | 160
2549 | 临清35kV松林变电站 | 松林供电所 | 10kV1101松北线 | 东丁4号井井通 | 100 | 100 | 0 | 80
2550 | 临清35kV松林变电站 | 松林供电所 | 10kV1101松北线 | 东尚2号井井通 | 200 | 200 | 0 | 160
2551 | 临清35kV松林变电站 | 松林供电所 | 10kV1101松北线 | 东丁1号井井通 | 200 | 200 | 0 | 160
2552 | 临清35kV松林变电站 | 松林供电所 | 10kV1101松北线 | 马张村3号井井通 | 100 | 100 | 0 | 80
2553 | 临清35kV松林变电站 | 松林供电所 | 10kV1101松北线 | 海军张村1号井井通 | 200 | 200 | 0 | 160
2554 | 临清35kV松林变电站 | 松林供电所 | 10kV1101松北线 | 海军张村2号井井通 | 100 | 100 | 0 | 40.4
2555 | 临清35kV松林变电站 | 松林供电所 | 10kV1101松北线 | 前尚5号井井通 | 100 | 100 | 0 | 80
2556 | 临清35kV松林变电站 | 松林供电所 | 10kV1101松北线 | 40103西尚4#公变 | 400 | 400 | 0 | 0
2557 | 临清35kV松林变电站 | 松林供电所 | 10kV1101松北线 | 4018刘斗庄公变 | 400 | 400 | 0 | 85.15
2558 | 临清35kV松林变电站 | 松林供电所 | 10kV1101松北线 | 4044西尚 | 315 | 315 | 0 | 0
2559 | 临清35kV松林变电站 | 松林供电所 | 10kV1101松北线 | 4066后丁 | 200 | 200 | 0 | 0
2560 | 临清35kV松林变电站 | 松林供电所 | 10kV1101松北线 | 4075海军张4# | 200 | 200 | 0 | 0
2561 | 临清35kV松林变电站 | 松林供电所 | 10kV1101松北线 | 4023海军张2# | 100 | 100 | 0 | 0
2562 | 临清35kV松林变电站 | 松林供电所 | 10kV1101松北线 | 4003王庄 | 160 | 160 | 0 | 0
2563 | 临清35kV松林变电站 | 松林供电所 | 10kV1101松北线 | 4042东丁南 | 250 | 250 | 0 | 53.08
2564 | 临清35kV松林变电站 | 松林供电所 | 10kV1101松北线 | 4056西尚3# | 315 | 315 | 0 | 0
2565 | 临清35kV松林变电站 | 松林供电所 | 10kV1101松北线 | 40102王庄2# | 200 | 200 | 0 | 0
2566 | 临清35kV松林变电站 | 松林供电所 | 10kV1101松北线 | 4037刘斗 | 250 | 250 | 0 | 0
2567 | 临清35kV松林变电站 | 松林供电所 | 10kV1101松北线 | 4060东丁3#公变 | 200 | 200 | 0 | 34.41
2568 | 临清35kV松林变电站 | 松林供电所 | 10kV1101松北线 | 刘斗庄村1号井井通 | 50 | 50 | 0 | 40
2569 | 临清35kV松林变电站 | 松林供电所 | 10kV1101松北线 | 4024海军张3# | 160 | 160 | 0 | 0
2570 | 临清35kV松林变电站 | 松林供电所 | 10kV1101松北线 | 40111海军张5# | 200 | 200 | 0 | 0
2571 | 临清35kV松林变电站 | 松林供电所 | 10kV1101松北线 | 40100后丁2# | 200 | 200 | 0 | 0
2572 | 临清35kV松林变电站 | 松林供电所 | 10kV1101松北线 | 西丁2号井井通 | 200 | 200 | 0 | 160
2573 | 临清35kV松林变电站 | 松林供电所 | 10kV1101松北线 | 姚楼5号井井通 | 100 | 100 | 0 | 1.5
2574 | 临清35kV松林变电站 | 松林供电所 | 10kV1101松北线 | 前尚4号井井通 | 100 | 100 | 0 | 80
2575 | 临清35kV松林变电站 | 松林供电所 | 10kV1101松北线 | 4041西丁 | 160 | 160 | 0 | 18.92
2576 | 临清35kV松林变电站 | 松林供电所 | 10kV1101松北线 | 40110东尚3号 | 200 | 200 | 0 | 0
2577 | 临清35kV松林变电站 | 松林供电所 | 10kV1101松北线 | 4046东尚南 | 315 | 315 | 0 | 0
2578 | 临清35kV松林变电站 | 松林供电所 | 10kV1101松北线 | 4057前尚二公变 | 200 | 200 | 0 | 0
2579 | 临清35kV松林变电站 | 松林供电所 | 10kV1101松北线 | 4002海军张 | 315 | 315 | 0 | 0
2580 | 临清35kV松林变电站 | 松林供电所 | 10kV1101松北线 | 4052前尚 | 250 | 250 | 0 | 0
2581 | 临清35kV松林变电站 | 松林供电所 | 10kV1101松北线 | 西丁村6号井井通 | 50 | 50 | 0 | 0
2582 | 临清35kV松林变电站 | 松林供电所 | 10kV1101松北线 | 东丁2号井井通 | 100 | 100 | 0 | 80
2583 | 临清35kV松林变电站 | 松林供电所 | 10kV1101松北线 | 西丁4号井井通 | 50 | 50 | 0 | 40
2584 | 临清35kV松林变电站 | 松林供电所 | 10kV1101松北线 | 王常刘3号井井通 | 200 | 200 | 0 | 60.48
2585 | 临清35kV松林变电站 | 松林供电所 | 10kV1101松北线 | 西尚2号井井通 | 100 | 100 | 0 | 80
2586 | 临清35kV松林变电站 | 松林供电所 | 10kV1101松北线 | 前尚3号井井通 | 100 | 100 | 0 | 80
2587 | 临清35kV松林变电站 | 松林供电所 | 10kV1101松北线 | 后丁1号井井通 | 100 | 100 | 0 | 0
2588 | 临清35kV松林变电站 | 松林供电所 | 10kV1101松北线 | 40116东尚5号 | 200 | 200 | 0 | 0
2589 | 临清35kV松林变电站 | 松林供电所 | 10kV1101松北线 | 前尚1号井井通 | 100 | 100 | 0 | 80
2590 | 临清35kV松林变电站 | 松林供电所 | 10kV1101松北线 | 10kV松北线刘斗支56-16-02G西尚4号机井通电台架变 | 200 | 200 | 0 | 160
2591 | 临清35kV松林变电站 | 松林供电所 | 10kV1101松北线 | 10kV松北线东尚7号 | 400 | 400 | 0 | 6
2592 | 临清35kV松林变电站 | 松林供电所 | 10kV1101松北线 | 10kV松北线西丁5号支106-02G西丁5号台架变 | 400 | 400 | 0 | 0
2593 | 临清35kV松林变电站 | 松林供电所 | 10kV1101松北线 | 10kV松北线117G后丁3号台架变 | 200 | 250 | 0 | 0
2594 | 临清35kV松林变电站 | 松林供电所 | 10kV1101松北线 | 4072东丁2# | 160 | 160 | 0 | 31.9
2595 | 临清35kV松林变电站 | 松林供电所 | 10kV1101松北线 | 东丁西 | 400 | 400 | 0 | 20.78
2596 | 临清35kV松林变电站 | 松林供电所 | 10kV1101松北线 | 4051东尚 | 400 | 400 | 0 | 0
2597 | 临清35kV松林变电站 | 松林供电所 | 10kV1101松北线 | 4045前尚 | 315 | 315 | 0 | 0
2598 | 临清35kV松林变电站 | 松林供电所 | 10kV1101松北线 | 4087西丁公变3# | 160 | 160 | 0 | 0
2599 | 临清35kV松林变电站 | 松林供电所 | 10kV1101松北线 | 后丁2号井井通 | 100 | 100 | 0 | 80
2600 | 临清35kV松林变电站 | 松林供电所 | 10kV1101松北线 | 40106前尚4号 | 200 | 200 | 0 | 0
2601 | 临清110kV龙庄变电站 | 松林供电所 | 10kV1101王井线 | 宋庄1号井井通 | 100 | 100 | 0 | 80
2602 | 临清110kV龙庄变电站 | 松林供电所 | 10kV1101王井线 | 扬存北 | 400 | 400 | 0 | 0
2603 | 临清110kV龙庄变电站 | 松林供电所 | 10kV1101王井线 | 范尔庄北公变 | 400 | 400 | 0 | 0
2604 | 临清110kV龙庄变电站 | 松林供电所 | 10kV1101王井线 | 西小庄北 | 250 | 250 | 0 | 0
2605 | 临清110kV龙庄变电站 | 松林供电所 | 10kV1101王井线 | 宋庄北公变 | 160 | 160 | 0 | 1.67
2606 | 临清110kV龙庄变电站 | 松林供电所 | 10kV1101王井线 | 杨存3# | 200 | 200 | 0 | 0
2607 | 临清110kV龙庄变电站 | 松林供电所 | 10kV1101王井线 | 宋庄五公变 | 200 | 250 | 0 | 0
2608 | 临清110kV龙庄变电站 | 松林供电所 | 10kV1101王井线 | 10kV王井线东路范尔庄支48-16-01G范儿庄1号台架变 | 200 | 200 | 0 | 32.55
2609 | 临清110kV龙庄变电站 | 松林供电所 | 10kV1101王井线 | 范尔庄南 | 160 | 160 | 0 | 97.85
2610 | 临清110kV龙庄变电站 | 松林供电所 | 10kV1101王井线 | 马庄村 | 200 | 200 | 0 | 130.68
2611 | 临清110kV龙庄变电站 | 松林供电所 | 10kV1101王井线 | 范尔庄 | 250 | 250 | 0 | 67.6
2612 | 临清110kV龙庄变电站 | 松林供电所 | 10kV1101王井线 | 西小庄村 | 200 | 200 | 0 | 15.68
2613 | 临清110kV龙庄变电站 | 松林供电所 | 10kV1101王井线 | 护国寺 | 400 | 400 | 0 | 7.96
2614 | 临清110kV龙庄变电站 | 松林供电所 | 10kV1101王井线 | 范庄5#公变 | 200 | 400 | 0 | 158.47
2615 | 临清110kV龙庄变电站 | 松林供电所 | 10kV1101王井线 | 王井村 | 250 | 250 | 0 | 131.68
2616 | 临清110kV龙庄变电站 | 松林供电所 | 10kV1101王井线 | 杨存南村 | 200 | 200 | 0 | 0
2617 | 临清110kV龙庄变电站 | 松林供电所 | 10kV1101王井线 | 宋庄村 | 160 | 160 | 0 | 19.78
2618 | 临清110kV龙庄变电站 | 松林供电所 | 10kV1101王井线 | 护国寺1号井井通 | 200 | 200 | 0 | 160
2619 | 临清110kV龙庄变电站 | 松林供电所 | 10kV1101王井线 | 宋庄机井配变2号 | 200 | 200 | 0 | 160
2620 | 临清110kV龙庄变电站 | 松林供电所 | 10kV1101王井线 | 宋庄四 | 400 | 200 | 0 | 0
2621 | 临清110kV龙庄变电站 | 松林供电所 | 10kV1101王井线 | 宋庄机井配变3号 | 100 | 100 | 0 | 80
2622 | 临清110kV龙庄变电站 | 松林供电所 | 10kV1101王井线 | 10kV王井线宋庄支111-10G宋庄村6号台架变 | 200 | 200 | 0 | 9.32
2623 | 临清110kV龙庄变电站 | 松林供电所 | 10kV1101王井线 | 宋庄4号井井通 | 50 | 50 | 0 | 40
2624 | 临清110kV龙庄变电站 | 松林供电所 | 10kV1101王井线 | 护国寺2号井井通 | 200 | 200 | 0 | 160
2625 | 临清110kV龙庄变电站 | 松林供电所 | 10kV1101王井线 | 范庄1号井井通 | 50 | 50 | 0 | 40
2626 | 临清110kV龙庄变电站 | 松林供电所 | 10kV1101王井线 | 王井1号井井通 | 50 | 50 | 0 | 40
2627 | 临清110kV龙庄变电站 | 松林供电所 | 10kV1101王井线 | 10kV王井线范庄支80-15G范尔庄7号 | 200 | 200 | 0 | 160
2628 | 临清110kV龙庄变电站 | 松林供电所 | 10kV1101王井线 | 宋庄2号 | 250 | 250 | 0 | 102.67
2629 | 临清110kV龙庄变电站 | 松林供电所 | 10kV1101王井线 | 范庄北2 | 200 | 400 | 0 | 63.77
2630 | 临清110kV龙庄变电站 | 松林供电所 | 10kV1101王井线 | 范庄六公变 | 200 | 200 | 0 | 160
2631 | 临清110kV龙庄变电站 | 松林供电所 | 10kV1101王井线 | 东小庄村 | 400 | 400 | 0 | 63.25
2632 | 临清35kV松林变电站 | 松林供电所 | 10kV1102松工北线 | 马张村5号井井通 | 100 | 100 | 0 | 80
2633 | 临清35kV松林变电站 | 松林供电所 | 10kV1102松工北线 | 松南村2号井井通 | 100 | 100 | 0 | 80
2634 | 临清35kV松林变电站 | 松林供电所 | 10kV1102松工北线 | 松北村1号井井通 | 200 | 200 | 0 | 160
2635 | 临清35kV松林变电站 | 松林供电所 | 10kV1102松工北线 | 马张村2号井井通 | 100 | 100 | 0 | 80
2636 | 临清35kV松林变电站 | 松林供电所 | 10kV1102松工北线 | 4080马张北 | 200 | 200 | 0 | 0
2637 | 临清35kV松林变电站 | 松林供电所 | 10kV1102松工北线 | 4039松北东 | 200 | 200 | 0 | 40.39
2638 | 临清35kV松林变电站 | 松林供电所 | 10kV1102松工北线 | 张四道村1号井井通 | 100 | 100 | 0 | 80
2639 | 临清35kV松林变电站 | 松林供电所 | 10kV1102松工北线 | 马张村1号井井通 | 100 | 100 | 0 | 80
2640 | 临清35kV松林变电站 | 松林供电所 | 10kV1102松工北线 | 马张村6号井井通 | 100 | 100 | 0 | 80
2641 | 临清35kV松林变电站 | 松林供电所 | 10kV1102松工北线 | 40114松南4号 | 200 | 200 | 0 | 95.46
2642 | 临清35kV松林变电站 | 松林供电所 | 10kV1102松工北线 | 40101松北5# | 200 | 200 | 0 | 4.67
2643 | 临清35kV松林变电站 | 松林供电所 | 10kV1102松工北线 | 4079马张（2） | 160 | 160 | 0 | 0
2644 | 临清35kV松林变电站 | 松林供电所 | 10kV1102松工北线 | 4011马张 | 200 | 200 | 0 | 0
2645 | 临清35kV松林变电站 | 松林供电所 | 10kV1102松工北线 | 4038松北3# | 200 | 200 | 0 | 0
2646 | 临清35kV松林变电站 | 松林供电所 | 10kV1102松工北线 | 10kV松工北线31G松北东3号台架变 | 400 | 400 | 0 | 0
2647 | 临清35kV松林变电站 | 松林供电所 | 10kV1102松工北线 | 4082松北1 | 200 | 200 | 0 | 160
2648 | 临清35kV松林变电站 | 松林供电所 | 10kV1102松工北线 | 马张村7号井井通 | 200 | 200 | 0 | 160
2649 | 临清35kV松林变电站 | 松林供电所 | 10kV1102松工北线 | 松北4号井井通 | 100 | 100 | 0 | 80
2650 | 临清35kV松林变电站 | 松林供电所 | 10kV1102松工北线 | 马张村4号井井通 | 50 | 50 | 0 | 40
2651 | 临清35kV松林变电站 | 松林供电所 | 10kV1102松工北线 | 4099马张中公变 | 200 | 200 | 0 | 0
2652 | 临清35kV松林变电站 | 松林供电所 | 10kV1102松工北线 | 4059马张3# | 400 | 400 | 0 | 0
2653 | 临清35kV松林变电站 | 松林供电所 | 10kV1102松工北线 | 松北村2号井井通 | 200 | 200 | 0 | 160
2654 | 临清35kV松林变电站 | 松林供电所 | 10kV1102松工北线 | 松北3号井井通 | 200 | 200 | 0 | 160
2655 | 临清35kV松林变电站 | 松林供电所 | 10kV1102松工北线 | 10kV松工北线马张东 | 400 | 400 | 0 | 0
2656 | 临清35kV松林变电站 | 松林供电所 | 10kV1102松工北线 | 10kV松工北线马张中2号 | 400 | 400 | 0 | 0
2657 | 临清35kV松林变电站 | 松林供电所 | 10kV1102松工北线 | 4095松北公变2# | 200 | 200 | 0 | 37.87
2658 | 临清35kV松林变电站 | 松林供电所 | 10kV1102松工北线 | 4064松北东2#公变 | 400 | 400 | 0 | 93.34
2659 | 临清35kV松林变电站 | 松林供电所 | 10kV1102松工北线 | 4006张四道 | 160 | 160 | 0 | 47
2660 | 临清35kV松林变电站 | 松林供电所 | 10kV1102松工北线 | 40112张四道2# | 200 | 200 | 0 | 105.68
2661 | 临清35kV松林变电站 | 松林供电所 | 10kV1102松工北线 | 4032松北银行 | 315 | 315 | 0 | 4.49
2662 | 临清35kV松林变电站 | 松林供电所 | 10kV1102松工北线 | 10kV松工北线林城支29-11G松北东4号台架变 | 400 | 400 | 0 | 0
2663 | 110kV新华变电站 | 松林供电所 | 10kV1103华屯线 | 胡八里工业园（一） | 400 | 400 | 0 | 277.25
2664 | 110kV新华变电站 | 松林供电所 | 10kV1103华屯线 | 胡八里中 | 315 | 315 | 0 | 66.98
2665 | 临清35kV松林变电站 | 松林供电所 | 10kV1103松西线 | 梁庄2号井井通 | 100 | 100 | 0 | 80
2666 | 临清35kV松林变电站 | 松林供电所 | 10kV1103松西线 | 梁庄4号井井通 | 100 | 100 | 0 | 80
2667 | 临清35kV松林变电站 | 松林供电所 | 10kV1103松西线 | 4009上堤 | 160 | 160 | 0 | 0
2668 | 临清35kV松林变电站 | 松林供电所 | 10kV1103松西线 | 4014孟店1# | 160 | 160 | 0 | 0
2669 | 临清35kV松林变电站 | 松林供电所 | 10kV1103松西线 | 4017梁庄2号 | 200 | 200 | 0 | 0
2670 | 临清35kV松林变电站 | 松林供电所 | 10kV1103松西线 | 孟店2号井井通 | 400 | 400 | 0 | 320
2671 | 临清35kV松林变电站 | 松林供电所 | 10kV1103松西线 | 4010下堤 | 400 | 400 | 0 | 0
2672 | 临清35kV松林变电站 | 松林供电所 | 10kV1103松西线 | 10kV松西线梁庄支17-10G下堤2号台架变 | 100 | 100 | 0 | 80
2673 | 临清35kV松林变电站 | 松林供电所 | 10kV1103松西线 | 40104梁庄公变3# | 200 | 200 | 0 | 0
2674 | 临清35kV松林变电站 | 松林供电所 | 10kV1103松西线 | 梁庄1号井井通 | 100 | 100 | 0 | 80
2675 | 临清35kV松林变电站 | 松林供电所 | 10kV1103松西线 | 上堤1号井井通 | 200 | 200 | 0 | 0
2676 | 临清35kV松林变电站 | 松林供电所 | 10kV1103松西线 | 梁庄5号井井通 | 100 | 100 | 0 | 0
2677 | 临清35kV松林变电站 | 松林供电所 | 10kV1103松西线 | 10kV松西线03G松林所台架变 | 200 | 200 | 0 | 108.89
2678 | 临清35kV松林变电站 | 松林供电所 | 10kV1103松西线 | 4094上堤公变2# | 200 | 200 | 0 | 0
2679 | 临清35kV松林变电站 | 松林供电所 | 10kV1103松西线 | 4091上堤公变 | 200 | 200 | 0 | 0
2680 | 临清35kV松林变电站 | 松林供电所 | 10kV1103松西线 | 40117孟店4号公变 | 200 | 200 | 0 | 4.13
2681 | 临清35kV松林变电站 | 松林供电所 | 10kV1103松西线 | 孟店1号井井通 | 100 | 100 | 0 | 80
2682 | 临清35kV松林变电站 | 松林供电所 | 10kV1103松西线 | 10kV松西线孟店支43-1G孟店5号台架变 | 200 | 200 | 0 | 5.71
2683 | 临清35kV松林变电站 | 松林供电所 | 10kV1103松西线 | 梁庄3号井井通 | 100 | 100 | 0 | 80
2684 | 临清35kV松林变电站 | 松林供电所 | 10kV1103松西线 | 10kV松西线02G松南5号台架变 | 400 | 250 | 0 | 4.49
2685 | 临清35kV松林变电站 | 松林供电所 | 10kV1103松西线 | 10kV松西线上堤3支23-03G上堤3号台架变 | 400 | 400 | 0 | 117
2686 | 临清35kV松林变电站 | 松林供电所 | 10kV1103松西线 | 4070松南公变 | 800 | 800 | 0 | 392.84
2687 | 临清35kV松林变电站 | 松林供电所 | 10kV1103松西线 | 4068铁市 | 400 | 400 | 0 | 175.32
2688 | 临清35kV松林变电站 | 松林供电所 | 10kV1103松西线 | 4076孟店中 | 315 | 315 | 0 | 40.89
2689 | 临清35kV松林变电站 | 松林供电所 | 10kV1103松西线 | 4016梁庄 | 250 | 250 | 0 | 0
2690 | 临清35kV松林变电站 | 松林供电所 | 10kV1103松西线 | 4054孟店公变2# | 400 | 400 | 0 | 166.63
2691 | 临清110kV龙庄变电站 | 松林供电所 | 10kV1104孙庄线 | 孙庄1号井井通 | 50 | 50 | 0 | 40
2692 | 临清110kV龙庄变电站 | 松林供电所 | 10kV1104孙庄线 | 孙庄 | 160 | 160 | 0 | 92.96
2693 | 临清110kV龙庄变电站 | 松林供电所 | 10kV1104孙庄线 | 10kV孙庄线路灯支62-004G林园1号台架变 | 400 | 200 | 0 | 160
2694 | 临清110kV龙庄变电站 | 松林供电所 | 10kV1104孙庄线 | 什方院 | 400 | 400 | 0 | 10.82
2695 | 临清110kV龙庄变电站 | 松林供电所 | 10kV1104孙庄线 | 五里庄中 | 250 | 250 | 0 | 200
2696 | 临清35kV松林变电站 | 松林供电所 | 10kV1201松工南线 | 10kV松工南线移动支10-02G西尚6号台架变 | 400 | 400 | 0 | 26.85
2697 | 临清35kV松林变电站 | 松林供电所 | 10kV1201松工南线 | 4025松南 | 400 | 400 | 0 | 0
2698 | 临清35kV松林变电站 | 松林供电所 | 10kV1201松工南线 | 4081松南2# | 400 | 400 | 0 | 0
2699 | 临清35kV松林变电站 | 松林供电所 | 10kV1201松工南线 | 松南3号井井通 | 100 | 100 | 0 | 80
2700 | 临清35kV松林变电站 | 松林供电所 | 10kV1201松工南线 | 4040松北东1# | 400 | 400 | 0 | 0
2701 | 临清35kV松林变电站 | 松林供电所 | 10kV1201松工南线 | 4026松南公变3# | 200 | 200 | 0 | 0
2702 | 临清35kV石槽变电站 | 松林供电所 | 10KV1202石东线 | 10kV石东线朱庄支31-23G朱庄台架变 | 200 | 200 | 0 | 0
2703 | 临清35kV石槽变电站 | 松林供电所 | 10KV1202石东线 | 10kV石东线47-02G大屯1号机井通电台架变 | 200 | 200 | 0 | 160
2704 | 临清35kV石槽变电站 | 松林供电所 | 10KV1202石东线 | 管辛庄2号井井通 | 100 | 100 | 0 | 80
2705 | 临清35kV石槽变电站 | 松林供电所 | 10KV1202石东线 | 西石北公变160 | 250 | 250 | 0 | 8.52
2706 | 临清35kV石槽变电站 | 松林供电所 | 10KV1202石东线 | 路庄北二 | 200 | 200 | 0 | 75
2707 | 临清35kV石槽变电站 | 松林供电所 | 10KV1202石东线 | 柴庄4#公变 | 200 | 200 | 0 | 0
2708 | 临清35kV石槽变电站 | 松林供电所 | 10KV1202石东线 | 东石公变 | 400 | 400 | 0 | 255.85
2709 | 临清35kV石槽变电站 | 松林供电所 | 10KV1202石东线 | 管辛庄西 | 400 | 400 | 0 | 98.84
2710 | 临清35kV石槽变电站 | 松林供电所 | 10KV1202石东线 | 10kV石东线小屯支51-25-12G小屯1号机井通电台架变 | 400 | 400 | 0 | 320
2711 | 临清35kV石槽变电站 | 松林供电所 | 10KV1202石东线 | 供变台区 | 200 | 200 | 0 | 160
2712 | 临清35kV石槽变电站 | 松林供电所 | 10KV1202石东线 | 10kV石东线41-18G大屯村2号排灌台架变 | 200 | 200 | 0 | 160
2713 | 临清35kV石槽变电站 | 松林供电所 | 10KV1202石东线 | 东石公变 | 400 | 400 | 0 | 130
2714 | 临清35kV石槽变电站 | 松林供电所 | 10KV1202石东线 | 东石四 | 200 | 200 | 0 | 0
2715 | 临清35kV石槽变电站 | 松林供电所 | 10KV1202石东线 | 供变 | 250 | 250 | 0 | 105.89
2716 | 临清35kV石槽变电站 | 松林供电所 | 10KV1202石东线 | 小屯三 | 400 | 400 | 0 | 170
2717 | 临清35kV石槽变电站 | 松林供电所 | 10KV1202石东线 | 10kV石东线东石支25-15-10G东石南台架变 | 160 | 160 | 0 | 128
2718 | 临清35kV石槽变电站 | 松林供电所 | 10KV1202石东线 | 东柴庄东 | 400 | 400 | 0 | 133.29
2719 | 临清35kV石槽变电站 | 松林供电所 | 10KV1202石东线 | 大屯公变 | 400 | 400 | 0 | 140.81
2720 | 临清35kV石槽变电站 | 松林供电所 | 10KV1202石东线 | 管辛庄 | 250 | 250 | 0 | 0
2721 | 临清35kV石槽变电站 | 松林供电所 | 10KV1202石东线 | 小屯村 | 160 | 400 | 0 | 71.25
2722 | 临清35kV石槽变电站 | 松林供电所 | 10KV1202石东线 | 供变三 | 400 | 400 | 0 | 320
2723 | 临清35kV石槽变电站 | 松林供电所 | 10KV1202石东线 | 西石北西 | 200 | 200 | 0 | 0
2724 | 临清35kV石槽变电站 | 松林供电所 | 10KV1202石东线 | 小屯2# | 400 | 400 | 0 | 48.42
2725 | 临清35kV石槽变电站 | 松林供电所 | 10KV1202石东线 | 大屯2号井井通 | 200 | 200 | 0 | 9.37
2726 | 临清35kV石槽变电站 | 松林供电所 | 10KV1202石东线 | 柴庄村 | 400 | 400 | 0 | 0
2727 | 临清35kV石槽变电站 | 松林供电所 | 10KV1202石东线 | 管辛庄1号井井通 | 100 | 100 | 0 | 80
2728 | 临清35kV石槽变电站 | 松林供电所 | 10KV1202石东线 | 10kV石东线杨庄支65-7G柴庄5号台架变 | 200 | 200 | 0 | 18.69
2729 | 临清35kV石槽变电站 | 松林供电所 | 10KV1202石东线 | 杨庄村 | 160 | 160 | 0 | 0
2730 | 临清35kV石槽变电站 | 松林供电所 | 10KV1202石东线 | 蛤蜊屯公变2# | 200 | 200 | 0 | 0
2731 | 临清35kV石槽变电站 | 松林供电所 | 10KV1202石东线 | 蛤蜊屯村 | 200 | 200 | 0 | 0
2732 | 临清35kV石槽变电站 | 松林供电所 | 10KV1202石东线 | 管辛庄3号井井通 | 100 | 100 | 0 | 80
2733 | 临清35kV石槽变电站 | 松林供电所 | 10KV1202石东线 | 10kV石东线东石支25-15-01G西石槽南2号台架变 | 200 | 200 | 0 | 160
2734 | 临清35kV石槽变电站 | 松林供电所 | 10KV1202石东线 | 东石村公变 | 200 | 200 | 0 | 0
2735 | 临清35kV石槽变电站 | 松林供电所 | 10KV1202石东线 | 蛤蜊屯三 | 200 | 200 | 0 | 0
2736 | 临清35kV石槽变电站 | 松林供电所 | 10KV1202石东线 | 小屯4号台区 | 250 | 250 | 0 | 0
2737 | 临清35kV石槽变电站 | 松林供电所 | 10KV1202石东线 | 柴庄南 | 400 | 400 | 0 | 130.32
2738 | 临清35kV松林变电站 | 松林供电所 | 10kV1202松南线 | 4055田庄公变 | 200 | 200 | 0 | 0
2739 | 临清35kV松林变电站 | 松林供电所 | 10kV1202松南线 | 10kV松南线王大人支92-01G王大人4号机井通电台架变 | 200 | 200 | 0 | 160
2740 | 临清35kV松林变电站 | 松林供电所 | 10kV1202松南线 | 松南村4号井井通 | 100 | 100 | 0 | 80
2741 | 临清35kV松林变电站 | 松林供电所 | 10kV1202松南线 | 张庄村1号井井通 | 50 | 50 | 0 | 40
2742 | 临清35kV松林变电站 | 松林供电所 | 10kV1202松南线 | 张庄村2号井井通 | 50 | 50 | 0 | 0
2743 | 临清35kV松林变电站 | 松林供电所 | 10kV1202松南线 | 由集村10号井井通 | 200 | 200 | 0 | 160
2744 | 临清35kV松林变电站 | 松林供电所 | 10kV1202松南线 | 亢庙村3号井井通 | 200 | 200 | 0 | 160
2745 | 临清35kV松林变电站 | 松林供电所 | 10kV1202松南线 | 亢庙村6号井井通 | 100 | 100 | 0 | 0.02
2746 | 临清35kV松林变电站 | 松林供电所 | 10kV1202松南线 | 由集村7号井井通 | 100 | 100 | 0 | 80
2747 | 临清35kV松林变电站 | 松林供电所 | 10kV1202松南线 | 由集村9号井井通 | 100 | 100 | 0 | 80
2748 | 临清35kV松林变电站 | 松林供电所 | 10kV1202松南线 | 4020王大人 | 315 | 315 | 0 | 0
2749 | 临清35kV松林变电站 | 松林供电所 | 10kV1202松南线 | 亢庙村5号井井通 | 100 | 100 | 0 | 30.19
2750 | 临清35kV松林变电站 | 松林供电所 | 10kV1202松南线 | 亢庙村10号井井通 | 100 | 100 | 0 | 80
2751 | 临清35kV松林变电站 | 松林供电所 | 10kV1202松南线 | 4096王大人公变2# | 200 | 200 | 0 | 0
2752 | 临清35kV松林变电站 | 松林供电所 | 10kV1202松南线 | 亢庙村11号井井通 | 100 | 100 | 0 | 0
2753 | 临清35kV松林变电站 | 松林供电所 | 10kV1202松南线 | 亢庙村2号井井通 | 200 | 200 | 0 | 160
2754 | 临清35kV松林变电站 | 松林供电所 | 10kV1202松南线 | 亢庙村1号井井通 | 100 | 100 | 0 | 80
2755 | 临清35kV松林变电站 | 松林供电所 | 10kV1202松南线 | 由集村1号井井通 | 200 | 200 | 0 | 160
2756 | 临清35kV松林变电站 | 松林供电所 | 10kV1202松南线 | 田庄村1号井井通 | 50 | 50 | 0 | 40
2757 | 临清35kV松林变电站 | 松林供电所 | 10kV1202松南线 | 4034康庙 | 200 | 200 | 0 | 0
2758 | 临清35kV松林变电站 | 松林供电所 | 10kV1202松南线 | 4053由集 | 400 | 400 | 0 | 0
2759 | 临清35kV松林变电站 | 松林供电所 | 10kV1202松南线 | 4022亢庙4号 | 200 | 400 | 0 | 0
2760 | 临清35kV松林变电站 | 松林供电所 | 10kV1202松南线 | 4048田庄南 | 400 | 400 | 0 | 0
2761 | 临清35kV松林变电站 | 松林供电所 | 10kV1202松南线 | 4007田庄 | 200 | 200 | 0 | 0
2762 | 临清35kV松林变电站 | 松林供电所 | 10kV1202松南线 | 4033康庙1 | 200 | 200 | 0 | 0
2763 | 临清35kV松林变电站 | 松林供电所 | 10kV1202松南线 | 4089由集西 | 200 | 200 | 0 | 0
2764 | 临清35kV松林变电站 | 松林供电所 | 10kV1202松南线 | 王大人村1号井井通 | 100 | 100 | 0 | 80
2765 | 临清35kV松林变电站 | 松林供电所 | 10kV1202松南线 | 松南村1号井井通 | 100 | 100 | 0 | 80
2766 | 临清35kV松林变电站 | 松林供电所 | 10kV1202松南线 | 由集村3号井井通 | 200 | 200 | 0 | 160
2767 | 临清35kV松林变电站 | 松林供电所 | 10kV1202松南线 | 由集村6号井井通 | 200 | 200 | 0 | 160
2768 | 临清35kV松林变电站 | 松林供电所 | 10kV1202松南线 | 松南村5号井井通 | 100 | 100 | 0 | 80
2769 | 临清35kV松林变电站 | 松林供电所 | 10kV1202松南线 | 松北5号井井通 | 100 | 100 | 0 | 80
2770 | 临清35kV松林变电站 | 松林供电所 | 10kV1202松南线 | 4063由集东 | 160 | 160 | 0 | 59.99
2771 | 临清35kV松林变电站 | 松林供电所 | 10kV1202松南线 | 4008张庄 | 160 | 160 | 0 | 0
2772 | 临清35kV松林变电站 | 松林供电所 | 10kV1202松南线 | 亢庙村4号井井通 | 100 | 100 | 0 | 80
2773 | 临清35kV松林变电站 | 松林供电所 | 10kV1202松南线 | 亢庙村8号井井通 | 200 | 200 | 0 | 160
2774 | 临清35kV松林变电站 | 松林供电所 | 10kV1202松南线 | 由集村2号井井通 | 200 | 200 | 0 | 70.27
2775 | 临清35kV松林变电站 | 松林供电所 | 10kV1202松南线 | 亢庙村7号井井通 | 100 | 100 | 0 | 80
2776 | 临清35kV松林变电站 | 松林供电所 | 10kV1202松南线 | 王大人村2号井井通 | 100 | 100 | 0 | 80
2777 | 临清35kV松林变电站 | 松林供电所 | 10kV1202松南线 | 王大人村3号井井通 | 50 | 50 | 0 | 40
2778 | 临清35kV松林变电站 | 松林供电所 | 10kV1202松南线 | 由集村8号井井通 | 200 | 200 | 0 | 160
2779 | 临清35kV松林变电站 | 松林供电所 | 10kV1202松南线 | 刘斗庄村2号井井通 | 100 | 100 | 0 | 80
2780 | 临清35kV松林变电站 | 松林供电所 | 10kV1202松南线 | 由集村4号井井通 | 200 | 200 | 0 | 160
2781 | 临清35kV松林变电站 | 松林供电所 | 10kV1202松南线 | 由集村5号井井通 | 200 | 200 | 0 | 160
2782 | 临清35kV松林变电站 | 松林供电所 | 10kV1202松南线 | 亢庙村12号井井通 | 200 | 200 | 0 | 160
2783 | 临清35kV松林变电站 | 松林供电所 | 10kV1202松南线 | 40112亢庙5#公变 | 200 | 200 | 0 | 0
2784 | 临清35kV松林变电站 | 松林供电所 | 10kV1202松南线 | 亢庙公变5# | 200 | 200 | 0 | 0
2785 | 临清35kV松林变电站 | 松林供电所 | 10kV1202松南线 | 4074由集4#公变 | 400 | 400 | 0 | 220.1
2786 | 临清35kV松林变电站 | 松林供电所 | 10kV1202松南线 | 4035亢庙公变3# | 200 | 200 | 0 | 0
2787 | 临清35kV松林变电站 | 松林供电所 | 10kV1202松南线 | 40113张庄公变2# | 200 | 200 | 0 | 0
2788 | 临清35kV松林变电站 | 松林供电所 | 10kV1202松南线 | 4019王大人2号 | 200 | 200 | 0 | 0
2789 | 110kV新华变电站 | 松林供电所 | 10kV1203华棉线 | 胡八里三 | 400 | 400 | 0 | 263.92
2790 | 110kV新华变电站 | 松林供电所 | 10kV1203华棉线 | 五里庄西 | 200 | 200 | 0 | 153.52
2791 | 110kV新华变电站 | 松林供电所 | 10kV1203华棉线 | 胡八里北 | 400 | 400 | 0 | 269.38
2792 | 110kV新华变电站 | 松林供电所 | 10kV1203华棉线 | 10kV华棉线五里庄支06-01G五里庄5号台架变 | 100 | 100 | 0 | 80
2793 | 110kV新华变电站 | 松林供电所 | 10kV1203华棉线 | 10kV华棉线五里庄西2支02-02G五里庄西2号台架变 | 160 | 160 | 0 | 128
2794 | 110kV新华变电站 | 松林供电所 | 10kV1203华棉线 | 胡八里工业园（二） | 315 | 315 | 0 | 252
2795 | 110kV新华变电站 | 松林供电所 | 10kV1203华棉线 | 胡八里工业园3 | 400 | 400 | 0 | 320
2796 | 110kV新华变电站 | 松林供电所 | 10kV1203华棉线 | 胡八里东 | 250 | 250 | 0 | 54.85
2797 | 临清35kV石槽变电站 | 松林供电所 | 10kV1204石西线 | 权庄村南 | 800 | 800 | 0 | 549.56
2798 | 临清35kV石槽变电站 | 松林供电所 | 10kV1204石西线 | 路庄东公变 | 160 | 160 | 0 | 128
2799 | 临清35kV石槽变电站 | 松林供电所 | 10kV1204石西线 | 张官屯2号井井通 | 50 | 50 | 0 | 40
2800 | 临清35kV石槽变电站 | 松林供电所 | 10kV1204石西线 | 10kV石西线权庄北支线23-28-08G权庄北二 | 400 | 400 | 0 | 209
2801 | 临清35kV石槽变电站 | 松林供电所 | 10kV1204石西线 | 张官屯北 | 315 | 315 | 0 | 0
2802 | 临清35kV石槽变电站 | 松林供电所 | 10kV1204石西线 | 张官屯公变 | 400 | 400 | 0 | 110.8
2803 | 临清35kV石槽变电站 | 松林供电所 | 10kV1204石西线 | 权庄东公变 | 400 | 400 | 0 | 128.93
2804 | 临清35kV石槽变电站 | 松林供电所 | 10kV1204石西线 | 10kV石西线路庄北3支06-14-13路庄北3号台架变 | 200 | 200 | 0 | 140.88
2805 | 临清35kV石槽变电站 | 松林供电所 | 10kV1204石西线 | 胡八里南 | 200 | 200 | 0 | 160
2806 | 临清35kV石槽变电站 | 松林供电所 | 10kV1204石西线 | 路庄公变西 | 200 | 200 | 0 | 109.73
2807 | 临清35kV石槽变电站 | 松林供电所 | 10kV1204石西线 | 权庄 | 400 | 400 | 0 | 38.99
2808 | 临清35kV石槽变电站 | 松林供电所 | 10kV1204石西线 | 张官屯西 | 200 | 200 | 0 | 0
2809 | 临清35kV石槽变电站 | 松林供电所 | 10kV1204石西线 | 胡八里四 | 200 | 200 | 0 | 100.69
2810 | 临清35kV石槽变电站 | 松林供电所 | 10kV1204石西线 | 胡八里 | 400 | 400 | 0 | 243.02
2811 | 临清35kV石槽变电站 | 松林供电所 | 10kV1204石西线 | 石佛三公变 | 200 | 200 | 0 | 0
2812 | 临清35kV石槽变电站 | 松林供电所 | 10kV1204石西线 | 路庄村 | 315 | 315 | 0 | 243.04
2813 | 临清35kV石槽变电站 | 松林供电所 | 10kV1204石西线 | 路庄中 | 250 | 250 | 0 | 0
2814 | 临清35kV石槽变电站 | 松林供电所 | 10kV1204石西线 | 石佛村 | 250 | 250 | 0 | 0
2815 | 临清35kV石槽变电站 | 松林供电所 | 10kV1204石西线 | 权庄北 | 400 | 400 | 0 | 152.18
2816 | 临清35kV石槽变电站 | 松林供电所 | 10kV1204石西线 | 路庄北 | 250 | 250 | 0 | 140.03
2817 | 临清110kV沈庄变电站 | 松林供电所 | 10kV沈郝Ⅱ线 | 姚楼3号井井通 | 100 | 100 | 0 | 0.25
2818 | 临清110kV沈庄变电站 | 松林供电所 | 10kV沈郝Ⅱ线 | 姚庄4号井井通 | 100 | 100 | 0 | 0
2819 | 临清110kV沈庄变电站 | 松林供电所 | 10kV沈郝Ⅱ线 | 石槽村4号井井通 | 200 | 200 | 0 | 48.16
2820 | 临清110kV沈庄变电站 | 松林供电所 | 10kV沈郝Ⅱ线 | 姚庄1号井井通 | 100 | 100 | 0 | 0
2821 | 临清110kV沈庄变电站 | 松林供电所 | 10kV沈郝Ⅱ线 | 10kV沈郝线石槽支103-05G石槽5号机井通电台架变 | 200 | 200 | 0 | 160
2822 | 临清110kV沈庄变电站 | 松林供电所 | 10kV沈郝Ⅱ线 | 4028姚庄 | 400 | 400 | 0 | 0
2823 | 临清110kV沈庄变电站 | 松林供电所 | 10kV沈郝Ⅱ线 | 姚楼4号井井通 | 100 | 100 | 0 | 80
2824 | 临清110kV沈庄变电站 | 松林供电所 | 10kV沈郝Ⅱ线 | 姚庄2号井井通 | 100 | 100 | 0 | 30.045
2825 | 临清110kV沈庄变电站 | 松林供电所 | 10kV沈郝Ⅱ线 | 石槽3号井井通 | 100 | 100 | 0 | 80
2826 | 临清110kV沈庄变电站 | 松林供电所 | 10kV沈郝Ⅱ线 | 姚楼1号井井通 | 100 | 100 | 0 | 80
2827 | 临清110kV沈庄变电站 | 松林供电所 | 10kV沈郝Ⅱ线 | 姚庄3号井井通 | 100 | 100 | 0 | 80
2828 | 临清110kV沈庄变电站 | 松林供电所 | 10kV沈郝Ⅱ线 | 姚楼2号井井通 | 100 | 100 | 0 | 0
2829 | 临清110kV沈庄变电站 | 松林供电所 | 10kV沈郝Ⅱ线 | 石槽村1号井井通 | 50 | 50 | 0 | 40
2830 | 临清110kV沈庄变电站 | 松林供电所 | 10kV沈郝Ⅱ线 | 石槽村2号井井通 | 100 | 100 | 0 | 72.3
2831 | 临清110kV沈庄变电站 | 松林供电所 | 10kV沈郝Ⅱ线 | 仓上2号井井通 | 100 | 100 | 0 | 80
2832 | 临清110kV沈庄变电站 | 松林供电所 | 10kV沈郝Ⅱ线 | 姚楼6号井井通 | 100 | 100 | 0 | 80
2833 | 临清110kV沈庄变电站 | 松林供电所 | 10kV沈郝Ⅱ线 | 4098姚庄公变2# | 200 | 200 | 0 | 0
2834 | 临清110kV沈庄变电站 | 松林供电所 | 10kV沈郝Ⅱ线 | 4050姚楼2#公变 | 200 | 200 | 0 | 0
2835 | 临清110kV沈庄变电站 | 松林供电所 | 10kV沈郝Ⅱ线 | 4090姚楼公变 | 400 | 400 | 0 | 0
2836 | 临清110kV沈庄变电站 | 松林供电所 | 10kV沈郝Ⅱ线 | 4027姚庄1 | 400 | 400 | 0 | 0
2837 | 临清110kV沈庄变电站 | 松林供电所 | 10kV沈郝Ⅱ线 | 4062姚楼北公变2# | 250 | 200 | 0 | 0
2838 | 临清110kV沈庄变电站 | 松林供电所 | 10kV沈郝Ⅱ线 | 40105姚楼6# | 200 | 200 | 0 | 0
2839 | 临清110kV沈庄变电站 | 松林供电所 | 10kV沈郝Ⅱ线 | 4005石槽 | 400 | 400 | 0 | 0
2840 | 临清110kV沈庄变电站 | 松林供电所 | 10kV沈郝Ⅱ线 | 仓上7号井井通 | 100 | 100 | 0 | 80
2841 | 临清110kV沈庄变电站 | 松林供电所 | 10kV沈郝Ⅱ线 | 西丁5号井井通 | 100 | 100 | 0 | 80
2842 | 临清110kV沈庄变电站 | 松林供电所 | 10kV沈郝Ⅱ线 | 10kV沈郝2线姚楼北3号 | 400 | 400 | 0 | 0
2843 | 临清110kV沈庄变电站 | 松林供电所 | 10kV沈郝Ⅱ线 | 4031姚搂南 | 250 | 250 | 0 | 0
2844 | 临清110kV沈庄变电站 | 松林供电所 | 10kV沈郝Ⅱ线 | 4047姚楼北 | 200 | 200 | 0 | 0
2845 | 临清110kV沈庄变电站 | 松林供电所 | 10kV沈郝Ⅱ线 | 4030石槽1 | 200 | 200 | 0 | 0
2846 | 临清110kV沈庄变电站 | 松林供电所 | 10kV沈郝Ⅱ线 | 4049石槽公变2# | 200 | 200 | 0 | 0
2847 | 临清35kV石槽变电站 | 松林供电所 | 10kV石南线 | 张官屯3号井井通 | 100 | 100 | 40.2378 | 80
2848 | 临清35kV石槽变电站 | 松林供电所 | 10kV石南线 | 张官屯1号井井通 | 160 | 160 | 40.2378 | 128
2849 | 临清35kV石槽变电站 | 松林供电所 | 10kV石南线 | 西石北 | 315 | 315 | 57.6242 | 117.58
2850 | 临清35kV石槽变电站 | 松林供电所 | 10kV石南线 | 郭堤2号井井通 | 50 | 50 | 40.2378 | 40
2851 | 临清35kV石槽变电站 | 松林供电所 | 10kV石南线 | 10kV石南线01G石槽所台架变 | 200 | 200 | 180 | 160
2852 | 临清35kV石槽变电站 | 松林供电所 | 10kV石南线 | 郭堤村 | 400 | 400 | 19.2542 | 178.89
2853 | 临清35kV石槽变电站 | 松林供电所 | 10kV石南线 | 西石南 | 400 | 400 | 113.7942 | 241.75
2854 | 临清110kV唐元变电站 | 唐元供电所 | 10kV1033唐孙线 | 12054孙寨南变 | 315 | 400 | 0 | 134.08
2855 | 临清110kV唐元变电站 | 唐元供电所 | 10kV1033唐孙线 | 12094孙寨南2# | 400 | 400 | 0 | 137.585
2856 | 临清110kV唐元变电站 | 唐元供电所 | 10kV1033唐孙线 | 12076唐元村南变 | 200 | 400 | 0 | 229.2
2857 | 临清110kV唐元变电站 | 唐元供电所 | 10kV1033唐孙线 | 12006唐元村 | 500 | 315 | 0 | 138.32
2858 | 临清110kV唐元变电站 | 唐元供电所 | 10kV1033唐孙线 | 12026闫元 | 500 | 315 | 0 | 100.325
2859 | 临清110kV唐元变电站 | 唐元供电所 | 10kV1034凯美瑞线 | 12005后卜头2# | 400 | 315 | 0 | 0
2860 | 临清110kV唐元变电站 | 唐元供电所 | 10kV1034凯美瑞线 | 唐元12327后卜头1号井井通 | 160 | 200 | 0 | 111.2
2861 | 临清110kV唐元变电站 | 唐元供电所 | 10kV1035唐西线 | 10kV唐西线丰圈扬水站支8G12333丰圈8#井井通台架变 | 200 | 200 | 0 | 160
2862 | 临清110kV唐元变电站 | 唐元供电所 | 10kV1035唐西线 | 唐元12331丰圈井井通7#井井通 | 100 | 100 | 0 | 80
2863 | 临清110kV唐元变电站 | 唐元供电所 | 10kV1035唐西线 | 唐元12317李官寨2号井井通 | 100 | 200 | 0 | 160
2864 | 临清110kV唐元变电站 | 唐元供电所 | 10kV1035唐西线 | 唐元12312丰圈1号井井通 | 200 | 50 | 0 | 40
2865 | 临清110kV唐元变电站 | 唐元供电所 | 10kV1035唐西线 | 唐元12320李官寨5号井井通 | 200 | 200 | 0 | 160
2866 | 临清110kV唐元变电站 | 唐元供电所 | 10kV1035唐西线 | 唐元12313丰圈2号井井通 | 200 | 400 | 0 | 320
2867 | 临清110kV唐元变电站 | 唐元供电所 | 10kV1035唐西线 | 唐元12202丰圈6号井井通 | 100 | 100 | 0 | 80
2868 | 临清110kV唐元变电站 | 唐元供电所 | 10kV1035唐西线 | 唐元12319李官寨4号井井通 | 200 | 200 | 0 | 160
2869 | 临清110kV唐元变电站 | 唐元供电所 | 10kV1035唐西线 | 12062郭圈南变 | 200 | 400 | 0 | 166.2
2870 | 临清110kV唐元变电站 | 唐元供电所 | 10kV1035唐西线 | 12016东桥 | 315 | 200 | 0 | 0
2871 | 临清110kV唐元变电站 | 唐元供电所 | 10kV1035唐西线 | 12075西桥东南 | 315 | 400 | 0 | 88.1
2872 | 临清110kV唐元变电站 | 唐元供电所 | 10kV1035唐西线 | 12012郭圈 | 500 | 400 | 0 | 121.31
2873 | 临清110kV唐元变电站 | 唐元供电所 | 10kV1035唐西线 | 10kV唐西线84-03G12334千集1井井通台架变 | 200 | 400 | 0 | 320
2874 | 临清110kV唐元变电站 | 唐元供电所 | 10kV1035唐西线 | 12083西桥南变 | 400 | 200 | 0 | 0
2875 | 临清110kV唐元变电站 | 唐元供电所 | 10kV1035唐西线 | 12082郭圈北变 | 315 | 400 | 0 | 177.65
2876 | 临清110kV唐元变电站 | 唐元供电所 | 10kV1035唐西线 | 12014丰圈东 | 400 | 400 | 0 | 0
2877 | 临清110kV唐元变电站 | 唐元供电所 | 10kV1035唐西线 | 12048丰圈村 | 400 | 100 | 0 | 0
2878 | 临清110kV唐元变电站 | 唐元供电所 | 10kV1035唐西线 | 唐元12310郭圈东3号井井通 | 250 | 100 | 0 | 80
2879 | 临清110kV唐元变电站 | 唐元供电所 | 10kV1035唐西线 | 唐元12315丰圈5号井井通 | 200 | 100 | 0 | 80
2880 | 临清110kV唐元变电站 | 唐元供电所 | 10kV1035唐西线 | 唐元12314丰圈4号井井通 | 200 | 200 | 0 | 160
2881 | 临清110kV唐元变电站 | 唐元供电所 | 10kV1035唐西线 | 12002丰圈西 | 400 | 100 | 0 | 0
2882 | 临清110kV唐元变电站 | 唐元供电所 | 10kV1035唐西线 | 12056丰圈南 | 315 | 315 | 0 | 63.34
2883 | 临清110kV唐元变电站 | 唐元供电所 | 10kV1035唐西线 | 12015西桥北变 | 400 | 400 | 0 | 15.2
2884 | 临清110kV唐元变电站 | 唐元供电所 | 10kV1035唐西线 | 10kV唐西线85G12335千集2井井通台架变 | 200 | 400 | 0 | 320
2885 | 临清110kV唐元变电站 | 唐元供电所 | 10kV1035唐西线 | 唐元12318李官寨3号井井通 | 200 | 100 | 0 | 80
2886 | 临清110kV唐元变电站 | 唐元供电所 | 10kV1035唐西线 | 唐元12321西桥2号井井通 | 315 | 50 | 0 | 40
2887 | 临清110kV唐元变电站 | 唐元供电所 | 10kV1035唐西线 | 唐元12308郭圈1号井井通 | 200 | 200 | 0 | 160
2888 | 临清110kV唐元变电站 | 唐元供电所 | 10kV1035唐西线 | 唐元12309郭圈南2号井井通 | 250 | 250 | 0 | 200
2889 | 临清110kV唐元变电站 | 唐元供电所 | 10kV1035唐西线 | 唐元12205西桥1号井井通 | 200 | 200 | 0 | 160
2890 | 临清110kV唐元变电站 | 唐元供电所 | 10kV1035唐西线 | 唐元12201丰圈3号井井通 | 400 | 315 | 0 | 252
2891 | 临清110kV唐元变电站 | 唐元供电所 | 10kV1035唐西线 | 唐元12311郭圈西4号井井通 | 200 | 100 | 0 | 80
2892 | 临清110kV唐元变电站 | 唐元供电所 | 10kV1035唐西线 | 10kV唐西线东桥支15-35G12135东桥东台架变 | 400 | 100 | 0 | 0
2893 | 临清110kV唐元变电站 | 唐元供电所 | 10kV1035唐西线 | 12106郭圈西 | 400 | 315 | 0 | 71.75
2894 | 临清110kV唐元变电站 | 唐元供电所 | 10kV1035唐西线 | 12119西桥南2# | 200 | 400 | 0 | 276
2895 | 临清110kV唐元变电站 | 唐元供电所 | 10kV1035唐西线 | 12061东桥南变 | 500 | 500 | 0 | 264.04
2896 | 临清110kV唐元变电站 | 唐元供电所 | 10kV1035唐西线 | 12055西桥西变 | 250 | 400 | 0 | 278.6
2897 | 临清110kV唐元变电站 | 唐元供电所 | 10kV1036唐寨线 | 12127孙寨新村 | 400 | 400 | 0 | 320
2898 | 临清110kV唐元变电站 | 唐元供电所 | 10kV1036唐寨线 | 唐元12206马虎寨1号井井通 | 200 | 315 | 0 | 252
2899 | 临清110kV唐元变电站 | 唐元供电所 | 10kV1036唐寨线 | 唐元12207马虎寨2号井井通 | 100 | 400 | 0 | 320
2900 | 临清110kV唐元变电站 | 唐元供电所 | 10kV1036唐寨线 | 12028马虎寨 | 315 | 400 | 0 | 281.3
2901 | 临清110kV唐元变电站 | 唐元供电所 | 10kV1036唐寨线 | 12116孙寨村2# | 400 | 400 | 0 | 158.1
2902 | 临清110kV唐元变电站 | 唐元供电所 | 10kV1036唐寨线 | 12029孙寨东变 | 315 | 200 | 0 | 0
2903 | 临清110kV唐元变电站 | 唐元供电所 | 10kV1036唐寨线 | 122021唐元所变 | 315 | 200 | 0 | 151.74
2904 | 临清110kV唐元变电站 | 唐元供电所 | 10kV1036唐寨线 | 12113马虎寨东变 | 400 | 200 | 0 | 48.21
2905 | 临清110kV唐元变电站 | 唐元供电所 | 10kV1036唐寨线 | 12138马虎寨东二台架变 | 400 | 400 | 0 | 135.455
2906 | 临清110kV唐元变电站 | 唐元供电所 | 10kV1036唐寨线 | 12137孙寨西二台架变 | 400 | 200 | 0 | 28.675
2907 | 临清110kV唐元变电站 | 唐元供电所 | 10kV1036唐寨线 | 10kV唐寨线高标准农田孙寨台架变 | 100 | 100 | 0 | 80
2908 | 临清110kV唐元变电站 | 唐元供电所 | 10kV1036唐寨线 | 12079马虎寨北变 | 250 | 315 | 0 | 143.76
2909 | 临清110kV唐元变电站 | 唐元供电所 | 10kV1036唐寨线 | 12050西尚庄 | 400 | 200 | 0 | 87.805
2910 | 临清110kV唐元变电站 | 唐元供电所 | 10kV1036唐寨线 | 12109孙寨北变 | 200 | 400 | 0 | 212.72
2911 | 临清110kV唐元变电站 | 唐元供电所 | 10kV1036唐寨线 | 12118孙寨西2# | 315 | 315 | 0 | 36.49
2912 | 临清110kV唐元变电站 | 唐元供电所 | 10kV1036唐寨线 | 12080孙寨西变 | 500 | 400 | 0 | 0
2913 | 临清110kV唐元变电站 | 唐元供电所 | 10kV1036唐寨线 | 12053孙寨村 | 400 | 315 | 0 | 0
2914 | 临清110kV唐元变电站 | 唐元供电所 | 10kV1037唐科线 | 12107于科北变 | 315 | 315 | 0 | 85.55
2915 | 临清110kV唐元变电站 | 唐元供电所 | 10kV1037唐科线 | 12020东科 | 200 | 200 | 0 | 67.53
2916 | 临清110kV唐元变电站 | 唐元供电所 | 10kV1037唐科线 | 12018张科东 | 500 | 400 | 0 | 37.31
2917 | 临清110kV唐元变电站 | 唐元供电所 | 10kV1037唐科线 | 12103张科新村 | 400 | 400 | 0 | 301.55
2918 | 临清110kV唐元变电站 | 唐元供电所 | 10kV1037唐科线 | 12019张科西 | 315 | 200 | 0 | 106.21
2919 | 临清110kV唐元变电站 | 唐元供电所 | 10kV1037唐科线 | 10kV唐科线高标准农田于科台架变 | 100 | 100 | 0 | 80
2920 | 临清110kV唐元变电站 | 唐元供电所 | 10kV1037唐科线 | 10kV唐科线高标准农田东科台架变 | 100 | 100 | 0 | 80
2921 | 临清110kV唐元变电站 | 唐元供电所 | 10kV1037唐科线 | 10kV唐科线高标准农田张科台架变 | 100 | 100 | 0 | 80
2922 | 临清110kV唐元变电站 | 唐元供电所 | 10kV1037唐科线 | 10kV唐科线高标准农田孙寨台架变 | 200 | 200 | 0 | 160
2923 | 临清110kV唐元变电站 | 唐元供电所 | 10kV1037唐科线 | 12021于科 | 400 | 400 | 0 | 166.48
2924 | 临清110kV唐元变电站 | 唐元供电所 | 10kV1037唐科线 | 120102东科东变 | 400 | 400 | 0 | 262.77
2925 | 临清110kV唐元变电站 | 唐元供电所 | 10kV1037唐科线 | 12052张科南 | 315 | 400 | 0 | 270.44
2926 | 临清110kV唐元变电站 | 唐元供电所 | 10kV1038李官线 | 10kV李官线48-16-9G12336千集3井井通台架变 | 400 | 400 | 0 | 320
2927 | 临清110kV唐元变电站 | 唐元供电所 | 10kV1038李官线 | 12003李官寨村4# | 315 | 200 | 0 | 38.435
2928 | 临清110kV唐元变电站 | 唐元供电所 | 10kV1038李官线 | 12066千集村 | 400 | 400 | 0 | 0
2929 | 临清110kV唐元变电站 | 唐元供电所 | 10kV1038李官线 | 12111孙井东变 | 250 | 160 | 0 | 0
2930 | 临清110kV唐元变电站 | 唐元供电所 | 10kV1038李官线 | 12084李官寨村3# | 500 | 315 | 0 | 193.02
2931 | 临清110kV唐元变电站 | 唐元供电所 | 10kV1038李官线 | 10kV李官线48-16-37G12337千集4井井通台架变 | 200 | 400 | 0 | 320
2932 | 临清110kV唐元变电站 | 唐元供电所 | 10kV1038李官线 | 12011千集东变 | 400 | 400 | 0 | 200.74
2933 | 临清110kV唐元变电站 | 唐元供电所 | 10kV1038李官线 | 10kV李官线48-16-37G12338千集5井井通台架变 | 400 | 400 | 0 | 211.22
2934 | 临清110kV唐元变电站 | 唐元供电所 | 10kV1038李官线 | 12058孙井西变 | 500 | 200 | 0 | 0
2935 | 临清110kV唐元变电站 | 唐元供电所 | 10kV1038李官线 | 12128千集东北变 | 400 | 200 | 0 | 0
2936 | 临清110kV唐元变电站 | 唐元供电所 | 10kV1038李官线 | 12101李官寨南变 | 400 | 315 | 0 | 104.795
2937 | 临清110kV唐元变电站 | 唐元供电所 | 10kV1038李官线 | 12073东尚南变 | 200 | 400 | 0 | 193.28
2938 | 临清110kV唐元变电站 | 唐元供电所 | 10kV1038李官线 | 12081千集北变 | 400 | 400 | 0 | 5.39
2939 | 临清110kV唐元变电站 | 唐元供电所 | 10kV1038李官线 | 12060千集南公变 | 400 | 200 | 0 | 0
2940 | 临清110kV唐元变电站 | 唐元供电所 | 10kV1038李官线 | 12010东尚北变 | 315 | 400 | 0 | 220.5
2941 | 临清110kV唐元变电站 | 唐元供电所 | 10kV1038李官线 | 唐元12326东尚庄2号井井通 | 200 | 200 | 0 | 160
2942 | 临清110kV唐元变电站 | 唐元供电所 | 10kV1038李官线 | 10kV李官线高标准农田李官寨1台架变 | 200 | 200 | 0 | 160
2943 | 临清110kV唐元变电站 | 唐元供电所 | 10kV1038李官线 | 10kV李官线高标准农田李官寨2台架变 | 200 | 200 | 0 | 160
2944 | 临清110kV唐元变电站 | 唐元供电所 | 10kV1038李官线 | 12013李官寨村 | 500 | 400 | 0 | 98.305
2945 | 临清110kV唐元变电站 | 唐元供电所 | 10kV1038李官线 | 12074韩家村 | 400 | 250 | 0 | 0
2946 | 临清110kV唐元变电站 | 唐元供电所 | 10kV1038李官线 | 12004千集西 | 400 | 250 | 0 | 175.07
2947 | 临清110kV唐元变电站 | 唐元供电所 | 10kV1038李官线 | 12009孙井 | 500 | 200 | 0 | 0
2948 | 临清110kV唐元变电站 | 唐元供电所 | 10kV1038李官线 | 12095李官寨北变 | 500 | 200 | 0 | 0
2949 | 临清110kV唐元变电站 | 唐元供电所 | 10kV1038李官线 | 唐元12316李官寨1号井井通 | 400 | 400 | 0 | 320
2950 | 临清110kV唐元变电站 | 唐元供电所 | 10kV1038李官线 | 12085李官寨村2# | 400 | 200 | 0 | 37.33
2951 | 临清110kV唐元变电站 | 唐元供电所 | 10kV1038李官线 | 12104韩家村东变 | 400 | 400 | 0 | 29.925
2952 | 临清110kV唐元变电站 | 唐元供电所 | 10kV1038李官线 | 12123李官寨南2# | 400 | 200 | 0 | 106
2953 | 临清110kV唐元变电站 | 唐元供电所 | 10kV1038李官线 | 12123李官寨南2# | 400 | 200 | 0 | 106
2954 | 临清110kV唐元变电站 | 唐元供电所 | 10kV1040唐枣线 | 12044畈疃 | 200 | 200 | 0 | 51.75
2955 | 临清110kV唐元变电站 | 唐元供电所 | 10kV1040唐枣线 | 12097西丁皂东变 | 400 | 400 | 0 | 156.84
2956 | 临清110kV唐元变电站 | 唐元供电所 | 10kV1040唐枣线 | 12072枣林北变2# | 250 | 250 | 0 | 0
2957 | 临清110kV唐元变电站 | 唐元供电所 | 10kV1040唐枣线 | 10kV唐枣线12G12339枣林井井通架变 | 200 | 200 | 0 | 4.25
2958 | 临清110kV唐元变电站 | 唐元供电所 | 10kV1040唐枣线 | 10kV唐枣线26-10G12340枣林2井井通台架变 | 200 | 200 | 0 | 160
2959 | 临清110kV唐元变电站 | 唐元供电所 | 10kV1040唐枣线 | 10kV唐枣线22G12129枣林北3台架变 | 400 | 250 | 0 | 54.6
2960 | 临清110kV唐元变电站 | 唐元供电所 | 10kV1040唐枣线 | 12017西丁皂 | 315 | 315 | 0 | 35.745
2961 | 临清110kV唐元变电站 | 唐元供电所 | 10kV1040唐枣线 | 12031东丁皂东变 | 315 | 400 | 0 | 142.16
2962 | 临清110kV唐元变电站 | 唐元供电所 | 10kV1040唐枣线 | 12071东丁西公变 | 400 | 400 | 0 | 121.3
2963 | 临清110kV唐元变电站 | 唐元供电所 | 10kV1040唐枣线 | 12065枣林南变3# | 400 | 400 | 0 | 0
2964 | 临清110kV唐元变电站 | 唐元供电所 | 10kV1040唐枣线 | 12063前畈瞳 | 400 | 400 | 0 | 0
2965 | 临清110kV唐元变电站 | 唐元供电所 | 10kV1040唐枣线 | 12120畈疃东变 | 400 | 315 | 0 | 41.89
2966 | 临清110kV唐元变电站 | 唐元供电所 | 10kV1040唐枣线 | 12122枣林北1# | 200 | 315 | 0 | 41.005
2967 | 临清110kV唐元变电站 | 唐元供电所 | 10kV1040唐枣线 | 12040后畈疃 | 400 | 200 | 0 | 0
2968 | 临清110kV唐元变电站 | 唐元供电所 | 10kV1040唐枣线 | 12067后畈疃4# | 400 | 400 | 0 | 137.605
2969 | 临清110kV唐元变电站 | 唐元供电所 | 10kV1040唐枣线 | 12030枣林村 | 315 | 400 | 0 | 0
2970 | 临清110kV唐元变电站 | 唐元供电所 | 10kV1042唐东线 | 12070林潘寨东5# | 500 | 400 | 0 | 109.165
2971 | 临清110kV唐元变电站 | 唐元供电所 | 10kV1042唐东线 | 12096石佛北2# | 400 | 200 | 0 | 0
2972 | 临清110kV唐元变电站 | 唐元供电所 | 10kV1042唐东线 | 12036瑶坡村 | 400 | 250 | 0 | 0
2973 | 临清110kV唐元变电站 | 唐元供电所 | 10kV1042唐东线 | 唐元12323营子1号井井通 | 400 | 200 | 0 | 121.73
2974 | 临清110kV唐元变电站 | 唐元供电所 | 10kV1042唐东线 | 12039林潘水厂 | 400 | 315 | 0 | 127.535
2975 | 临清110kV唐元变电站 | 唐元供电所 | 10kV1042唐东线 | 10kV唐东线53-43G12341瑶坡2井井通台架变 | 200 | 400 | 0 | 320
2976 | 临清110kV唐元变电站 | 唐元供电所 | 10kV1042唐东线 | 10kV唐东线54支26#杆G12134瑶坡台架变 | 400 | 50 | 0 | 6.75
2977 | 临清110kV唐元变电站 | 唐元供电所 | 10kV1042唐东线 | 12086瑶坡西变 | 400 | 400 | 0 | 136.325
2978 | 临清110kV唐元变电站 | 唐元供电所 | 10kV1042唐东线 | 10kV唐东线营子支5G12332营子井井通台架变 | 400 | 200 | 0 | 160
2979 | 临清110kV唐元变电站 | 唐元供电所 | 10kV1042唐东线 | 10kV唐东线40-05G12130林潘寨东6台架变 | 400 | 250 | 0 | 48.1
2980 | 临清110kV唐元变电站 | 唐元供电所 | 10kV1042唐东线 | 10kV唐东线40-05-15G12132林潘寨西1台架变 | 400 | 400 | 0 | 179.975
2981 | 临清110kV唐元变电站 | 唐元供电所 | 10kV1042唐东线 | 12049林潘西变 | 500 | 400 | 0 | 9.92
2982 | 临清110kV唐元变电站 | 唐元供电所 | 10kV1042唐东线 | 12045杨楼北 | 400 | 315 | 0 | 146.99
2983 | 临清110kV唐元变电站 | 唐元供电所 | 10kV1042唐东线 | 12032杨楼 | 400 | 250 | 0 | 0
2984 | 临清110kV唐元变电站 | 唐元供电所 | 10kV1042唐东线 | 12033辛庄南变 | 400 | 200 | 0 | 26.93
2985 | 临清110kV唐元变电站 | 唐元供电所 | 10kV1042唐东线 | 12087瑶坡东变 | 400 | 400 | 0 | 121.2
2986 | 临清110kV唐元变电站 | 唐元供电所 | 10kV1042唐东线 | 唐元12322林潘寨1号井井通 | 200 | 200 | 0 | 160
2987 | 临清110kV唐元变电站 | 唐元供电所 | 10kV1042唐东线 | 唐元12324营子2号井井通 | 250 | 200 | 0 | 160
2988 | 临清110kV唐元变电站 | 唐元供电所 | 10kV1042唐东线 | 12125营子南变 | 400 | 200 | 0 | 26.085
2989 | 临清110kV唐元变电站 | 唐元供电所 | 10kV1042唐东线 | 12035营子村 | 500 | 400 | 0 | 0
2990 | 临清110kV唐元变电站 | 唐元供电所 | 10kV1042唐东线 | 唐元12329瑶坡1号井井通 | 200 | 200 | 0 | 160
2991 | 临清110kV唐元变电站 | 唐元供电所 | 10kV1042唐东线 | 唐元12204营子4号井井通 | 200 | 200 | 0 | 160
2992 | 临清110kV唐元变电站 | 唐元供电所 | 10kV1042唐东线 | 唐元12203营子3号井井通 | 200 | 250 | 0 | 200
2993 | 临清110kV唐元变电站 | 唐元供电所 | 10kV1042唐东线 | 12121辛庄2# | 400 | 200 | 0 | 0
2994 | 临清110kV唐元变电站 | 唐元供电所 | 10kV1042唐东线 | 唐元12330瑶坡2号井井通 | 100 | 100 | 0 | 80
2995 | 临清110kV唐元变电站 | 唐元供电所 | 10kV1042唐东线 | 10kV唐东线40-13G12131林潘寨村1台架变 | 400 | 400 | 0 | 106.95
2996 | 临清110kV唐元变电站 | 唐元供电所 | 10kV1042唐东线 | 12124瑶坡南变 | 200 | 200 | 0 | 123.99
2997 | 临清110kV唐元变电站 | 唐元供电所 | 10kV1042唐东线 | 12034石佛南变 | 400 | 400 | 0 | 37.21
2998 | 临清110kV唐元变电站 | 唐元供电所 | 10kV1042唐东线 | 12038林潘寨村 | 500 | 400 | 0 | 154.36
2999 | 临清110kV唐元变电站 | 唐元供电所 | 10kV1042唐东线 | 12068杨楼3# | 400 | 315 | 0 | 204.95
3000 | 临清110kV唐元变电站 | 唐元供电所 | 10kV1042唐东线 | 12051营子东 | 400 | 200 | 0 | 5.15
3001 | 临清110kV唐元变电站 | 唐元供电所 | 10kV1042唐东线 | 12117瑶坡南2# | 400 | 315 | 0 | 87.12
3002 | 临清110kV唐元变电站 | 唐元供电所 | 10kV1042唐东线 | 12112林潘寨西南变 | 500 | 400 | 0 | 279.02
3003 | 临清110kV唐元变电站 | 唐元供电所 | 10kV1042唐东线 | 12037瑶坡南 | 400 | 250 | 0 | 0
3004 | 临清110kV唐元变电站 | 唐元供电所 | 10kV1042唐东线 | 12047林潘西4# | 500 | 315 | 0 | 129.025
3005 | 临清110kV唐元变电站 | 唐元供电所 | 10kV1042唐东线 | 12069辛庄北 | 400 | 400 | 0 | 267.05
3006 | 临清110kV唐元变电站 | 唐元供电所 | 10kV1042唐东线 | 12043石佛北变 | 400 | 400 | 0 | 0
3007 | 临清110kV唐元变电站 | 唐元供电所 | 10kV1042唐东线 | 12093瑶坡东南公变 | 400 | 400 | 0 | 109.435
3008 | 临清110kV唐元变电站 | 唐元供电所 | 10kV1042唐东线 | 10kV唐东线85支01#杆G12133营子台架变 | 400 | 315 | 0 | 0
3009 | 临清110kV顺和变电站 | 唐元供电所 | 10kV1107顺园线 | 12088燕元西变 | 250 | 200 | 0 | 0
3010 | 临清110kV顺和变电站 | 唐元供电所 | 10kV1107顺园线 | 12041东科西 | 315 | 250 | 0 | 125.525
3011 | 临清110kV顺和变电站 | 唐元供电所 | 10kV1107顺园线 | 12022西科村里 | 315 | 400 | 0 | 246.63
3012 | 临清110kV顺和变电站 | 唐元供电所 | 10kV1107顺园线 | 12064西科东变 | 200 | 250 | 0 | 103.035
3013 | 临清110kV顺和变电站 | 唐元供电所 | 10kV1107顺园线 | 12098霍元西变 | 500 | 400 | 0 | 99.71
3014 | 临清110kV顺和变电站 | 唐元供电所 | 10kV1107顺园线 | 12024燕元村 | 400 | 400 | 0 | 113.12
3015 | 临清110kV顺和变电站 | 唐元供电所 | 10kV1107顺园线 | 唐元12328毛寨1号井井通 | 200 | 200 | 0 | 160
3016 | 临清110kV顺和变电站 | 唐元供电所 | 10kV1107顺园线 | 12105西科西2变 | 400 | 400 | 0 | 239.47
3017 | 临清110kV顺和变电站 | 唐元供电所 | 10kV1107顺园线 | 12027西科西变 | 400 | 400 | 0 | 306.56
3018 | 临清110kV顺和变电站 | 唐元供电所 | 10kV1107顺园线 | 12091毛寨西2# | 250 | 400 | 0 | 170.215
3019 | 临清110kV顺和变电站 | 唐元供电所 | 10kV1107顺园线 | 12114毛寨幸福家园1 | 400 | 400 | 0 | 99.94
3020 | 临清110kV顺和变电站 | 唐元供电所 | 10kV1107顺园线 | 12089燕元东变 | 400 | 200 | 0 | 0
3021 | 临清110kV顺和变电站 | 唐元供电所 | 10kV1107顺园线 | 12092毛寨南3# | 250 | 400 | 0 | 115.77
3022 | 临清110kV顺和变电站 | 唐元供电所 | 10kV1107顺园线 | 12136燕元东三台架变 | 200 | 400 | 0 | 248.7
3023 | 临清110kV顺和变电站 | 唐元供电所 | 10kV1107顺园线 | 12139霍元北台架变 | 200 | 160 | 0 | 107.465
3024 | 临清110kV顺和变电站 | 唐元供电所 | 10kV1107顺园线 | 12023毛寨村 | 315 | 200 | 0 | 0
3025 | 临清110kV顺和变电站 | 唐元供电所 | 10kV1107顺园线 | 12042燕元南变 | 400 | 200 | 0 | 25.8704
3026 | 临清110kV顺和变电站 | 唐元供电所 | 10kV1107顺园线 | 12090霍元南变 | 400 | 400 | 0 | 159.83
3027 | 临清110kV顺和变电站 | 唐元供电所 | 10kV1107顺园线 | 12025霍元 | 315 | 250 | 0 | 171.65
3028 | 临清110kV顺和变电站 | 唐元供电所 | 10kV1107顺园线 | 12099毛寨东变 | 630 | 200 | 0 | 0
3029 | 临清110kV顺和变电站 | 唐元供电所 | 10kV1107顺园线 | 12108燕元东2变 | 200 | 100 | 0 | 34.5
3030 | 临清110kV唐元变电站 | 唐元供电所 | 10kV唐社线 | 12077镇驻地1# | 400 | 200 | 0 | 73.65
3031 | 临清110kV唐元变电站 | 唐元供电所 | 10kV唐社线 | 12100前卜头北变 | 200 | 400 | 0 | 53.93
3032 | 临清110kV唐元变电站 | 唐元供电所 | 10kV唐社线 | 12057后卜头南变 | 500 | 200 | 0 | 0
3033 | 临清110kV唐元变电站 | 唐元供电所 | 10kV唐社线 | 12059前卜头南变 | 400 | 400 | 0 | 0
3034 | 临清110kV唐元变电站 | 唐元供电所 | 10kV唐社线 | 12078前卜头东变 | 400 | 100 | 0 | 0
3035 | 临清110kV唐元变电站 | 唐元供电所 | 10kV唐社线 | 12008前卜头西变 | 315 | 250 | 0 | 0
3036 | 临清110kV唐元变电站 | 唐元供电所 | 10kV唐社线 | 12110粮所口南变 | 315 | 400 | 0 | 201.39
3037 | 临清110kV唐元变电站 | 唐元供电所 | 10kV唐社线 | 12046粮所口 | 400 | 400 | 0 | 208.51
3038 | 临清110kV唐元变电站 | 唐元供电所 | 10kV唐社线 | 12046粮所口 | 400 | 400 | 0 | 208.51
3039 | 临清110kV唐元变电站 | 唐元供电所 | 10kV唐社线 | 12007镇驻地2# | 200 | 400 | 0 | 210.264
3040 | 临清110kV唐元变电站 | 唐元供电所 | 10kV唐社线 | 12115孙寨东南变 | 400 | 200 | 0 | 74.09
3041 | 临清110kV唐元变电站 | 唐元供电所 | 10kV唐社线 | 12001前卜头 | 315 | 315 | 0 | 7.425
3042 | 临清110kV唐元变电站 | 唐元供电所 | 10kV唐社线 | 12001前卜头 | 315 | 315 | 0 | 7.425
3043 | 临清110kV唐元变电站 | 唐元供电所 | 10kV唐社线 | 12126前卜头东变2# | 400 | 315 | 0 | 6.715
3044 | 临清110kV唐元变电站 | 唐元供电所 | 10kV唐社线 | 唐元12325东尚庄1号井井通 | 200 | 400 | 0 | 320
3045 | 临清35kV魏湾变电站 | 魏湾供电所 | 10kV10114魏东线 | 魏湾王杜2号井井通 | 100 | 100 | 0 | 80
3046 | 临清35kV魏湾变电站 | 魏湾供电所 | 10kV10114魏东线 | 魏湾跨马2号井井通 | 200 | 200 | 0 | 160
3047 | 临清35kV魏湾变电站 | 魏湾供电所 | 10kV10114魏东线 | 10kV魏东线王杜北台架变 | 630 | 400 | 0 | 0
3048 | 临清35kV魏湾变电站 | 魏湾供电所 | 10kV10114魏东线 | 贾庄南 | 315 | 200 | 0 | 0
3049 | 临清35kV魏湾变电站 | 魏湾供电所 | 10kV10114魏东线 | 魏湾大由7号井井通 | 100 | 50 | 0 | 40
3050 | 临清35kV魏湾变电站 | 魏湾供电所 | 10kV10114魏东线 | 仁庄公变 | 100 | 100 | 0 | 9.44
3051 | 临清35kV魏湾变电站 | 魏湾供电所 | 10kV10114魏东线 | 10kV魏东线魏湾跨马2号台架变 | 630 | 400 | 0 | 0
3052 | 临清35kV魏湾变电站 | 魏湾供电所 | 10kV10114魏东线 | 10kV魏东线09-03号杆G大由扶贫井井通台架变 | 200 | 200 | 0 | 160
3053 | 临清35kV魏湾变电站 | 魏湾供电所 | 10kV10114魏东线 | 10kV魏东线贾庄3号支线21-57-17-03号杆G魏湾贾庄3号台架变 | 630 | 400 | 0 | 0
3054 | 临清35kV魏湾变电站 | 魏湾供电所 | 10kV10114魏东线 | 魏湾高堆4号井井通 | 200 | 200 | 0 | 0
3055 | 临清35kV魏湾变电站 | 魏湾供电所 | 10kV10114魏东线 | 王杜 | 630 | 400 | 0 | 179.27
3056 | 临清35kV魏湾变电站 | 魏湾供电所 | 10kV10114魏东线 | 跨马 | 630 | 400 | 0 | 0
3057 | 临清35kV魏湾变电站 | 魏湾供电所 | 10kV10114魏东线 | 魏湾跨马北井井通 | 100 | 100 | 0 | 80
3058 | 临清35kV魏湾变电站 | 魏湾供电所 | 10kV10114魏东线 | 魏湾王杜西井井通 | 50 | 50 | 0 | 40
3059 | 临清35kV魏湾变电站 | 魏湾供电所 | 10kV10114魏东线 | 大由北 | 315 | 315 | 0 | 0
3060 | 临清35kV魏湾变电站 | 魏湾供电所 | 10kV10114魏东线 | 王杜3号 | 200 | 200 | 0 | 57.68
3061 | 临清35kV魏湾变电站 | 魏湾供电所 | 10kV10114魏东线 | 魏湾供电所所内变 | 160 | 160 | 0 | 128
3062 | 临清35kV魏湾变电站 | 魏湾供电所 | 10kV10114魏东线 | 魏湾小由1号井井通 | 200 | 200 | 0 | 160
3063 | 临清35kV魏湾变电站 | 魏湾供电所 | 10kV10114魏东线 | 魏湾贾庄3号井井通 | 200 | 200 | 0 | 160
3064 | 临清35kV魏湾变电站 | 魏湾供电所 | 10kV10114魏东线 | 魏湾贾庄2号井井通 | 200 | 200 | 0 | 160
3065 | 临清35kV魏湾变电站 | 魏湾供电所 | 10kV10114魏东线 | 高堆2号 | 250 | 250 | 0 | 42.71
3066 | 临清35kV魏湾变电站 | 魏湾供电所 | 10kV10114魏东线 | 贾庄2号 | 630 | 400 | 0 | 0
3067 | 临清35kV魏湾变电站 | 魏湾供电所 | 10kV10114魏东线 | 贾庄 | 400 | 400 | 0 | 0
3068 | 临清35kV魏湾变电站 | 魏湾供电所 | 10kV10114魏东线 | 魏湾贾庄1号井井通 | 100 | 100 | 0 | 80
3069 | 临清35kV魏湾变电站 | 魏湾供电所 | 10kV10114魏东线 | 魏湾大由扶贫 | 630 | 400 | 0 | 0
3070 | 临清35kV魏湾变电站 | 魏湾供电所 | 10kV10114魏东线 | 魏湾王杜1号井井通 | 50 | 50 | 0 | 40
3071 | 临清35kV魏湾变电站 | 魏湾供电所 | 10kV10114魏东线 | 10kV魏东线21-57-08-06G魏湾贾庄5号台架变 | 630 | 400 | 0 | 0
3072 | 临清35kV魏湾变电站 | 魏湾供电所 | 10kV10114魏东线 | 10kV魏东线G魏湾大由6号台架变 | 400 | 400 | 0 | 109.67
3073 | 临清35kV魏湾变电站 | 魏湾供电所 | 10kV10114魏东线 | 10kV魏东线G魏湾贾庄4号台架变 | 400 | 400 | 0 | 36.07
3074 | 临清35kV魏湾变电站 | 魏湾供电所 | 10kV10114魏东线 | 10kV魏东线G跨马4号台架变 | 630 | 400 | 0 | 0
3075 | 临清35kV魏湾变电站 | 魏湾供电所 | 10kV10114魏东线 | 10kV魏东线跨马3支线21-20-03G跨马3号台架变 | 630 | 400 | 0 | 0
3076 | 临清35kV魏湾变电站 | 魏湾供电所 | 10kV10114魏东线 | 10kV魏东线G魏湾王杜南台架变 | 630 | 400 | 0 | 55.82
3077 | 临清35kV魏湾变电站 | 魏湾供电所 | 10kV10114魏东线 | 魏湾贾庄6号台架变 | 400 | 400 | 0 | 0
3078 | 临清35kV魏湾变电站 | 魏湾供电所 | 10kV10114魏东线 | 10kV魏东线跨马5号台架变 | 400 | 400 | 0 | 0
3079 | 临清35kV魏湾变电站 | 魏湾供电所 | 10kV10114魏东线 | 10kV魏东线王杜4号台架变 | 630 | 400 | 0 | 0
3080 | 临清35kV魏湾变电站 | 魏湾供电所 | 10kV10114魏东线 | 小由 | 400 | 400 | 0 | 0
3081 | 临清35kV魏湾变电站 | 魏湾供电所 | 10kV10114魏东线 | 高堆 | 100 | 100 | 0 | 0
3082 | 临清35kV魏湾变电站 | 魏湾供电所 | 10kV10114魏东线 | 大由 | 125 | 125 | 0 | 0
3083 | 临清35kV魏湾变电站 | 魏湾供电所 | 10kV10114魏东线 | 大由中 | 400 | 200 | 0 | 0
3084 | 临清35kV魏湾变电站 | 魏湾供电所 | 10kV10114魏东线 | 于林2号 | 200 | 200 | 0 | 160
3085 | 临清35kV魏湾变电站 | 魏湾供电所 | 10kV10114魏东线 | 高堆3号 | 200 | 200 | 0 | 0
3086 | 临清35kV魏湾变电站 | 魏湾供电所 | 10kV10114魏东线 | 于林 | 630 | 400 | 0 | 0
3087 | 临清35kV魏湾变电站 | 魏湾供电所 | 10kV10116魏北线 | 魏湾十里3号井井通 | 200 | 200 | 0 | 160
3088 | 临清35kV魏湾变电站 | 魏湾供电所 | 10kV10116魏北线 | 十里4号 | 200 | 200 | 0 | 23.65
3089 | 临清35kV魏湾变电站 | 魏湾供电所 | 10kV10116魏北线 | 魏湾丁马前4号井井通 | 100 | 100 | 0 | 0
3090 | 临清35kV魏湾变电站 | 魏湾供电所 | 10kV10116魏北线 | 丁马前 | 160 | 160 | 0 | 0
3091 | 临清35kV魏湾变电站 | 魏湾供电所 | 10kV10116魏北线 | 丁马前3号 | 200 | 200 | 0 | 0
3092 | 临清35kV魏湾变电站 | 魏湾供电所 | 10kV10116魏北线 | 魏湾丁马后4号井井通 | 200 | 200 | 0 | 11.56
3093 | 临清35kV魏湾变电站 | 魏湾供电所 | 10kV10116魏北线 | 丁马前2# | 400 | 200 | 0 | 0
3094 | 临清35kV魏湾变电站 | 魏湾供电所 | 10kV10116魏北线 | 魏湾十里2号井井通 | 100 | 100 | 0 | 80
3095 | 临清35kV魏湾变电站 | 魏湾供电所 | 10kV10116魏北线 | 十里2号 | 400 | 400 | 0 | 60.52
3096 | 临清35kV魏湾变电站 | 魏湾供电所 | 10kV10116魏北线 | 10kV魏北线魏湾丁马5号台架变 | 200 | 200 | 0 | 0
3097 | 临清35kV魏湾变电站 | 魏湾供电所 | 10kV10116魏北线 | 魏湾十里1号井井通 | 50 | 50 | 0 | 40
3098 | 临清35kV魏湾变电站 | 魏湾供电所 | 10kV10116魏北线 | 十里 | 200 | 200 | 0 | 0
3099 | 临清35kV魏湾变电站 | 魏湾供电所 | 10kV10116魏北线 | 十里3 | 200 | 200 | 0 | 71.94
3100 | 临清35kV魏湾变电站 | 魏湾供电所 | 10kV10116魏北线 | 丁马 | 315 | 315 | 0 | 56.1
3101 | 临清35kV魏湾变电站 | 魏湾供电所 | 10kV10116魏北线 | 丁马后 | 200 | 200 | 0 | 100.42
3102 | 临清35kV魏湾变电站 | 魏湾供电所 | 10kV10116魏北线 | 丁马后3号 | 200 | 200 | 0 | 0
3103 | 临清35kV魏湾变电站 | 魏湾供电所 | 10kV10117魏西线 | 10kV魏西线122-09-10-03号杆G前营煤改电5号台架变 | 200 | 200 | 0 | 0
3104 | 临清35kV魏湾变电站 | 魏湾供电所 | 10kV10117魏西线 | 魏湾薛楼5号井井通 | 200 | 200 | 0 | 160
3105 | 临清35kV魏湾变电站 | 魏湾供电所 | 10kV10117魏西线 | 魏湾三里1号井井通 | 200 | 200 | 0 | 160
3106 | 临清35kV魏湾变电站 | 魏湾供电所 | 10kV10117魏西线 | 魏湾前营4号井井通 | 100 | 100 | 0 | 80
3107 | 临清35kV魏湾变电站 | 魏湾供电所 | 10kV10117魏西线 | 魏湾前营1号井井通 | 200 | 200 | 0 | 160
3108 | 临清35kV魏湾变电站 | 魏湾供电所 | 10kV10117魏西线 | 10kV魏西线122-09-14号杆G前营煤改电6号台架变 | 200 | 200 | 0 | 114.15
3109 | 临清35kV魏湾变电站 | 魏湾供电所 | 10kV10117魏西线 | 前营 | 250 | 250 | 0 | 163.06
3110 | 临清35kV魏湾变电站 | 魏湾供电所 | 10kV10117魏西线 | 后营新村 | 125 | 125 | 0 | 100
3111 | 临清35kV魏湾变电站 | 魏湾供电所 | 10kV10117魏西线 | 魏湾前营2号井井通 | 100 | 100 | 0 | 80
3112 | 临清35kV魏湾变电站 | 魏湾供电所 | 10kV10117魏西线 | 魏湾前营3号井井通 | 200 | 200 | 0 | 160
3113 | 临清35kV魏湾变电站 | 魏湾供电所 | 10kV10117魏西线 | 魏湾前营5号井井通 | 200 | 200 | 0 | 160
3114 | 临清35kV魏湾变电站 | 魏湾供电所 | 10kV10117魏西线 | 10kV魏西线122-11-05号杆G前营煤改电4号台架变 | 200 | 200 | 0 | 160
3115 | 临清35kV魏湾变电站 | 魏湾供电所 | 10kV10117魏西线 | 前营村2# | 200 | 200 | 0 | 39.51
3116 | 临清35kV魏湾变电站 | 魏湾供电所 | 10kV10117魏西线 | 薛楼 | 400 | 200 | 0 | 0
3117 | 临清35kV魏湾变电站 | 魏湾供电所 | 10kV10117魏西线 | 魏湾后营西 | 400 | 400 | 0 | 320
3118 | 临清35kV魏湾变电站 | 魏湾供电所 | 10kV10117魏西线 | 后营3# | 400 | 400 | 0 | 0
3119 | 临清35kV魏湾变电站 | 魏湾供电所 | 10kV10117魏西线 | 10kV魏西线李圈3号支线065-10-11G魏湾李圈5号台架变 | 400 | 400 | 0 | 213.575
3120 | 临清35kV魏湾变电站 | 魏湾供电所 | 10kV10117魏西线 | 前营3号 | 200 | 200 | 0 | 96.2
3121 | 临清35kV魏湾变电站 | 魏湾供电所 | 10kV10117魏西线 | 薛楼北 | 200 | 200 | 0 | 82.12
3122 | 临清35kV魏湾变电站 | 魏湾供电所 | 10kV10117魏西线 | 朵庄 | 630 | 400 | 0 | 137.15
3123 | 临清35kV魏湾变电站 | 魏湾供电所 | 10kV10117魏西线 | 10kV魏西线薛楼煤改电南台架变 | 200 | 200 | 0 | 21.97
3124 | 临清35kV魏湾变电站 | 魏湾供电所 | 10kV10117魏西线 | 10kV魏西线薛楼煤改电北2台架变 | 200 | 200 | 0 | 0
3125 | 临清35kV魏湾变电站 | 魏湾供电所 | 10kV10117魏西线 | 相庄 | 200 | 200 | 0 | 95.47
3126 | 临清35kV魏湾变电站 | 魏湾供电所 | 10kV10117魏西线 | 丁马南 | 400 | 400 | 0 | 0
3127 | 临清35kV魏湾变电站 | 魏湾供电所 | 10kV10117魏西线 | 魏湾辛道3号井井通 | 100 | 100 | 0 | 80
3128 | 临清35kV魏湾变电站 | 魏湾供电所 | 10kV10117魏西线 | 魏湾薛楼2号井井通 | 100 | 100 | 0 | 80
3129 | 临清35kV魏湾变电站 | 魏湾供电所 | 10kV10117魏西线 | 魏湾后营2号井井通 | 100 | 100 | 0 | 80
3130 | 临清35kV魏湾变电站 | 魏湾供电所 | 10kV10117魏西线 | 魏湾辛道1号井井通 | 100 | 100 | 0 | 80
3131 | 临清35kV魏湾变电站 | 魏湾供电所 | 10kV10117魏西线 | 魏湾后营3号井井通 | 100 | 100 | 0 | 80
3132 | 临清35kV魏湾变电站 | 魏湾供电所 | 10kV10117魏西线 | 魏湾后营4号井井通 | 100 | 100 | 0 | 80
3133 | 临清35kV魏湾变电站 | 魏湾供电所 | 10kV10117魏西线 | 魏湾后营5号井井通 | 50 | 50 | 0 | 40
3134 | 临清35kV魏湾变电站 | 魏湾供电所 | 10kV10117魏西线 | 魏湾薛楼7号井井通 | 100 | 100 | 0 | 80
3135 | 临清35kV魏湾变电站 | 魏湾供电所 | 10kV10117魏西线 | 魏湾后营1号井井通 | 100 | 100 | 0 | 80
3136 | 临清35kV魏湾变电站 | 魏湾供电所 | 10kV10117魏西线 | 魏湾辛道2号井井通 | 200 | 200 | 0 | 160
3137 | 临清35kV魏湾变电站 | 魏湾供电所 | 10kV10117魏西线 | 魏湾朵庄1号井井通 | 200 | 200 | 0 | 160
3138 | 临清35kV魏湾变电站 | 魏湾供电所 | 10kV10117魏西线 | 魏湾后营6号井井通 | 100 | 100 | 0 | 80
3139 | 临清35kV魏湾变电站 | 魏湾供电所 | 10kV10117魏西线 | 魏湾薛楼4号井井通 | 200 | 200 | 0 | 160
3140 | 临清35kV魏湾变电站 | 魏湾供电所 | 10kV10117魏西线 | 魏湾薛楼3号井井通 | 100 | 100 | 0 | 80
3141 | 临清35kV魏湾变电站 | 魏湾供电所 | 10kV10117魏西线 | 魏湾薛楼1号井井通 | 100 | 100 | 0 | 80
3142 | 临清35kV魏湾变电站 | 魏湾供电所 | 10kV10117魏西线 | 魏湾薛楼6号井井通 | 100 | 100 | 0 | 80
3143 | 临清35kV魏湾变电站 | 魏湾供电所 | 10kV10117魏西线 | 魏湾相庄1号井井通 | 100 | 100 | 0 | 80
3144 | 临清35kV魏湾变电站 | 魏湾供电所 | 10kV10117魏西线 | 魏湾丁马南2号 | 400 | 400 | 0 | 0
3145 | 临清35kV魏湾变电站 | 魏湾供电所 | 10kV10117魏西线 | 10kV魏西线G魏湾相庄2号台架变 | 400 | 400 | 0 | 149.84
3146 | 临清35kV魏湾变电站 | 魏湾供电所 | 10kV10117魏西线 | 李圈4号 | 200 | 200 | 0 | 110.24
3147 | 临清35kV魏湾变电站 | 魏湾供电所 | 10kV10117魏西线 | 李圈 | 200 | 200 | 0 | 82.55
3148 | 临清35kV魏湾变电站 | 魏湾供电所 | 10kV10117魏西线 | 后营北 | 200 | 200 | 0 | 149.55
3149 | 临清35kV魏湾变电站 | 魏湾供电所 | 10kV10117魏西线 | 后营南 | 315 | 315 | 0 | 125.5
3150 | 临清35kV魏湾变电站 | 魏湾供电所 | 10kV10117魏西线 | 魏湾薛楼5号 | 200 | 200 | 0 | 110.41
3151 | 临清35kV魏湾变电站 | 魏湾供电所 | 10kV10117魏西线 | 李圈3号 | 400 | 400 | 0 | 150.42
3152 | 临清35kV魏湾变电站 | 魏湾供电所 | 10kV10117魏西线 | 薛楼4号 | 315 | 315 | 0 | 123.04
3153 | 临清35kV魏湾变电站 | 魏湾供电所 | 10kV10117魏西线 | 10kV魏西线薛楼后街台架变 | 200 | 200 | 0 | 119.5
3154 | 临清35kV魏湾变电站 | 魏湾供电所 | 10kV10117魏西线 | 薛楼西 | 400 | 400 | 0 | 320
3155 | 临清35kV魏湾变电站 | 魏湾供电所 | 10kV10117魏西线 | 辛道2号 | 200 | 200 | 0 | 115.9
3156 | 临清35kV魏湾变电站 | 魏湾供电所 | 10kV10117魏西线 | 李圈北 | 315 | 315 | 0 | 3.03
3157 | 临清35kV魏湾变电站 | 魏湾供电所 | 10kV10117魏西线 | 辛道 | 200 | 100 | 0 | 70.28
3158 | 临清35kV魏湾变电站 | 魏湾供电所 | 10kV10117魏西线 | 朵庄2号 | 400 | 200 | 0 | 0
3159 | 临清35kV魏湾变电站 | 魏湾供电所 | 10kV魏宏线 | 田庄南 | 500 | 500 | 0 | 0
3160 | 临清35kV魏湾变电站 | 魏湾供电所 | 10kV魏宏线 | 刘庄 | 400 | 400 | 0 | 3.56
3161 | 临清35kV魏湾变电站 | 魏湾供电所 | 10kV魏宏线 | 魏湾西魏2号井井通 | 100 | 100 | 0 | 80
3162 | 临清35kV魏湾变电站 | 魏湾供电所 | 10kV魏宏线 | 魏湾薛王6号井井通 | 100 | 100 | 0 | 80
3163 | 临清35kV魏湾变电站 | 魏湾供电所 | 10kV魏宏线 | 魏湾薛王3号井井通 | 200 | 200 | 0 | 160
3164 | 临清35kV魏湾变电站 | 魏湾供电所 | 10kV魏宏线 | 魏湾西魏4号井井通 | 100 | 100 | 0 | 80
3165 | 临清35kV魏湾变电站 | 魏湾供电所 | 10kV魏宏线 | 魏湾薛王2号井井通 | 100 | 100 | 0 | 80
3166 | 临清35kV魏湾变电站 | 魏湾供电所 | 10kV魏宏线 | 魏湾东辛1号井井通 | 50 | 50 | 0 | 40
3167 | 临清35kV魏湾变电站 | 魏湾供电所 | 10kV魏宏线 | 魏湾薛王4号井井通 | 100 | 100 | 0 | 80
3168 | 临清35kV魏湾变电站 | 魏湾供电所 | 10kV魏宏线 | 薛王北 | 400 | 400 | 0 | 237.8
3169 | 临清35kV魏湾变电站 | 魏湾供电所 | 10kV魏宏线 | 魏湾西魏1号井井通 | 200 | 200 | 0 | 160
3170 | 临清35kV魏湾变电站 | 魏湾供电所 | 10kV魏宏线 | 田庄 | 400 | 400 | 0 | 88.32
3171 | 临清35kV魏湾变电站 | 魏湾供电所 | 10kV魏宏线 | 西魏4号 | 100 | 100 | 0 | 80
3172 | 临清35kV魏湾变电站 | 魏湾供电所 | 10kV魏宏线 | 东魏2 | 200 | 200 | 0 | 79.51
3173 | 临清35kV魏湾变电站 | 魏湾供电所 | 10kV魏宏线 | 薛王 | 160 | 160 | 0 | 100.02
3174 | 临清35kV魏湾变电站 | 魏湾供电所 | 10kV魏宏线 | 西魏2号 | 100 | 100 | 0 | 80
3175 | 临清35kV魏湾变电站 | 魏湾供电所 | 10kV魏宏线 | 薛王中 | 315 | 315 | 0 | 68.14
3176 | 临清35kV魏湾变电站 | 魏湾供电所 | 10kV魏宏线 | 薛王东 | 400 | 400 | 0 | 92.59
3177 | 临清35kV魏湾变电站 | 魏湾供电所 | 10kV魏宏线 | 田庄北 | 50 | 50 | 0 | 40
3178 | 临清35kV魏湾变电站 | 魏湾供电所 | 10kV魏宏线 | 河南 | 250 | 160 | 0 | 0
3179 | 临清35kV魏湾变电站 | 魏湾供电所 | 10kV魏宏线 | 河南2号 | 160 | 160 | 0 | 60.4
3180 | 临清35kV魏湾变电站 | 魏湾供电所 | 10kV魏宏线 | 河南3号 | 400 | 200 | 0 | 0
3181 | 临清35kV魏湾变电站 | 魏湾供电所 | 10kV魏宏线 | 赵回西 | 400 | 200 | 0 | 0
3182 | 临清35kV魏湾变电站 | 魏湾供电所 | 10kV魏宏线 | 薛王北2号 | 100 | 100 | 0 | 27.8
3183 | 临清35kV魏湾变电站 | 魏湾供电所 | 10kV魏宏线 | 魏湾薛王5号井井通 | 100 | 100 | 0 | 80
3184 | 临清35kV魏湾变电站 | 魏湾供电所 | 10kV魏宏线 | 魏湾东魏2号井井通 | 100 | 100 | 0 | 80
3185 | 临清35kV魏湾变电站 | 魏湾供电所 | 10kV魏宏线 | 魏湾薛王1号井井通 | 100 | 100 | 0 | 80
3186 | 临清35kV魏湾变电站 | 魏湾供电所 | 10kV魏宏线 | 魏湾东魏1号井井通 | 200 | 200 | 0 | 160
3187 | 临清35kV魏湾变电站 | 魏湾供电所 | 10kV魏宏线 | 东魏 | 200 | 100 | 0 | 0
3188 | 临清35kV魏湾变电站 | 魏湾供电所 | 10kV魏宏线 | 赵回 | 160 | 200 | 0 | 66.75
3189 | 临清35kV魏湾变电站 | 魏湾供电所 | 10kV魏宏线 | 魏湾田庄东 | 400 | 400 | 0 | 0
3190 | 临清35kV魏湾变电站 | 魏湾供电所 | 10kV魏宏线 | 10kV魏东线G魏湾赵回6号台架变 | 400 | 400 | 0 | 0
3191 | 临清35kV魏湾变电站 | 魏湾供电所 | 10kV魏宏线 | 10kV魏东线东魏4号支线30-30-24-05G东魏4号台架变 | 200 | 200 | 0 | 14.1
3192 | 临清35kV魏湾变电站 | 魏湾供电所 | 10kV魏宏线 | 10kV魏东线田庄支线30-15-08G田庄北2号台架变 | 400 | 400 | 0 | 62
3193 | 临清35kV魏湾变电站 | 魏湾供电所 | 10kV魏宏线 | 西魏 | 400 | 400 | 0 | 248.62
3194 | 临清35kV魏湾变电站 | 魏湾供电所 | 10kV魏宏线 | 赵回4号 | 200 | 200 | 0 | 0
3195 | 临清35kV魏湾变电站 | 魏湾供电所 | 10kV魏宏线 | 东辛3号 | 400 | 200 | 0 | 107.53
3196 | 临清35kV魏湾变电站 | 魏湾供电所 | 10kV魏宏线 | 10kV魏东线赵回西支线30-01-26-14号杆魏湾赵回5号台架变 | 500 | 400 | 0 | 0
3197 | 临清35kV魏湾变电站 | 魏湾供电所 | 10kV魏宏线 | 冯庄2 | 315 | 315 | 0 | 132.51
3198 | 临清35kV魏湾变电站 | 魏湾供电所 | 10kV魏宏线 | 东魏3号 | 400 | 200 | 0 | 0
3199 | 临清35kV魏湾变电站 | 魏湾供电所 | 10kV魏宏线 | 东辛 | 400 | 400 | 0 | 286.05
3200 | 临清35kV魏湾变电站 | 魏湾供电所 | 10kV魏宏线 | 田庄西 | 400 | 200 | 0 | 0
3201 | 临清35kV魏湾变电站 | 魏湾供电所 | 10kV魏宏线 | 赵回村公变 | 400 | 400 | 0 | 0
3202 | 临清35kV魏湾变电站 | 魏湾供电所 | 10kV魏宏线 | 东辛公变 | 400 | 400 | 0 | 169.52
3203 | 临清35kV魏湾变电站 | 魏湾供电所 | 10kV魏宏线 | 西位北 | 400 | 200 | 0 | 0
3204 | 临清35kV魏湾变电站 | 魏湾供电所 | 10kV魏宏线 | 西魏3号 | 200 | 200 | 0 | 0
3205 | 临清35kV魏湾变电站 | 魏湾供电所 | 10kV魏宏线 | 蔺桥 | 100 | 100 | 0 | 80
3206 | 临清35kV魏湾变电站 | 魏湾供电所 | 10kV魏宏线 | 赵回东 | 200 | 200 | 0 | 3.68
3207 | 临清35kV魏湾变电站 | 魏湾供电所 | 10kV魏宏线 | 薛王4号 | 200 | 200 | 0 | 81.52
3208 | 临清35kV魏湾变电站 | 魏湾供电所 | 10kV魏宏线 | 冯庄南 | 400 | 100 | 0 | 0
3209 | 临清35kV魏湾变电站 | 魏湾供电所 | 10kV魏宏线 | 冯庄公变 | 400 | 400 | 0 | 250.56
3210 | 临清35kV魏湾变电站 | 魏湾供电所 | 10kV魏宏线 | 西魏煤改电 | 200 | 200 | 0 | 15.7
3211 | 临清35kV魏湾变电站 | 魏湾供电所 | 10kV魏宏线 | 魏湾薛王西 | 200 | 200 | 0 | 0
3212 | 临清35kV魏湾变电站 | 魏湾供电所 | 10kV魏南线 | 魏湾王营北 | 400 | 200 | 0 | 0
3213 | 临清35kV魏湾变电站 | 魏湾供电所 | 10kV魏南线 | 魏湾孙庄4号井井通 | 100 | 100 | 0 | 80
3214 | 临清35kV魏湾变电站 | 魏湾供电所 | 10kV魏南线 | 魏湾孙庄2号井井通 | 100 | 100 | 0 | 80
3215 | 临清35kV魏湾变电站 | 魏湾供电所 | 10kV魏南线 | 魏湾西魏3号井井通 | 50 | 50 | 0 | 40
3216 | 临清35kV魏湾变电站 | 魏湾供电所 | 10kV魏南线 | 三里2号 | 400 | 200 | 0 | 0
3217 | 临清35kV魏湾变电站 | 魏湾供电所 | 10kV魏南线 | 西魏公变 | 400 | 200 | 0 | 160
3218 | 临清35kV魏湾变电站 | 魏湾供电所 | 10kV魏南线 | 魏湾张牌南井井通 | 50 | 50 | 0 | 40
3219 | 临清35kV魏湾变电站 | 魏湾供电所 | 10kV魏南线 | 魏湾孙庄西井井通 | 100 | 100 | 0 | 80
3220 | 临清35kV魏湾变电站 | 魏湾供电所 | 10kV魏南线 | 魏湾黄庄东井井通 | 100 | 100 | 0 | 20.92
3221 | 临清35kV魏湾变电站 | 魏湾供电所 | 10kV魏南线 | 魏湾黄庄1号井井通 | 200 | 200 | 0 | 160
3222 | 临清35kV魏湾变电站 | 魏湾供电所 | 10kV魏南线 | 王营 | 630 | 400 | 0 | 0
3223 | 临清35kV魏湾变电站 | 魏湾供电所 | 10kV魏南线 | 黄庄北 | 400 | 200 | 0 | 0
3224 | 临清35kV魏湾变电站 | 魏湾供电所 | 10kV魏南线 | 王营南 | 400 | 200 | 0 | 0
3225 | 临清35kV魏湾变电站 | 魏湾供电所 | 10kV魏南线 | 三里商业街公变 | 500 | 400 | 0 | 0
3226 | 临清35kV魏湾变电站 | 魏湾供电所 | 10kV魏南线 | 魏湾张牌西井井通 | 100 | 100 | 0 | 0
3227 | 临清35kV魏湾变电站 | 魏湾供电所 | 10kV魏南线 | 魏湾张牌1号井井通 | 100 | 100 | 0 | 80
3228 | 临清35kV魏湾变电站 | 魏湾供电所 | 10kV魏南线 | 魏湾孙庄5号井井通 | 100 | 100 | 0 | 80
3229 | 临清35kV魏湾变电站 | 魏湾供电所 | 10kV魏南线 | 孙庄2号 | 400 | 200 | 0 | 0
3230 | 临清35kV魏湾变电站 | 魏湾供电所 | 10kV魏南线 | 孙庄南 | 200 | 200 | 0 | 0
3231 | 临清35kV魏湾变电站 | 魏湾供电所 | 10kV魏南线 | 魏湾黄庄2号井井通 | 200 | 200 | 0 | 160
3232 | 临清35kV魏湾变电站 | 魏湾供电所 | 10kV魏南线 | 魏湾黄庄3号井井通 | 100 | 100 | 0 | 80
3233 | 临清35kV魏湾变电站 | 魏湾供电所 | 10kV魏南线 | 魏湾孙庄3号井井通 | 200 | 200 | 0 | 160
3234 | 临清35kV魏湾变电站 | 魏湾供电所 | 10kV魏南线 | 魏湾孙庄1号井井通 | 200 | 200 | 0 | 22.75
3235 | 临清35kV魏湾变电站 | 魏湾供电所 | 10kV魏南线 | 魏湾张牌2号井井通 | 100 | 100 | 0 | 30.12
3236 | 临清35kV魏湾变电站 | 魏湾供电所 | 10kV魏南线 | 10kV魏西线张牌扶贫支线021-07-08号杆G张牌扶贫井井通 | 200 | 200 | 0 | 160
3237 | 临清35kV魏湾变电站 | 魏湾供电所 | 10kV魏南线 | 10kV魏南线G魏湾王营4号台架变 | 400 | 400 | 0 | 38.76
3238 | 临清35kV魏湾变电站 | 魏湾供电所 | 10kV魏南线 | 西魏新村 | 500 | 500 | 0 | 355
3239 | 临清35kV魏湾变电站 | 魏湾供电所 | 10kV魏南线 | 黄庄 | 400 | 400 | 0 | 71.14
3240 | 临清35kV魏湾变电站 | 魏湾供电所 | 10kV魏南线 | 张牌 | 400 | 200 | 0 | 87.59
3241 | 临清35kV魏湾变电站 | 魏湾供电所 | 10kV魏南线 | 王营2号 | 100 | 100 | 0 | 0
3242 | 临清35kV魏湾变电站 | 魏湾供电所 | 10kV魏南线 | 王营3号 | 400 | 400 | 0 | 103.18
3243 | 临清35kV魏湾变电站 | 魏湾供电所 | 10kV魏南线 | 三里 | 400 | 400 | 0 | 33.02
3244 | 临清35kV魏湾变电站 | 魏湾供电所 | 10kV魏南线 | 10kV魏西线西魏后街台架变 | 400 | 400 | 0 | 89.15
3245 | 临清35kV魏湾变电站 | 魏湾供电所 | 10kV魏由线 | 魏湾大由4号井井通 | 100 | 100 | 0 | 80
3246 | 临清35kV魏湾变电站 | 魏湾供电所 | 10kV魏由线 | 魏湾大由1号井井通 | 100 | 100 | 0 | 80
3247 | 临清35kV魏湾变电站 | 魏湾供电所 | 10kV魏由线 | 大由西 | 200 | 200 | 0 | 3.44
3248 | 临清35kV魏湾变电站 | 魏湾供电所 | 10kV魏由线 | 魏湾大由5号井井通 | 200 | 50 | 0 | 40
3249 | 临清35kV魏湾变电站 | 魏湾供电所 | 10kV魏由线 | 魏湾大由3号井井通 | 100 | 50 | 0 | 40
3250 | 临清35kV魏湾变电站 | 魏湾供电所 | 10kV魏由线 | 魏湾大由6号井井通 | 100 | 200 | 0 | 160
3251 | 临清35kV魏湾变电站 | 魏湾供电所 | 10kV魏由线 | 魏湾大由2号井井通 | 100 | 50 | 0 | 40
3252 | 临清110kV烟店变电站 | 烟店轴承产业园区供电所 | 10kV1103烟工Ⅰ线 | 荣耀尚城1#公变 | 1250 | 1250 | 0 | 1000
3253 | 临清110kV烟店变电站 | 烟店轴承产业园区供电所 | 10kV1103烟工Ⅰ线 | 荣耀尚城2#公变 | 1250 | 1250 | 0 | 1000
3254 | 临清110kV烟店变电站 | 烟店轴承产业园区供电所 | 10kV1104烟南线 | 许张寨2 | 400 | 250 | 0 | 200
3255 | 临清110kV烟店变电站 | 烟店轴承产业园区供电所 | 10kV1104烟南线 | 曹张寨3 | 400 | 400 | 0 | 320
3256 | 临清110kV烟店变电站 | 烟店轴承产业园区供电所 | 10kV1104烟南线 | 许张寨东 | 400 | 400 | 0 | 320
3257 | 临清110kV烟店变电站 | 烟店轴承产业园区供电所 | 10kV1104烟南线 | 许张寨 | 400 | 400 | 0 | 320
3258 | 临清110kV烟店变电站 | 烟店轴承产业园区供电所 | 10kV1104烟南线 | 曹张寨 | 500 | 315 | 0 | 252
3259 | 临清110kV烟店变电站 | 烟店轴承产业园区供电所 | 10kV1104烟南线 | 许张寨3 | 630 | 400 | 0 | 320
3260 | 临清110kV烟店变电站 | 烟店轴承产业园区供电所 | 10kV1104烟南线 | 许张寨3 | 630 | 400 | 0 | 320
3261 | 临清110kV烟店变电站 | 烟店轴承产业园区供电所 | 10kV1104烟南线 | 10kV烟南线46G许张寨5台架变 | 400 | 400 | 0 | 320
3262 | 临清110kV烟店变电站 | 烟店轴承产业园区供电所 | 10kV1104烟南线 | 牛张寨4 | 630 | 315 | 0 | 252
3263 | 临清110kV烟店变电站 | 烟店轴承产业园区供电所 | 10kV1104烟南线 | 许张寨小区公变 | 315 | 315 | 0 | 227.2
3264 | 临清110kV烟店变电站 | 烟店轴承产业园区供电所 | 10kV1104烟南线 | 牛张寨3 | 400 | 315 | 0 | 252
3265 | 临清110kV烟店变电站 | 烟店轴承产业园区供电所 | 10kV1104烟南线 | 曹张寨2 | 400 | 315 | 0 | 252
3266 | 临清110kV烟店变电站 | 烟店轴承产业园区供电所 | 10kV1105烟棉线 | 牛张寨南 | 500 | 315 | 0 | 252
3267 | 临清110kV烟店变电站 | 烟店轴承产业园区供电所 | 10kV1105烟棉线 | 烟店公用中 | 400 | 400 | 0 | 320
3268 | 临清110kV烟店变电站 | 烟店轴承产业园区供电所 | 10kV1105烟棉线 | 前张寨南 | 500 | 已拆迁，变压器转移 | 0 | 0
3269 | 临清110kV烟店变电站 | 烟店轴承产业园区供电所 | 10kV1105烟棉线 | 牛张寨2 | 315 | 315 | 0 | 252
3270 | 临清110kV烟店变电站 | 烟店轴承产业园区供电所 | 10kV1105烟棉线 | 前张寨西 | 400 | 200 | 0 | 160
3271 | 临清110kV烟店变电站 | 烟店轴承产业园区供电所 | 10kV1105烟棉线 | 烟店公用 | 500 | 315 | 0 | 252
3272 | 临清110kV烟店变电站 | 烟店轴承产业园区供电所 | 10kV1105烟棉线 | 前张寨北 | 400 | 已拆迁，变压器转移 | 0 | 0
3273 | 临清110kV烟店变电站 | 烟店轴承产业园区供电所 | 10kV1105烟棉线 | 前张寨村 | 315 | 已拆迁，变压器转移 | 0 | 0
3274 | 临清110kV烟店变电站 | 烟店轴承产业园区供电所 | 10kV1105烟棉线 | 10kV烟棉线33G牛张寨6台架变 | 200 | 200 | 0 | 160
3275 | 临清110kV烟店变电站 | 烟店轴承产业园区供电所 | 10kV1105烟棉线 | 牛张寨 | 315 | 315 | 0 | 252
3276 | 临清110kV烟店变电站 | 烟店轴承产业园区供电所 | 10kV1105烟棉线 | 10kV烟棉线52G前张寨2台架变 | 500 | 500 | 0 | 400
3277 | 临清110kV烟店变电站 | 烟店轴承产业园区供电所 | 10kV1105烟棉线 | 牛张寨5 | 400 | 400 | 0 | 320
3278 | 临清110kV烟店变电站 | 烟店轴承产业园区供电所 | 10kV1105烟棉线 | 前张寨东 | 200 | 200 | 0 | 160
3279 | 临清110kV烟店变电站 | 烟店轴承产业园区供电所 | 10kV1105烟棉线 | 烟店公用3 | 400 | 400 | 0 | 256
3280 | 临清110kV烟店变电站 | 烟店轴承产业园区供电所 | 10kV1105烟棉线 | 烟店公用5 | 500 | 400 | 0 | 320
3281 | 临清110kV烟店变电站 | 烟店轴承产业园区供电所 | 10kV1106烟工Ⅱ线 | 金昊苑2# | 800 | 800 | 0 | 640
3282 | 临清110kV烟店变电站 | 烟店轴承产业园区供电所 | 10kV1106烟工Ⅱ线 | 贵和佳苑B区2#公变 | 800 | 800 | 0 | 640
3283 | 临清110kV烟店变电站 | 烟店轴承产业园区供电所 | 10kV1106烟工Ⅱ线 | 贵和佳苑B区1#公变 | 800 | 800 | 0 | 640
3284 | 临清110kV烟店变电站 | 烟店轴承产业园区供电所 | 10kV1106烟工Ⅱ线 | 金昊苑3# | 800 | 800 | 0 | 640
3285 | 临清110kV烟店变电站 | 烟店轴承产业园区供电所 | 10kV1106烟工Ⅱ线 | 金昊苑1# | 1250 | 1250 | 0 | 1000
3286 | 临清110kV烟店变电站 | 烟店轴承产业园区供电所 | 10kV1106烟工Ⅱ线 | 公用4# | 315 | 160 | 0 | 128
3287 | 临清110kV烟店变电站 | 烟店轴承产业园区供电所 | 10kV1107烟王线 | 贵和佳苑1#公变 | 1000 | 1000 | 0 | 800
3288 | 临清110kV烟店变电站 | 烟店轴承产业园区供电所 | 10kV1107烟王线 | 前张寨村1号井井通 | 100 | 50 | 0 | 40
3289 | 临清110kV烟店变电站 | 烟店轴承产业园区供电所 | 10kV1107烟王线 | 金昊苑二期公变 | 800 | 800 | 0 | 640
3290 | 临清110kV烟店变电站 | 烟店轴承产业园区供电所 | 10kV1107烟王线 | 政府公用2 | 200 | 100 | 0 | 80
3291 | 临清110kV烟店变电站 | 烟店轴承产业园区供电所 | 10kV1107烟王线 | 汇景嘉苑 | 800 | 800 | 0 | 640
3292 | 临清110kV烟店变电站 | 烟店轴承产业园区供电所 | 10kV1107烟王线 | 贵和佳苑2#公变 | 1000 | 1000 | 0 | 800
3293 | 临清110kV烟店变电站 | 烟店轴承产业园区供电所 | 10kV1107烟王线 | 政府公用1 | 200 | 100 | 0 | 80
3294 | 临清110kV烟店变电站 | 烟店轴承产业园区供电所 | 10kV1108烟西线 | 庞烟店前 | 500 | 315 | 0 | 252
3295 | 临清110kV烟店变电站 | 烟店轴承产业园区供电所 | 10kV1108烟西线 | 庞烟店6 | 400 | 400 | 0 | 320
3296 | 临清110kV烟店变电站 | 烟店轴承产业园区供电所 | 10kV1108烟西线 | 刘烟店村1号井井通 | 50 | 50 | 0 | 40
3297 | 临清110kV烟店变电站 | 烟店轴承产业园区供电所 | 10kV1108烟西线 | 杨烟店东 | 315 | 250 | 0 | 200
3298 | 临清110kV烟店变电站 | 烟店轴承产业园区供电所 | 10kV1108烟西线 | 杨烟西 | 400 | 315 | 0 | 189.92
3299 | 临清110kV烟店变电站 | 烟店轴承产业园区供电所 | 10kV1108烟西线 | 刘北2 | 500 | 400 | 0 | 303.2
3300 | 临清110kV烟店变电站 | 烟店轴承产业园区供电所 | 10kV1108烟西线 | 庞烟店 | 500 | 400 | 0 | 315.59
3301 | 临清110kV烟店变电站 | 烟店轴承产业园区供电所 | 10kV1108烟西线 | 刘北 | 500 | 315 | 0 | 252
3302 | 临清110kV烟店变电站 | 烟店轴承产业园区供电所 | 10kV1108烟西线 | 杨烟店村2号井井通 | 50 | 50 | 0 | 40
3303 | 临清110kV烟店变电站 | 烟店轴承产业园区供电所 | 10kV1108烟西线 | 杨烟店 | 400 | 400 | 0 | 320
3304 | 临清110kV烟店变电站 | 烟店轴承产业园区供电所 | 10kV1108烟西线 | 10kV烟西线高标准农田杨烟店台架变 | 100 | 100 | 0 | 80
3305 | 临清110kV烟店变电站 | 烟店轴承产业园区供电所 | 10kV1108烟西线 | 拳厂5# | 400 | 400 | 0 | 276.66
3306 | 临清110kV烟店变电站 | 烟店轴承产业园区供电所 | 10kV1108烟西线 | 拳厂2 | 400 | 250 | 0 | 139.35
3307 | 临清110kV烟店变电站 | 烟店轴承产业园区供电所 | 10kV1108烟西线 | 拳厂3# | 250 | 250 | 0 | 28.16
3308 | 临清110kV烟店变电站 | 烟店轴承产业园区供电所 | 10kV1108烟西线 | 拳厂 | 400 | 400 | 0 | 0
3309 | 临清110kV烟店变电站 | 烟店轴承产业园区供电所 | 10kV1108烟西线 | 杨烟东 | 400 | 315 | 0 | 239.02
3310 | 临清110kV烟店变电站 | 烟店轴承产业园区供电所 | 10kV1108烟西线 | 拳厂西 | 400 | 160 | 0 | 0
3311 | 临清110kV烟店变电站 | 烟店轴承产业园区供电所 | 10kV1108烟西线 | 拳厂村1号井井通 | 100 | 100 | 0 | 80
3312 | 临清110kV烟店变电站 | 烟店轴承产业园区供电所 | 10kV1108烟西线 | 杨烟店前 | 500 | 400 | 0 | 252.8
3313 | 临清110kV烟店变电站 | 烟店轴承产业园区供电所 | 10kV1108烟西线 | 杨烟店村3号井井通 | 100 | 200 | 0 | 160
3314 | 临清110kV烟店变电站 | 烟店轴承产业园区供电所 | 10kV1108烟西线 | 庞烟店5 | 500 | 400 | 0 | 320
3315 | 临清110kV烟店变电站 | 烟店轴承产业园区供电所 | 10kV1108烟西线 | 拳厂4# | 400 | 400 | 0 | 288.75
3316 | 临清110kV烟店变电站 | 烟店轴承产业园区供电所 | 10kV1108烟西线 | 庞烟店小区 | 400 | 200 | 0 | 160
3317 | 临清110kV烟店变电站 | 烟店轴承产业园区供电所 | 10kV1108烟西线 | 庞烟店东 | 630 | 500 | 0 | 400
3318 | 临清110kV烟店变电站 | 烟店轴承产业园区供电所 | 10kV1204烟北Ⅱ线 | 孟口村2 | 400 | 250 | 0 | 170.09
3319 | 临清110kV烟店变电站 | 烟店轴承产业园区供电所 | 10kV1204烟北Ⅱ线 | 冯圈东4# | 400 | 200 | 0 | 143.35
3320 | 临清110kV烟店变电站 | 烟店轴承产业园区供电所 | 10kV1204烟北Ⅱ线 | 北崔庄西 | 315 | 315 | 0 | 252
3321 | 临清110kV烟店变电站 | 烟店轴承产业园区供电所 | 10kV1204烟北Ⅱ线 | 邢坊村1号井井通 | 100 | 有户无变压器，智造小镇拆迁时公司已拆回 | 0 | 0
3322 | 临清110kV烟店变电站 | 烟店轴承产业园区供电所 | 10kV1204烟北Ⅱ线 | 北崔村3号井井通 | 100 | 100 | 0 | 80
3323 | 临清110kV烟店变电站 | 烟店轴承产业园区供电所 | 10kV1204烟北Ⅱ线 | 北崔村4号井井通 | 200 | 200 | 0 | 160
3324 | 临清110kV烟店变电站 | 烟店轴承产业园区供电所 | 10kV1204烟北Ⅱ线 | 北崔村1号井井通 | 100 | 100 | 0 | 80
3325 | 临清110kV烟店变电站 | 烟店轴承产业园区供电所 | 10kV1204烟北Ⅱ线 | 王集村1号井井通 | 200 | 200 | 0 | 160
3326 | 临清110kV烟店变电站 | 烟店轴承产业园区供电所 | 10kV1204烟北Ⅱ线 | 冯圈村1号井井通 | 200 | 100 | 0 | 80
3327 | 临清110kV烟店变电站 | 烟店轴承产业园区供电所 | 10kV1204烟北Ⅱ线 | 杨圈村1号井井通 | 315 | 100 | 0 | 80
3328 | 临清110kV烟店变电站 | 烟店轴承产业园区供电所 | 10kV1204烟北Ⅱ线 | 李圈村 | 400 | 200 | 0 | 108.81
3329 | 临清110kV烟店变电站 | 烟店轴承产业园区供电所 | 10kV1204烟北Ⅱ线 | 10kV烟北二线83G北崔庄公变台架变 | 400 | 200 | 0 | 130.57
3330 | 临清110kV烟店变电站 | 烟店轴承产业园区供电所 | 10kV1204烟北Ⅱ线 | 10kV烟北Ⅱ线冯圈水站82-26G冯圈村6号井井通公变台架变 | 200 | 200 | 0 | 160
3331 | 临清110kV烟店变电站 | 烟店轴承产业园区供电所 | 10kV1204烟北Ⅱ线 | 10kV烟北Ⅱ线冯圈水站82-26G冯圈村7号井井通公变台架变 | 400 | 400 | 0 | 320
3332 | 临清110kV烟店变电站 | 烟店轴承产业园区供电所 | 10kV1204烟北Ⅱ线 | 冯东（二） | 315 | 400 | 0 | 302.3
3333 | 临清110kV烟店变电站 | 烟店轴承产业园区供电所 | 10kV1204烟北Ⅱ线 | 杨圈3# | 400 | 400 | 0 | 279.5
3334 | 临清110kV烟店变电站 | 烟店轴承产业园区供电所 | 10kV1204烟北Ⅱ线 | 冯东（三） | 315 | 315 | 0 | 252
3335 | 临清110kV烟店变电站 | 烟店轴承产业园区供电所 | 10kV1204烟北Ⅱ线 | 杨圈2#公变 | 400 | 250 | 0 | 178.76
3336 | 临清110kV烟店变电站 | 烟店轴承产业园区供电所 | 10kV1204烟北Ⅱ线 | 北崔西3# | 400 | 400 | 0 | 320
3337 | 临清110kV烟店变电站 | 烟店轴承产业园区供电所 | 10kV1204烟北Ⅱ线 | 冯西（三） | 400 | 400 | 0 | 0
3338 | 临清110kV烟店变电站 | 烟店轴承产业园区供电所 | 10kV1204烟北Ⅱ线 | 北崔庄西2 | 500 | 400 | 0 | 270.71
3339 | 临清110kV烟店变电站 | 烟店轴承产业园区供电所 | 10kV1204烟北Ⅱ线 | 冯西4# | 400 | 400 | 0 | 250.01
3340 | 临清110kV烟店变电站 | 烟店轴承产业园区供电所 | 10kV1204烟北Ⅱ线 | 冯圈东 | 400 | 400 | 0 | 287.4
3341 | 临清110kV烟店变电站 | 烟店轴承产业园区供电所 | 10kV1204烟北Ⅱ线 | 冯东5# | 500 | 315 | 0 | 148.71
3342 | 临清110kV烟店变电站 | 烟店轴承产业园区供电所 | 10kV1204烟北Ⅱ线 | 孟口村 | 500 | 250 | 0 | 186.05
3343 | 临清110kV烟店变电站 | 烟店轴承产业园区供电所 | 10kV1204烟北Ⅱ线 | 10kV烟北Ⅱ线高标准农田李圈村台架变 | 100 | 100 | 0 | 80
3344 | 临清110kV烟店变电站 | 烟店轴承产业园区供电所 | 10kV1204烟北Ⅱ线 | 冯西（2） | 315 | 250 | 0 | 137.86
3345 | 临清110kV烟店变电站 | 烟店轴承产业园区供电所 | 10kV1204烟北Ⅱ线 | 北崔东2 | 400 | 315 | 0 | 177
3346 | 临清110kV烟店变电站 | 烟店轴承产业园区供电所 | 10kV1204烟北Ⅱ线 | 孟口村（3） | 400 | 400 | 0 | 320
3347 | 临清110kV烟店变电站 | 烟店轴承产业园区供电所 | 10kV1204烟北Ⅱ线 | 冯西5# | 315 | 200 | 0 | 67.24
3348 | 临清110kV烟店变电站 | 烟店轴承产业园区供电所 | 10kV1204烟北Ⅱ线 | 冯圈村4号井井通 | 400 | 400 | 0 | 320
3349 | 临清110kV烟店变电站 | 烟店轴承产业园区供电所 | 10kV1204烟北Ⅱ线 | 冯圈村3号井井通 | 100 | 100 | 0 | 80
3350 | 临清110kV烟店变电站 | 烟店轴承产业园区供电所 | 10kV1204烟北Ⅱ线 | 北崔村5号井井通 | 400 | 200 | 0 | 160
3351 | 临清110kV烟店变电站 | 烟店轴承产业园区供电所 | 10kV1204烟北Ⅱ线 | 北崔东 | 500 | 315 | 0 | 252
3352 | 临清110kV烟店变电站 | 烟店轴承产业园区供电所 | 10kV1204烟北Ⅱ线 | 冯圈村西 | 400 | 160 | 0 | 0
3353 | 临清110kV烟店变电站 | 烟店轴承产业园区供电所 | 10kV1204烟北Ⅱ线 | 杨圈村2号井井通 | 315 | 100 | 0 | 80
3354 | 临清110kV烟店变电站 | 烟店轴承产业园区供电所 | 10kV1204烟北Ⅱ线 | 张庄村1号井井通 | 400 | 50 | 0 | 40
3355 | 临清110kV烟店变电站 | 烟店轴承产业园区供电所 | 10kV1204烟北Ⅱ线 | 北崔村2号井井通 | 100 | 100 | 0 | 80
3356 | 临清110kV烟店变电站 | 烟店轴承产业园区供电所 | 10kV1204烟北Ⅱ线 | 冯圈村5号井井通 | 400 | 100 | 0 | 80
3357 | 临清110kV烟店变电站 | 烟店轴承产业园区供电所 | 10kV1204烟北Ⅱ线 | 张庄村2号井井通 | 400 | 50 | 0 | 40
3358 | 临清110kV烟店变电站 | 烟店轴承产业园区供电所 | 10kV1204烟北Ⅱ线 | 北崔中2台架变 | 200 | 200 | 0 | 160
3359 | 临清110kV烟店变电站 | 烟店轴承产业园区供电所 | 10kV1204烟北Ⅱ线 | 北崔西4# | 200 | 200 | 0 | 160
3360 | 临清110kV烟店变电站 | 烟店轴承产业园区供电所 | 10kV1204烟北Ⅱ线 | 冯中 | 500 | 400 | 0 | 138.2
3361 | 临清110kV烟店变电站 | 烟店轴承产业园区供电所 | 10kV1204烟北Ⅱ线 | 杨圈 | 500 | 315 | 0 | 195.9
3362 | 临清110kV烟店变电站 | 烟店轴承产业园区供电所 | 10kV1204烟北Ⅱ线 | 北崔中 | 400 | 315 | 0 | 252
3363 | 临清110kV烟店变电站 | 烟店轴承产业园区供电所 | 10kV1204烟北Ⅱ线 | 孟口村4 | 400 | 200 | 0 | 160
3364 | 临清110kV烟店变电站 | 烟店轴承产业园区供电所 | 10kV1204烟北Ⅱ线 | 北崔村6号井井通 | 200 | 200 | 0 | 160
3365 | 临清110kV烟店变电站 | 烟店轴承产业园区供电所 | 10kV1204烟北Ⅱ线 | 孟口村1 | 500 | 500 | 0 | 400
3366 | 临清110kV烟店变电站 | 烟店轴承产业园区供电所 | 10kV1204烟北Ⅱ线 | 冯圈村2号井井通 | 200 | 100 | 0 | 80
3367 | 临清110kV烟店变电站 | 烟店轴承产业园区供电所 | 10kV1205烟北Ⅰ线 | 邢坊东2 | 200 | 200 | 0 | 160
3368 | 临清110kV烟店变电站 | 烟店轴承产业园区供电所 | 10kV1205烟北Ⅰ线 | 水坡1 | 400 | 200 | 0 | 153.52
3369 | 临清110kV烟店变电站 | 烟店轴承产业园区供电所 | 10kV1205烟北Ⅰ线 | 水坡（二） | 400 | 400 | 0 | 320
3370 | 临清110kV烟店变电站 | 烟店轴承产业园区供电所 | 10kV1205烟北Ⅰ线 | 邢坊 | 500 | 315 | 0 | 235.32
3371 | 临清110kV烟店变电站 | 烟店轴承产业园区供电所 | 10kV1205烟北Ⅰ线 | 张庄4# | 400 | 400 | 0 | 320
3372 | 临清110kV烟店变电站 | 烟店轴承产业园区供电所 | 10kV1205烟北Ⅰ线 | 邢坊村 | 315 | 160 | 0 | 128
3373 | 临清110kV烟店变电站 | 烟店轴承产业园区供电所 | 10kV1205烟北Ⅰ线 | 邢坊村2号井井通 | 100 | 100 | 0 | 80
3374 | 临清110kV烟店变电站 | 烟店轴承产业园区供电所 | 10kV1205烟北Ⅰ线 | 10kV烟北I线14G邢坊中台架变 | 400 | 400 | 0 | 320
3375 | 临清110kV烟店变电站 | 烟店轴承产业园区供电所 | 10kV1205烟北Ⅰ线 | 水坡村4台架变 | 200 | 200 | 0 | 160
3376 | 临清110kV烟店变电站 | 烟店轴承产业园区供电所 | 10kV1205烟北Ⅰ线 | 水坡3 | 500 | 400 | 0 | 299.52
3377 | 临清110kV烟店变电站 | 烟店轴承产业园区供电所 | 10kV1205烟北Ⅰ线 | 张常庄3# | 500 | 400 | 0 | 320
3378 | 临清110kV烟店变电站 | 烟店轴承产业园区供电所 | 10kV1205烟北Ⅰ线 | 水坡村 | 500 | 400 | 0 | 320
3379 | 临清110kV烟店变电站 | 烟店轴承产业园区供电所 | 10kV1205烟北Ⅰ线 | 张庄（二） | 400 | 400 | 0 | 320
3380 | 临清110kV烟店变电站 | 烟店轴承产业园区供电所 | 10kV1205烟北Ⅰ线 | 张庄 | 500 | 200 | 0 | 119.98
3381 | 临清110kV烟店变电站 | 烟店轴承产业园区供电所 | 10kV1206桃园线 | 郑厂东 | 400 | 315 | 0 | 252
3382 | 临清110kV烟店变电站 | 烟店轴承产业园区供电所 | 10kV1206桃园线 | 王集村7号井井通 | 100 | 100 | 0 | 80
3383 | 临清110kV烟店变电站 | 烟店轴承产业园区供电所 | 10kV1206桃园线 | 王集村4号井井通 | 100 | 100 | 0 | 80
3384 | 临清110kV烟店变电站 | 烟店轴承产业园区供电所 | 10kV1206桃园线 | 郑厂东村1号井井通 | 200 | 100 | 0 | 80
3385 | 临清110kV烟店变电站 | 烟店轴承产业园区供电所 | 10kV1206桃园线 | 邢坊村3号井井通 | 100 | 100 | 0 | 80
3386 | 临清110kV烟店变电站 | 烟店轴承产业园区供电所 | 10kV1206桃园线 | 王集中3号 | 500 | 400 | 0 | 320
3387 | 临清110kV烟店变电站 | 烟店轴承产业园区供电所 | 10kV1206桃园线 | 王集村3号井井通 | 200 | 100 | 0 | 80
3388 | 临清110kV烟店变电站 | 烟店轴承产业园区供电所 | 10kV1206桃园线 | 郑厂东（三） | 500 | 400 | 0 | 320
3389 | 临清110kV烟店变电站 | 烟店轴承产业园区供电所 | 10kV1206桃园线 | 郑厂西 | 400 | 400 | 0 | 320
3390 | 临清110kV烟店变电站 | 烟店轴承产业园区供电所 | 10kV1206桃园线 | 郑厂西二 | 400 | 400 | 0 | 320
3391 | 临清110kV烟店变电站 | 烟店轴承产业园区供电所 | 10kV1206桃园线 | 魏厂新村 | 400 | 400 | 0 | 320
3392 | 临清110kV烟店变电站 | 烟店轴承产业园区供电所 | 10kV1206桃园线 | 郑厂东（二） | 500 | 315 | 0 | 252
3393 | 临清110kV烟店变电站 | 烟店轴承产业园区供电所 | 10kV1206桃园线 | 郑厂东4 | 500 | 400 | 0 | 320
3394 | 临清110kV烟店变电站 | 烟店轴承产业园区供电所 | 10kV1206桃园线 | 王集 | 500 | 400 | 0 | 308.24
3395 | 临清110kV烟店变电站 | 烟店轴承产业园区供电所 | 10kV1206桃园线 | 王集中 | 500 | 315 | 0 | 252
3396 | 临清110kV烟店变电站 | 烟店轴承产业园区供电所 | 10kV1206桃园线 | 王集村6号井井通 | 100 | 100 | 0 | 80
3397 | 临清110kV烟店变电站 | 烟店轴承产业园区供电所 | 10kV1206桃园线 | 郑厂村2号井井通 | 100 | 100 | 0 | 80
3398 | 临清110kV烟店变电站 | 烟店轴承产业园区供电所 | 10kV1206桃园线 | 王集村2号井井通 | 100 | 100 | 0 | 80
3399 | 临清110kV烟店变电站 | 烟店轴承产业园区供电所 | 10kV1206桃园线 | 堤口村2号井井通 | 200 | 200 | 0 | 160
3400 | 临清110kV烟店变电站 | 烟店轴承产业园区供电所 | 10kV1206桃园线 | 王集村5号井井通 | 200 | 100 | 0 | 80
3401 | 临清110kV烟店变电站 | 烟店轴承产业园区供电所 | 10kV1206桃园线 | 郑厂西4台架变 | 200 | 200 | 0 | 160
3402 | 临清110kV烟店变电站 | 烟店轴承产业园区供电所 | 10kV1206桃园线 | 郑厂东5台架变 | 200 | 200 | 0 | 160
3403 | 临清110kV烟店变电站 | 烟店轴承产业园区供电所 | 10kV1206桃园线 | 堤口村 | 315 | 315 | 0 | 202.23
3404 | 临清110kV烟店变电站 | 烟店轴承产业园区供电所 | 10kV1206桃园线 | 王集中2号 | 500 | 400 | 0 | 320
3405 | 临清110kV烟店变电站 | 烟店轴承产业园区供电所 | 10kV1206桃园线 | 王集南3号 | 630 | 400 | 0 | 320
3406 | 临清110kV烟店变电站 | 烟店轴承产业园区供电所 | 10kV1206桃园线 | 堤口3 | 250 | 250 | 0 | 200
3407 | 临清110kV烟店变电站 | 烟店轴承产业园区供电所 | 10kV1206桃园线 | 王集南公变 | 630 | 400 | 0 | 276.1
3408 | 临清110kV烟店变电站 | 烟店轴承产业园区供电所 | 10kV1206桃园线 | 堤口（二） | 400 | 400 | 0 | 320
3409 | 临清110kV烟店变电站 | 烟店轴承产业园区供电所 | 10kV1207东常线 | 刘北1 | 400 | 315 | 0 | 252
3410 | 临清110kV烟店变电站 | 烟店轴承产业园区供电所 | 10kV1207东常线 | 西常村1号井井通 | 50 | 50 | 0 | 40
3411 | 临清110kV烟店变电站 | 烟店轴承产业园区供电所 | 10kV1207东常线 | 位厂村3 | 400 | 200 | 0 | 156.88
3412 | 临清110kV烟店变电站 | 烟店轴承产业园区供电所 | 10kV1207东常线 | 刘南 | 400 | 200 | 0 | 160
3413 | 临清110kV烟店变电站 | 烟店轴承产业园区供电所 | 10kV1207东常线 | 刘中2 | 400 | 315 | 0 | 252
3414 | 临清110kV烟店变电站 | 烟店轴承产业园区供电所 | 10kV1207东常线 | 西常村2号井井通 | 100 | 100 | 0 | 80
3415 | 临清110kV烟店变电站 | 烟店轴承产业园区供电所 | 10kV1207东常线 | 位厂村2 | 400 | 315 | 0 | 252
3416 | 临清110kV烟店变电站 | 烟店轴承产业园区供电所 | 10kV1207东常线 | 位厂村 | 500 | 315 | 0 | 234.3
3417 | 临清110kV烟店变电站 | 烟店轴承产业园区供电所 | 10kV1207东常线 | 刘中 | 400 | 315 | 0 | 252
3418 | 临清110kV烟店变电站 | 烟店轴承产业园区供电所 | 10kV1207东常线 | 10kV东常线高标准农田刘烟店台架变 | 200 | 200 | 0 | 160
3419 | 临清110kV烟店变电站 | 烟店轴承产业园区供电所 | 10kV1207东常线 | 10kV东常线高标准农田西常庄台架变 | 100 | 100 | 0 | 80
3420 | 临清110kV烟店变电站 | 烟店轴承产业园区供电所 | 10kV1207东常线 | 刘中3 | 315 | 200 | 0 | 160
3421 | 临清110kV烟店变电站 | 烟店轴承产业园区供电所 | 10kV1207东常线 | 刘南（二） | 400 | 400 | 0 | 320
3422 | 临清110kV烟店变电站 | 烟店轴承产业园区供电所 | 10kV1207东常线 | 西常 | 400 | 200 | 0 | 90.41
3423 | 临清110kV烟店变电站 | 烟店轴承产业园区供电所 | 10kV1207东常线 | 东常庄 | 400 | 315 | 0 | 152.01
3424 | 临清110kV烟店变电站 | 烟店轴承产业园区供电所 | 10kV1207东常线 | 刘南3号 | 315 | 200 | 0 | 160
3425 | 临清110kV烟店变电站 | 烟店轴承产业园区供电所 | 10kV1207东常线 | 魏厂村2号井井通 | 100 | 100 | 0 | 80
3426 | 临清110kV烟店变电站 | 烟店轴承产业园区供电所 | 10kV1207东常线 | 10kV东常线46G位厂西台架变 | 400 | 400 | 0 | 320
3427 | 临清110kV烟店变电站 | 烟店轴承产业园区供电所 | 10kV1207东常线 | 东常庄2# | 500 | 400 | 0 | 288.69
3428 | 临清110kV烟店变电站 | 烟店轴承产业园区供电所 | 10kV1207东常线 | 刘中5 | 400 | 400 | 0 | 320
3429 | 临清110kV烟店变电站 | 烟店轴承产业园区供电所 | 10kV1207东常线 | 西常庄2 | 100 | 100 | 0 | 64.04
3430 | 临清110kV烟店变电站 | 烟店轴承产业园区供电所 | 10kV1207东常线 | 刘南4 | 315 | 200 | 0 | 160
3431 | 临清110kV烟店变电站 | 烟店轴承产业园区供电所 | 10kV1207东常线 | 10kV东常线23G东常庄4台架变 | 400 | 400 | 0 | 302.3
3432 | 临清110kV烟店变电站 | 烟店轴承产业园区供电所 | 10kV1208利民线 | 烟店公用2 | 630 | 400 | 0 | 320
3433 | 110kV南崔变电站 | 烟店轴承产业园区供电所 | 10kV崔工线 | 许张寨村2号井井通 | 100 | 100 | 11.8407 | 80
3434 | 110kV南崔变电站 | 烟店轴承产业园区供电所 | 10kV崔工线 | 曹张寨村1号井井通 | 400 | 200 | 11.8407 | 160
3435 | 110kV南崔变电站 | 烟店轴承产业园区供电所 | 10kV崔工线 | 宝宇翠湖苑西 | 1250 | 1250 | 8.2885 | 1000
3436 | 110kV南崔变电站 | 烟店轴承产业园区供电所 | 10kV崔工线 | 宝宇翠湖苑东 | 1250 | 1250 | 8.2885 | 1000
3437 | 110kV南崔变电站 | 烟店轴承产业园区供电所 | 10kV崔工线 | 许张寨村1号井井通 | 100 | 100 | 11.8407 | 80
3438 | 110kV南崔变电站 | 烟店轴承产业园区供电所 | 10kV崔工线 | 中轴智慧园1#公变 | 630 | 630 | 19.8755 | 504
3439 | 110kV南崔变电站 | 烟店轴承产业园区供电所 | 10kV崔工线 | 中轴智慧园2#公变 | 630 | 630 | 15.2975 | 504
3440 | 110kV南崔变电站 | 烟店轴承产业园区供电所 | 10kV崔工线 | 中轴智慧园3#公变 | 630 | 630 | 15.2975 | 504
3441 | 110kV南崔变电站 | 烟店轴承产业园区供电所 | 10kV崔工线 | 中轴智慧园4#公变 | 630 | 630 | 15.1144 | 504
3442 | 110kV南崔变电站 | 烟店轴承产业园区供电所 | 10kV崔工线 | 曹张寨新村 | 800 | 800 | 14.0081 | 633.25
3443 | 110kV南崔变电站 | 烟店轴承产业园区供电所 | 10kV崔工线 | 轴承市场 | 630 | 630 | 34.2535 | 504
3444 | 110kV南崔变电站 | 烟店轴承产业园区供电所 | 10kV崔工线 | 10kV烟南线42G翠湖苑西台架变 | 800 | 800 | 17.3118 | 640
3445 | 110kV南崔变电站 | 烟店轴承产业园区供电所 | 10kV崔工线 | 10kV烟南线42G翠湖苑东台架变 | 800 | 800 | 19.8755 | 640
3446 | 110kV南崔变电站 | 烟店轴承产业园区供电所 | 10kV崔棉Ⅰ线 | 汪庄（二） | 400 | 200 | 0 | 160
3447 | 110kV南崔变电站 | 烟店轴承产业园区供电所 | 10kV崔棉Ⅰ线 | 李拐村2号井井通 | 50 | 50 | 0 | 40
3448 | 110kV南崔变电站 | 烟店轴承产业园区供电所 | 10kV崔棉Ⅰ线 | 汪庄3 | 400 | 200 | 0 | 109.95
3449 | 110kV南崔变电站 | 烟店轴承产业园区供电所 | 10kV崔棉Ⅰ线 | 李拐村3号井井通 | 100 | 100 | 0 | 80
3450 | 110kV南崔变电站 | 烟店轴承产业园区供电所 | 10kV崔棉Ⅰ线 | 王庄村公变 | 400 | 315 | 0 | 16.91
3451 | 110kV南崔变电站 | 烟店轴承产业园区供电所 | 10kV崔棉Ⅰ线 | 王庄 | 400 | 315 | 0 | 208.76
3452 | 110kV南崔变电站 | 烟店轴承产业园区供电所 | 10kV崔棉Ⅰ线 | 汪庄公变 | 250 | 250 | 0 | 172.31
3453 | 110kV南崔变电站 | 烟店轴承产业园区供电所 | 10kV崔棉Ⅰ线 | 王庄2 | 500 | 315 | 0 | 0
3454 | 110kV南崔变电站 | 烟店轴承产业园区供电所 | 10kV崔棉Ⅰ线 | 10kV崔棉Ⅰ线高标准农田李拐村台架变 | 100 | 100 | 0 | 80
3455 | 110kV南崔变电站 | 烟店轴承产业园区供电所 | 10kV崔棉Ⅰ线 | 10kV崔棉Ⅰ线高标准农田汪庄3#台架变 | 200 | 200 | 0 | 160
3456 | 110kV南崔变电站 | 烟店轴承产业园区供电所 | 10kV崔棉Ⅰ线 | 李拐5# | 400 | 400 | 0 | 142.65
3457 | 110kV南崔变电站 | 烟店轴承产业园区供电所 | 10kV崔棉Ⅰ线 | 王庄村南公变 | 400 | 315 | 0 | 146.43
3458 | 110kV南崔变电站 | 烟店轴承产业园区供电所 | 10kV崔棉Ⅰ线 | 李拐村 | 630 | 315 | 0 | 0
3459 | 110kV南崔变电站 | 烟店轴承产业园区供电所 | 10kV崔棉Ⅰ线 | 汪庄村1号井井通 | 100 | 100 | 0 | 80
3460 | 110kV南崔变电站 | 烟店轴承产业园区供电所 | 10kV崔棉Ⅰ线 | 李拐3 | 400 | 200 | 0 | 0
3461 | 110kV南崔变电站 | 烟店轴承产业园区供电所 | 10kV崔棉Ⅰ线 | 10kV崔棉I线71G李拐村6台架变 | 400 | 400 | 0 | 244.96
3462 | 110kV南崔变电站 | 烟店轴承产业园区供电所 | 10kV崔棉Ⅰ线 | 10kV崔棉I线39G李拐村7台架变 | 400 | 400 | 0 | 206.36
3463 | 110kV南崔变电站 | 烟店轴承产业园区供电所 | 10kV崔棉Ⅰ线 | 李拐4# | 400 | 315 | 0 | 47.55
3464 | 110kV南崔变电站 | 烟店轴承产业园区供电所 | 10kV崔棉Ⅰ线 | 李拐2 | 500 | 400 | 0 | 15.11
3465 | 110kV南崔变电站 | 烟店轴承产业园区供电所 | 10kV崔棉Ⅰ线 | 王庄东公变 | 400 | 200 | 0 | 160
3466 | 110kV南崔变电站 | 烟店轴承产业园区供电所 | 10kV崔棉Ⅱ线 | 王沿村北公变 | 400 | 400 | 2.0296 | 320
3467 | 110kV南崔变电站 | 烟店轴承产业园区供电所 | 10kV崔棉Ⅱ线 | 南崔2#公变 | 500 | 315 | 1.7891 | 232.5
3468 | 110kV南崔变电站 | 烟店轴承产业园区供电所 | 10kV崔棉Ⅱ线 | 王沿村中2 | 400 | 200 | 1.8589 | 146.16
3469 | 110kV南崔变电站 | 烟店轴承产业园区供电所 | 10kV崔棉Ⅱ线 | 王沿村1号井井通 | 250 | 100 | 1.0524 | 80
3470 | 110kV南崔变电站 | 烟店轴承产业园区供电所 | 10kV崔棉Ⅱ线 | 陈辛庄村2号井井通 | 200 | 100 | 1.0524 | 80
3471 | 110kV南崔变电站 | 烟店轴承产业园区供电所 | 10kV崔棉Ⅱ线 | 10kV烟棉线120G樊庄村2号井井通台架变 | 400 | 400 | 1.6537 | 320
3472 | 110kV南崔变电站 | 烟店轴承产业园区供电所 | 10kV崔棉Ⅱ线 | 10kV烟棉线120G樊庄村1号井井通台架变 | 400 | 400 | 1.6537 | 320
3473 | 110kV南崔变电站 | 烟店轴承产业园区供电所 | 10kV崔棉Ⅱ线 | 10kV烟棉线81G南崔3号井井通台架变 | 200 | 200 | 1.0524 | 160
3474 | 110kV南崔变电站 | 烟店轴承产业园区供电所 | 10kV崔棉Ⅱ线 | 大罗卜1号井井通 | 100 | 100 | 1.0524 | 80
3475 | 110kV南崔变电站 | 烟店轴承产业园区供电所 | 10kV崔棉Ⅱ线 | 樊庄南 | 315 | 160 | 1.7754 | 128
3476 | 110kV南崔变电站 | 烟店轴承产业园区供电所 | 10kV崔棉Ⅱ线 | 南崔4号 | 315 | 400 | 2.0296 | 320
3477 | 110kV南崔变电站 | 烟店轴承产业园区供电所 | 10kV崔棉Ⅱ线 | 10kV烟棉线119G陈辛庄5号井井通台架变 | 200 | 200 | 1.0524 | 160
3478 | 110kV南崔变电站 | 烟店轴承产业园区供电所 | 10kV崔棉Ⅱ线 | 10kV崔棉Ⅱ线高标准农田大罗卜村1#台架变 | 100 | 100 | 1.0524 | 80
3479 | 110kV南崔变电站 | 烟店轴承产业园区供电所 | 10kV崔棉Ⅱ线 | 10kV崔棉Ⅱ线高标准农田南崔庄台架变 | 100 | 100 | 1.0524 | 80
3480 | 110kV南崔变电站 | 烟店轴承产业园区供电所 | 10kV崔棉Ⅱ线 | 10kV崔棉Ⅱ线高标准农田樊庄村2#台架变 | 100 | 100 | 1.1097 | 80
3481 | 110kV南崔变电站 | 烟店轴承产业园区供电所 | 10kV崔棉Ⅱ线 | 10kV崔棉Ⅱ线高标准农田娄子坡2#台架变 | 100 | 100 | 1.0524 | 80
3482 | 110kV南崔变电站 | 烟店轴承产业园区供电所 | 10kV崔棉Ⅱ线 | 10kV崔棉Ⅱ线高标准农田王沿村台架变 | 100 | 100 | 1.0524 | 80
3483 | 110kV南崔变电站 | 烟店轴承产业园区供电所 | 10kV崔棉Ⅱ线 | 10kV崔棉Ⅱ线高标准农田陈辛庄台架变 | 100 | 100 | 1.0524 | 80
3484 | 110kV南崔变电站 | 烟店轴承产业园区供电所 | 10kV崔棉Ⅱ线 | 10kV崔棉Ⅱ线高标准农田樊庄村1#台架变 | 200 | 200 | 1.6537 | 160
3485 | 110kV南崔变电站 | 烟店轴承产业园区供电所 | 10kV崔棉Ⅱ线 | 10kV崔棉Ⅱ线高标准农田大罗卜村2#台架变 | 200 | 200 | 1.0524 | 160
3486 | 110kV南崔变电站 | 烟店轴承产业园区供电所 | 10kV崔棉Ⅱ线 | 王沿村 | 400 | 200 | 1.6537 | 160
3487 | 110kV南崔变电站 | 烟店轴承产业园区供电所 | 10kV崔棉Ⅱ线 | 辛庄西村 | 500 | 200 | 2.2193 | 160
3488 | 110kV南崔变电站 | 烟店轴承产业园区供电所 | 10kV崔棉Ⅱ线 | 陈辛庄村3号井井通 | 100 | 100 | 1.0524 | 80
3489 | 110kV南崔变电站 | 烟店轴承产业园区供电所 | 10kV崔棉Ⅱ线 | 陈辛庄村4号井井通 | 100 | 50 | 0.55483 | 40
3490 | 110kV南崔变电站 | 烟店轴承产业园区供电所 | 10kV崔棉Ⅱ线 | 大罗卜村公变 | 500 | 250 | 2.3678 | 200
3491 | 110kV南崔变电站 | 烟店轴承产业园区供电所 | 10kV崔棉Ⅱ线 | 辛庄北 | 315 | 200 | 2.1808 | 156.88
3492 | 110kV南崔变电站 | 烟店轴承产业园区供电所 | 10kV崔棉Ⅱ线 | 樊庄村2 | 400 | 250 | 2.5933 | 200
3493 | 110kV南崔变电站 | 烟店轴承产业园区供电所 | 10kV崔棉Ⅱ线 | 大罗卜2号井井通 | 100 | 100 | 1.0524 | 80
3494 | 110kV南崔变电站 | 烟店轴承产业园区供电所 | 10kV崔棉Ⅱ线 | 王沿村2号井井通 | 250 | 100 | 1.0524 | 80
3495 | 110kV南崔变电站 | 烟店轴承产业园区供电所 | 10kV崔棉Ⅱ线 | 陈辛庄村1号井井通 | 200 | 100 | 1.1097 | 80
3496 | 110kV南崔变电站 | 烟店轴承产业园区供电所 | 10kV崔棉Ⅱ线 | 大罗卜3号井井通 | 100 | 100 | 1.0524 | 80
3497 | 110kV南崔变电站 | 烟店轴承产业园区供电所 | 10kV崔棉Ⅱ线 | 南崔村2号井井通 | 200 | 200 | 1.0524 | 160
3498 | 110kV南崔变电站 | 烟店轴承产业园区供电所 | 10kV崔棉Ⅱ线 | 南崔村1号井井通 | 100 | 200 | 1.0524 | 160
3499 | 110kV南崔变电站 | 烟店轴承产业园区供电所 | 10kV崔棉Ⅱ线 | 10kV崔棉Ⅱ线6G樊庄村5台架变 | 400 | 400 | 2.5933 | 320
3500 | 110kV南崔变电站 | 烟店轴承产业园区供电所 | 10kV崔棉Ⅱ线 | 10kV崔棉Ⅱ线6G辛庄6台架变 | 400 | 400 | 2.0344 | 292.96
3501 | 110kV南崔变电站 | 烟店轴承产业园区供电所 | 10kV崔棉Ⅱ线 | 10kV崔棉Ⅱ线32G大罗卜2台架变 | 400 | 400 | 2.3678 | 320
3502 | 110kV南崔变电站 | 烟店轴承产业园区供电所 | 10kV崔棉Ⅱ线 | 王沿村中3台架变 | 200 | 160 | 1.0524 | 128
3503 | 110kV南崔变电站 | 烟店轴承产业园区供电所 | 10kV崔棉Ⅱ线 | 大罗卜北 | 400 | 400 | 2.3678 | 320
3504 | 110kV南崔变电站 | 烟店轴承产业园区供电所 | 10kV崔棉Ⅱ线 | 南崔5 | 500 | 400 | 2.0296 | 320
3505 | 110kV南崔变电站 | 烟店轴承产业园区供电所 | 10kV崔棉Ⅱ线 | 王沿村东 | 400 | 200 | 2.0296 | 160
3506 | 110kV南崔变电站 | 烟店轴承产业园区供电所 | 10kV崔棉Ⅱ线 | 南崔 | 200 | 200 | 2.0296 | 160
3507 | 110kV南崔变电站 | 烟店轴承产业园区供电所 | 10kV崔棉Ⅱ线 | 辛庄东公变 | 400 | 400 | 2.3678 | 320
3508 | 110kV南崔变电站 | 烟店轴承产业园区供电所 | 10kV崔棉Ⅱ线 | 康庄2 | 250 | 400 | 2.3678 | 320
3509 | 110kV南崔变电站 | 烟店轴承产业园区供电所 | 10kV崔棉Ⅱ线 | 樊庄4号 | 200 | 200 | 2.2193 | 160
3510 | 110kV南崔变电站 | 烟店轴承产业园区供电所 | 10kV崔棉Ⅱ线 | 大罗卜中 | 400 | 400 | 2.3678 | 320
3511 | 110kV南崔变电站 | 烟店轴承产业园区供电所 | 10kV崔棉Ⅱ线 | 大罗卜 | 500 | 315 | 2.3678 | 252
3512 | 110kV南崔变电站 | 烟店轴承产业园区供电所 | 10kV崔棉Ⅱ线 | 辛庄 | 400 | 200 | 2.2193 | 160
3513 | 110kV南崔变电站 | 烟店轴承产业园区供电所 | 10kV崔棉Ⅱ线 | 辛庄2 | 315 | 200 | 2.2193 | 160
3514 | 110kV南崔变电站 | 烟店轴承产业园区供电所 | 10kV崔棉Ⅱ线 | 辛庄南 | 200 | 200 | 2.2193 | 160
3515 | 110kV南崔变电站 | 烟店轴承产业园区供电所 | 10kV崔棉Ⅱ线 | 樊庄村 | 400 | 400 | 2.4291 | 306.68
3516 | 110kV南崔变电站 | 烟店轴承产业园区供电所 | 10kV崔棉Ⅱ线 | 大萝卜西 | 400 | 315 | 1.9911 | 248.88
3517 | 110kV南崔变电站 | 烟店轴承产业园区供电所 | 10kV崔王Ⅰ线 | 路庄西 | 400 | 400 | 0 | 320
3518 | 110kV南崔变电站 | 烟店轴承产业园区供电所 | 10kV崔王Ⅰ线 | 路庄村1号井井通 | 200 | 50 | 0 | 40
3519 | 110kV南崔变电站 | 烟店轴承产业园区供电所 | 10kV崔王Ⅰ线 | 康庄村1号井井通 | 100 | 100 | 0 | 80
3520 | 110kV南崔变电站 | 烟店轴承产业园区供电所 | 10kV崔王Ⅰ线 | 青磙 | 315 | 315 | 0 | 0
3521 | 110kV南崔变电站 | 烟店轴承产业园区供电所 | 10kV崔王Ⅰ线 | 娄子坡5# | 400 | 200 | 0 | 141.04
3522 | 110kV南崔变电站 | 烟店轴承产业园区供电所 | 10kV崔王Ⅰ线 | 娄子坡 | 500 | 400 | 0 | 0
3523 | 110kV南崔变电站 | 烟店轴承产业园区供电所 | 10kV崔王Ⅰ线 | 娄子坡3 | 315 | 315 | 0 | 0
3524 | 110kV南崔变电站 | 烟店轴承产业园区供电所 | 10kV崔王Ⅰ线 | 10kV崔王Ⅰ线高标准农田西路庄台架变 | 100 | 100 | 0 | 80
3525 | 110kV南崔变电站 | 烟店轴承产业园区供电所 | 10kV崔王Ⅰ线 | 10kV崔王Ⅰ线高标准农田娄子坡1#台架变 | 100 | 100 | 0 | 80
3526 | 110kV南崔变电站 | 烟店轴承产业园区供电所 | 10kV崔王Ⅰ线 | 10kV崔王Ⅰ线高标准农田青石磙1#台架变 | 100 | 100 | 0 | 80
3527 | 110kV南崔变电站 | 烟店轴承产业园区供电所 | 10kV崔王Ⅰ线 | 10kV崔王Ⅰ线高标准农田汪庄2#台架变 | 100 | 100 | 0 | 80
3528 | 110kV南崔变电站 | 烟店轴承产业园区供电所 | 10kV崔王Ⅰ线 | 10kV崔王Ⅰ线高标准农田汪庄1#台架变 | 200 | 200 | 0 | 160
3529 | 110kV南崔变电站 | 烟店轴承产业园区供电所 | 10kV崔王Ⅰ线 | 10kV崔王Ⅰ线高标准农田青石磙2#台架变 | 200 | 200 | 0 | 160
3530 | 110kV南崔变电站 | 烟店轴承产业园区供电所 | 10kV崔王Ⅰ线 | 青石磙 | 315 | 400 | 0 | 0
3531 | 110kV南崔变电站 | 烟店轴承产业园区供电所 | 10kV崔王Ⅰ线 | 路庄南 | 315 | 400 | 0 | 320
3532 | 110kV南崔变电站 | 烟店轴承产业园区供电所 | 10kV崔王Ⅰ线 | 青磙公变 | 315 | 200 | 0 | 0
3533 | 110kV南崔变电站 | 烟店轴承产业园区供电所 | 10kV崔王Ⅰ线 | 汪庄村2号井井通 | 100 | 100 | 0 | 80
3534 | 110kV南崔变电站 | 烟店轴承产业园区供电所 | 10kV崔王Ⅰ线 | 汪庄村3号井井通 | 100 | 100 | 0 | 80
3535 | 110kV南崔变电站 | 烟店轴承产业园区供电所 | 10kV崔王Ⅰ线 | 10kV崔王I线44G康庄南台架变 | 400 | 200 | 0 | 79.54
3536 | 110kV南崔变电站 | 烟店轴承产业园区供电所 | 10kV崔王Ⅰ线 | 路庄 | 500 | 400 | 0 | 308.84
3537 | 110kV南崔变电站 | 烟店轴承产业园区供电所 | 10kV崔王Ⅰ线 | 汪庄4 | 315 | 315 | 0 | 236.04
3538 | 110kV南崔变电站 | 烟店轴承产业园区供电所 | 10kV崔王Ⅰ线 | 康庄3# | 400 | 200 | 0 | 127.06
3539 | 110kV南崔变电站 | 烟店轴承产业园区供电所 | 10kV崔王Ⅰ线 | 娄子坡4# | 200 | 200 | 0 | 122.2
3540 | 110kV南崔变电站 | 烟店轴承产业园区供电所 | 10kV崔王Ⅰ线 | 青磙4# | 400 | 400 | 0 | 0
3541 | 110kV南崔变电站 | 烟店轴承产业园区供电所 | 10kV崔王Ⅰ线 | 娄子坡2 | 315 | 315 | 0 | 52.42
3542 | 110kV南崔变电站 | 烟店轴承产业园区供电所 | 10kV崔王Ⅰ线 | 康庄 | 400 | 400 | 0 | 320
3543 | 临清110kV沈庄变电站 | 赵庄供电所 | 10kV1063沈油线 | 后丁 | 250 | 250 | 0 | 0
3544 | 临清110kV沈庄变电站 | 赵庄供电所 | 10kV1063沈油线 | 赵庄找军营南1号井井通 | 200 | 200 | 0 | 0
3545 | 临清110kV沈庄变电站 | 赵庄供电所 | 10kV1063沈油线 | 赵庄找军营西6号井井通 | 100 | 100 | 0 | 0
3546 | 临清110kV沈庄变电站 | 赵庄供电所 | 10kV1063沈油线 | 找军营西2号 | 250 | 200 | 0 | 0
3547 | 临清110kV沈庄变电站 | 赵庄供电所 | 10kV1063沈油线 | 找军营中2号 | 250 | 200 | 0 | 0
3548 | 临清110kV沈庄变电站 | 赵庄供电所 | 10kV1063沈油线 | 赵庄找军营北4号井井通 | 100 | 100 | 0 | 0
3549 | 临清110kV沈庄变电站 | 赵庄供电所 | 10kV1063沈油线 | 赵庄找军营西北3号井井通 | 200 | 200 | 0 | 0
3550 | 临清110kV沈庄变电站 | 赵庄供电所 | 10kV1063沈油线 | 赵庄找军营东北5号井井通 | 200 | 200 | 0 | 22.99
3551 | 临清110kV沈庄变电站 | 赵庄供电所 | 10kV1063沈油线 | 赵庄找军营东2号井井通 | 100 | 100 | 0 | 80
3552 | 临清110kV沈庄变电站 | 赵庄供电所 | 10kV1063沈油线 | 赵庄北3号 | 315 | 315 | 0 | 190
3553 | 临清110kV沈庄变电站 | 赵庄供电所 | 10kV1063沈油线 | 赵庄西3# | 200 | 200 | 0 | 160
3554 | 临清110kV沈庄变电站 | 赵庄供电所 | 10kV1063沈油线 | 后丁2号 | 400 | 200 | 0 | 160
3555 | 临清110kV沈庄变电站 | 赵庄供电所 | 10kV1063沈油线 | 赵庄北二 | 400 | 250 | 0 | 200
3556 | 临清110kV沈庄变电站 | 赵庄供电所 | 10kV1063沈油线 | 赵庄友礼 | 400 | 400 | 0 | 4
3557 | 临清110kV沈庄变电站 | 赵庄供电所 | 10kV1063沈油线 | 赵西成 | 400 | 400 | 0 | 320
3558 | 临清110kV沈庄变电站 | 赵庄供电所 | 10kV1063沈油线 | 赵庄西 | 315 | 200 | 0 | 0
3559 | 临清110kV沈庄变电站 | 赵庄供电所 | 10kV1063沈油线 | 赵庄新区 | 400 | 315 | 0 | 62.38
3560 | 临清110kV沈庄变电站 | 赵庄供电所 | 10kV1063沈油线 | 赵庄中 | 400 | 400 | 0 | 121.28
3561 | 临清110kV沈庄变电站 | 赵庄供电所 | 10kV1063沈油线 | 找军营西 | 400 | 400 | 0 | 0
3562 | 临清110kV沈庄变电站 | 赵庄供电所 | 10kV1063沈油线 | 找军营东2号 | 200 | 200 | 0 | 0
3563 | 临清110kV沈庄变电站 | 赵庄供电所 | 10kV1063沈油线 | 10kV沈油线找军营南井井通支090-08G找军营南台架变 | 200 | 200 | 0 | 0
3564 | 临清110kV沈庄变电站 | 赵庄供电所 | 10kV1063沈油线 | 赵庄村3号 | 400 | 400 | 0 | 64
3565 | 临清110kV沈庄变电站 | 赵庄供电所 | 10kV1063沈油线 | 赵庄中2号 | 200 | 250 | 0 | 15.14
3566 | 临清110kV沈庄变电站 | 赵庄供电所 | 10kV1063沈油线 | 找军营中 | 400 | 400 | 0 | 0
3567 | 临清110kV沈庄变电站 | 赵庄供电所 | 10kV1063沈油线 | 赵庄东北 | 400 | 400 | 0 | 160
3568 | 临清110kV沈庄变电站 | 赵庄供电所 | 10kV1063沈油线 | 赵庄西北 | 400 | 200 | 0 | 154.6
3569 | 临清110kV沈庄变电站 | 赵庄供电所 | 10kV1063沈油线 | 10kV沈油线赵庄东支46-14G赵庄东北2号台架变 | 400 | 200 | 0 | 0
3570 | 临清110kV沈庄变电站 | 赵庄供电所 | 10kV1063沈油线 | 赵庄村 | 315 | 200 | 0 | 76.3
3571 | 临清110kV沈庄变电站 | 赵庄供电所 | 10kV1063沈油线 | 赵庄北公变 | 315 | 315 | 0 | 44.77
3572 | 临清110kV沈庄变电站 | 赵庄供电所 | 10kV1063沈油线 | 找军营东 | 400 | 200 | 0 | 59.96
3573 | 临清110kV沈庄变电站 | 赵庄供电所 | 10kV1063沈油线 | 赵庄东 | 315 | 400 | 0 | 109.19
3574 | 临清110kV沈庄变电站 | 赵庄供电所 | 10kV1063沈油线 | 赵庄南 | 200 | 200 | 0 | 14.44
3575 | 临清110kV沈庄变电站 | 赵庄供电所 | 10kV1063沈油线 | 10kV沈油线139G后丁东北台架变 | 250 | 250 | 0 | 55.35
3576 | 临清110kV沈庄变电站 | 赵庄供电所 | 10kV1064沈姚线 | 赵坊东公变 | 400 | 400 | 0 | 30
3577 | 临清110kV沈庄变电站 | 赵庄供电所 | 10kV1064沈姚线 | 赵坊 | 160 | 200 | 0 | 0
3578 | 临清110kV沈庄变电站 | 赵庄供电所 | 10kV1064沈姚线 | 姚里庄南2号 | 200 | 400 | 0 | 49
3579 | 临清110kV沈庄变电站 | 赵庄供电所 | 10kV1064沈姚线 | 姚里庄南1号 | 160 | 160 | 0 | 32
3580 | 临清110kV沈庄变电站 | 赵庄供电所 | 10kV1064沈姚线 | 姚里庄中 | 400 | 400 | 0 | 38
3581 | 临清110kV沈庄变电站 | 赵庄供电所 | 10kV1064沈姚线 | 赵坊西公变 | 400 | 315 | 0 | 8.24
3582 | 临清110kV沈庄变电站 | 赵庄供电所 | 10kV1064沈姚线 | 10kV沈姚线赵坊支025-04-07-03G赵坊南台架变 | 200 | 200 | 0 | 18.45
3583 | 临清110kV沈庄变电站 | 赵庄供电所 | 10kV1064沈姚线 | 姚里庄北 | 200 | 200 | 0 | 0
3584 | 临清110kV沈庄变电站 | 赵庄供电所 | 10kV1064沈姚线 | 姚里庄东 | 400 | 400 | 0 | 0
3585 | 临清110kV沈庄变电站 | 赵庄供电所 | 10kV1064沈姚线 | 10kV沈姚线姚里庄西支17-6-1G姚里庄6号台架变 | 200 | 200 | 0 | 0
3586 | 临清110kV沈庄变电站 | 赵庄供电所 | 10kV1064沈姚线 | 冯庄中 | 400 | 400 | 0 | 221.5
3587 | 临清110kV沈庄变电站 | 赵庄供电所 | 10kV1064沈姚线 | 冯庄南 | 315 | 100 | 0 | 0
3588 | 临清110kV沈庄变电站 | 赵庄供电所 | 10kV1064沈姚线 | 冯庄北 | 315 | 315 | 0 | 85.13
3589 | 临清110kV沈庄变电站 | 赵庄供电所 | 10kV1066沈庞线 | 姜庄 | 400 | 315 | 0 | 50.97
3590 | 临清110kV沈庄变电站 | 赵庄供电所 | 10kV1066沈庞线 | 杨千户北 | 400 | 200 | 0 | 14.58
3591 | 临清110kV沈庄变电站 | 赵庄供电所 | 10kV1066沈庞线 | 由庄4号 | 400 | 400 | 0 | 0
3592 | 临清110kV沈庄变电站 | 赵庄供电所 | 10kV1066沈庞线 | 赵庄由庄1号井井通 | 200 | 200 | 0 | 160
3593 | 临清110kV沈庄变电站 | 赵庄供电所 | 10kV1066沈庞线 | 赵庄沈庄2号井井通 | 100 | 100 | 0 | 80
3594 | 临清110kV沈庄变电站 | 赵庄供电所 | 10kV1066沈庞线 | 沈庄北1号 | 400 | 250 | 0 | 0
3595 | 临清110kV沈庄变电站 | 赵庄供电所 | 10kV1066沈庞线 | 沈庄西3号 | 315 | 315 | 0 | 0
3596 | 临清110kV沈庄变电站 | 赵庄供电所 | 10kV1066沈庞线 | 赵庄沈庄5号井井通 | 200 | 200 | 0 | 0
3597 | 临清110kV沈庄变电站 | 赵庄供电所 | 10kV1066沈庞线 | 杨千户 | 250 | 250 | 0 | 0
3598 | 临清110kV沈庄变电站 | 赵庄供电所 | 10kV1066沈庞线 | 沈庄北2号 | 250 | 160 | 0 | 0
3599 | 临清110kV沈庄变电站 | 赵庄供电所 | 10kV1066沈庞线 | 沈庄西2号 | 400 | 400 | 0 | 0
3600 | 临清110kV沈庄变电站 | 赵庄供电所 | 10kV1066沈庞线 | 沈庄西 | 400 | 400 | 0 | 0
3601 | 临清110kV沈庄变电站 | 赵庄供电所 | 10kV1066沈庞线 | 赵庄沈庄3号井井通 | 200 | 50 | 0 | 40
3602 | 临清110kV沈庄变电站 | 赵庄供电所 | 10kV1066沈庞线 | 沈庄北3# | 400 | 200 | 0 | 0
3603 | 临清110kV沈庄变电站 | 赵庄供电所 | 10kV1066沈庞线 | 10kV沈庞线26G沈庄西北台架变 | 400 | 400 | 0 | 100
3604 | 临清110kV沈庄变电站 | 赵庄供电所 | 10kV1066沈庞线 | 10kV沈庞线17G姜庄南台架 | 400 | 400 | 0 | 69.22
3605 | 临清110kV沈庄变电站 | 赵庄供电所 | 10kV1066沈庞线 | 10kV沈庞线沈庄西支26-06G沈庄中心村2号台架变 | 400 | 400 | 0 | 164.58
3606 | 临清110kV沈庄变电站 | 赵庄供电所 | 10kV1066沈庞线 | 沈庄中心村 | 400 | 400 | 0 | 192.97
3607 | 临清110kV沈庄变电站 | 赵庄供电所 | 10kV1066沈庞线 | 姜庄北 | 315 | 400 | 0 | 244.32
3608 | 临清110kV沈庄变电站 | 赵庄供电所 | 10kV1066沈庞线 | 杨千户3号 | 100 | 100 | 0 | 0
3609 | 临清110kV沈庄变电站 | 赵庄供电所 | 10kV1074沈丁线 | 南丁 | 300 | 200 | 0 | 0
3610 | 临清110kV沈庄变电站 | 赵庄供电所 | 10kV1074沈丁线 | 南丁北 | 400 | 400 | 0 | 0
3611 | 临清110kV沈庄变电站 | 赵庄供电所 | 10kV1074沈丁线 | 南丁2号 | 400 | 200 | 0 | 128
3612 | 临清110kV沈庄变电站 | 赵庄供电所 | 10kV1074沈丁线 | 南丁西 | 400 | 400 | 0 | 4.34
3613 | 临清110kV沈庄变电站 | 赵庄供电所 | 10kV1074沈丁线 | 南丁3号 | 400 | 400 | 0 | 0
3614 | 临清110kV沈庄变电站 | 赵庄供电所 | 10kV1074沈丁线 | 南丁前街 | 200 | 200 | 0 | 98.15
3615 | 临清35kV赵坊变电站 | 赵庄供电所 | 10kV1075赵南线 | 红庙周 | 315 | 200 | 0 | 0
3616 | 临清35kV赵坊变电站 | 赵庄供电所 | 10kV1075赵南线 | 赵庄西2号公变 | 400 | 200 | 0 | 0
3617 | 临清35kV赵坊变电站 | 赵庄供电所 | 10kV1075赵南线 | 张庄 | 400 | 200 | 0 | 0
3618 | 临清35kV赵坊变电站 | 赵庄供电所 | 10kV1075赵南线 | 红庙周北 | 315 | 315 | 0 | 45
3619 | 临清35kV赵坊变电站 | 赵庄供电所 | 10kV1075赵南线 | 红庙周2号 | 200 | 160 | 0 | 28.5
3620 | 临清35kV赵坊变电站 | 赵庄供电所 | 10kV1075赵南线 | 老周庄 | 200 | 200 | 0 | 0
3621 | 临清35kV赵坊变电站 | 赵庄供电所 | 10kV1075赵南线 | 红庙周南2号台架变 | 400 | 400 | 0 | 0
3622 | 临清35kV赵坊变电站 | 赵庄供电所 | 10kV1075赵南线 | 老周庄北 | 200 | 200 | 0 | 94.7
3623 | 临清35kV赵坊变电站 | 赵庄供电所 | 10kV1075赵南线 | 红庙周南 | 400 | 400 | 0 | 0
3624 | 临清35kV赵坊变电站 | 赵庄供电所 | 10kV1076赵北线 | 车子周西 | 200 | 200 | 0 | 0
3625 | 临清35kV赵坊变电站 | 赵庄供电所 | 10kV1076赵北线 | 车子周南 | 250 | 250 | 0 | 127.84
3626 | 临清35kV赵坊变电站 | 赵庄供电所 | 10kV1076赵北线 | 相庄中 | 250 | 250 | 0 | 24
3627 | 临清35kV赵坊变电站 | 赵庄供电所 | 10kV1076赵北线 | 相庄东 | 200 | 200 | 0 | 15
3628 | 临清35kV赵坊变电站 | 赵庄供电所 | 10kV1076赵北线 | 相庄南 | 160 | 160 | 0 | 7
3629 | 临清35kV赵坊变电站 | 赵庄供电所 | 10kV1076赵北线 | 赵庄车子周1号井井通 | 200 | 100 | 0 | 0
3630 | 临清35kV赵坊变电站 | 赵庄供电所 | 10kV1076赵北线 | 伞匠庄东 | 400 | 400 | 0 | 99
3631 | 临清35kV赵坊变电站 | 赵庄供电所 | 10kV1076赵北线 | 10kV赵北线05G赵庄所台架变 | 100 | 100 | 0 | 0
3632 | 临清35kV赵坊变电站 | 赵庄供电所 | 10kV1076赵北线 | 赵庄伞匠庄1号井井通 | 50 | 50 | 0 | 40
3633 | 临清35kV赵坊变电站 | 赵庄供电所 | 10kV1076赵北线 | 相庄西2号 | 250 | 250 | 0 | 11
3634 | 临清35kV赵坊变电站 | 赵庄供电所 | 10kV1076赵北线 | 伞匠庄3号 | 200 | 160 | 0 | 78
3635 | 临清35kV赵坊变电站 | 赵庄供电所 | 10kV1076赵北线 | 车子周 | 315 | 315 | 0 | 0
3636 | 临清35kV赵坊变电站 | 赵庄供电所 | 10kV1076赵北线 | 相庄北 | 200 | 200 | 0 | 0
3637 | 临清35kV赵坊变电站 | 赵庄供电所 | 10kV1076赵北线 | 伞匠庄 | 160 | 160 | 0 | 84
3638 | 临清35kV赵坊变电站 | 赵庄供电所 | 10kV1076赵北线 | 相庄西 | 200 | 200 | 0 | 60
3639 | 临清35kV赵坊变电站 | 赵庄供电所 | 10kV1078赵王线 | 前营东 | 160 | 160 | 0 | 128
3640 | 临清35kV赵坊变电站 | 赵庄供电所 | 10kV1078赵王线 | 王集 | 315 | 400 | 0 | 0
3641 | 临清35kV赵坊变电站 | 赵庄供电所 | 10kV1078赵王线 | 赵庄后营1号井井通 | 100 | 100 | 0 | 80
3642 | 临清35kV赵坊变电站 | 赵庄供电所 | 10kV1078赵王线 | 赵庄齐楼东南3号井井通 | 100 | 100 | 0 | 80
3643 | 临清35kV赵坊变电站 | 赵庄供电所 | 10kV1078赵王线 | 赵庄谭庄南3号井井通 | 100 | 100 | 0 | 80
3644 | 临清35kV赵坊变电站 | 赵庄供电所 | 10kV1078赵王线 | 赵庄谭庄中1号井井通 | 200 | 200 | 0 | 160
3645 | 临清35kV赵坊变电站 | 赵庄供电所 | 10kV1078赵王线 | 赵庄黄庄1号井井通 | 50 | 50 | 0 | 40
3646 | 临清35kV赵坊变电站 | 赵庄供电所 | 10kV1078赵王线 | 赵庄蔡庄南3号井井通 | 200 | 200 | 0 | 160
3647 | 临清35kV赵坊变电站 | 赵庄供电所 | 10kV1078赵王线 | 齐楼中 | 400 | 400 | 0 | 174
3648 | 临清35kV赵坊变电站 | 赵庄供电所 | 10kV1078赵王线 | 蔡庄北 | 400 | 400 | 0 | 145
3649 | 临清35kV赵坊变电站 | 赵庄供电所 | 10kV1078赵王线 | 赵庄王集张成1号井井通 | 100 | 100 | 0 | 80
3650 | 临清35kV赵坊变电站 | 赵庄供电所 | 10kV1078赵王线 | 赵庄王集西北1号井井通 | 100 | 100 | 0 | 80
3651 | 临清35kV赵坊变电站 | 赵庄供电所 | 10kV1078赵王线 | 赵庄王集东北3号井井通 | 100 | 100 | 0 | 80
3652 | 临清35kV赵坊变电站 | 赵庄供电所 | 10kV1078赵王线 | 赵庄王集东南4号井井通 | 200 | 200 | 0 | 160
3653 | 临清35kV赵坊变电站 | 赵庄供电所 | 10kV1078赵王线 | 10kV赵王线46G王集8号台架变 | 200 | 200 | 0 | 160
3654 | 临清35kV赵坊变电站 | 赵庄供电所 | 10kV1078赵王线 | 齐楼西公变 | 400 | 200 | 0 | 90
3655 | 临清35kV赵坊变电站 | 赵庄供电所 | 10kV1078赵王线 | 赵庄王集北2号井井通 | 100 | 100 | 0 | 80
3656 | 临清35kV赵坊变电站 | 赵庄供电所 | 10kV1078赵王线 | 蔡庄西 | 250 | 250 | 0 | 182.4
3657 | 临清35kV赵坊变电站 | 赵庄供电所 | 10kV1078赵王线 | 王集西 | 100 | 100 | 0 | 47
3658 | 临清35kV赵坊变电站 | 赵庄供电所 | 10kV1078赵王线 | 黄庄 | 160 | 400 | 0 | 275
3659 | 临清35kV赵坊变电站 | 赵庄供电所 | 10kV1078赵王线 | 王集张成2号 | 200 | 200 | 0 | 160
3660 | 临清35kV赵坊变电站 | 赵庄供电所 | 10kV1078赵王线 | 蔡庄中 | 100 | 100 | 0 | 70
3661 | 临清35kV赵坊变电站 | 赵庄供电所 | 10kV1078赵王线 | 十八里村 | 400 | 200 | 0 | 0
3662 | 临清35kV赵坊变电站 | 赵庄供电所 | 10kV1078赵王线 | 齐楼西 | 400 | 160 | 0 | 81.2
3663 | 临清35kV赵坊变电站 | 赵庄供电所 | 10kV1078赵王线 | 蔡庄南 | 400 | 200 | 0 | 0
3664 | 临清35kV赵坊变电站 | 赵庄供电所 | 10kV1078赵王线 | 王集南 | 400 | 400 | 0 | 70
3665 | 临清35kV赵坊变电站 | 赵庄供电所 | 10kV1078赵王线 | 黄庄南 | 200 | 200 | 0 | 62
3666 | 临清35kV赵坊变电站 | 赵庄供电所 | 10kV1078赵王线 | 蔡庄东 | 250 | 200 | 0 | 0
3667 | 临清35kV赵坊变电站 | 赵庄供电所 | 10kV1078赵王线 | 谭庄北 | 400 | 200 | 0 | 0
3668 | 临清35kV赵坊变电站 | 赵庄供电所 | 10kV1078赵王线 | 谭庄北 | 400 | 200 | 0 | 0
3669 | 临清35kV赵坊变电站 | 赵庄供电所 | 10kV1078赵王线 | 谭庄南 | 200 | 200 | 0 | 0
3670 | 临清35kV赵坊变电站 | 赵庄供电所 | 10kV1078赵王线 | 谭庄南 | 200 | 200 | 0 | 0
3671 | 临清35kV赵坊变电站 | 赵庄供电所 | 10kV1078赵王线 | 黄庄中 | 200 | 200 | 0 | 141
3672 | 临清35kV赵坊变电站 | 赵庄供电所 | 10kV1078赵王线 | 赵庄前营1号井井通 | 100 | 100 | 0 | 80
3673 | 临清35kV赵坊变电站 | 赵庄供电所 | 10kV1078赵王线 | 赵庄齐楼8号井井通 | 100 | 100 | 0 | 80
3674 | 临清35kV赵坊变电站 | 赵庄供电所 | 10kV1078赵王线 | 赵庄谭庄北1号井井通 | 100 | 100 | 0 | 80
3675 | 临清35kV赵坊变电站 | 赵庄供电所 | 10kV1078赵王线 | 赵庄齐楼东北1号井井通 | 100 | 100 | 0 | 80
3676 | 临清35kV赵坊变电站 | 赵庄供电所 | 10kV1078赵王线 | 赵庄蔡庄西北1号井井通 | 100 | 100 | 0 | 80
3677 | 临清35kV赵坊变电站 | 赵庄供电所 | 10kV1078赵王线 | 赵庄齐楼北2号井井通 | 100 | 100 | 0 | 80
3678 | 临清35kV赵坊变电站 | 赵庄供电所 | 10kV1078赵王线 | 双庙北 | 400 | 400 | 0 | 212
3679 | 临清35kV赵坊变电站 | 赵庄供电所 | 10kV1078赵王线 | 王集中 | 315 | 315 | 0 | 148
3680 | 临清35kV赵坊变电站 | 赵庄供电所 | 10kV1078赵王线 | 赵庄蔡庄西南2号井井通 | 200 | 400 | 0 | 320
3681 | 临清35kV赵坊变电站 | 赵庄供电所 | 10kV1078赵王线 | 赵庄齐楼南5号井井通 | 100 | 100 | 0 | 80
3682 | 临清35kV赵坊变电站 | 赵庄供电所 | 10kV1078赵王线 | 赵庄蔡庄北1号井井通 | 50 | 200 | 0 | 160
3683 | 临清35kV赵坊变电站 | 赵庄供电所 | 10kV1078赵王线 | 赵庄王集南5号井井通 | 200 | 200 | 0 | 160
3684 | 临清35kV赵坊变电站 | 赵庄供电所 | 10kV1078赵王线 | 10kV赵王线齐楼支74-08G齐楼北2号台架变 | 400 | 400 | 0 | 180
3685 | 临清35kV赵坊变电站 | 赵庄供电所 | 10kV1078赵王线 | 10kV赵王线齐楼支75-12-06G齐楼西北柱上变 | 400 | 400 | 0 | 227
3686 | 临清35kV赵坊变电站 | 赵庄供电所 | 10kV1078赵王线 | 王集北 | 315 | 315 | 0 | 252
3687 | 临清35kV赵坊变电站 | 赵庄供电所 | 10kV1078赵王线 | 屈庄 | 200 | 200 | 0 | 10
3688 | 临清35kV赵坊变电站 | 赵庄供电所 | 10kV1078赵王线 | 前营 | 200 | 250 | 0 | 193.52
3689 | 临清35kV赵坊变电站 | 赵庄供电所 | 10kV1078赵王线 | 王集东祥 | 100 | 100 | 0 | 80
3690 | 临清35kV赵坊变电站 | 赵庄供电所 | 10kV1078赵王线 | 前营中 | 200 | 200 | 0 | 158.18
3691 | 临清35kV赵坊变电站 | 赵庄供电所 | 10kV1078赵王线 | 屈庄北 | 200 | 200 | 0 | 160
3692 | 临清35kV赵坊变电站 | 赵庄供电所 | 10kV1078赵王线 | 齐楼北 | 400 | 400 | 0 | 146
3693 | 临清35kV赵坊变电站 | 赵庄供电所 | 10kV1078赵王线 | 十八里村北 | 315 | 315 | 0 | 0
3694 | 临清35kV赵坊变电站 | 赵庄供电所 | 10kV1078赵王线 | 后营西 | 200 | 200 | 0 | 0
3695 | 临清35kV赵坊变电站 | 赵庄供电所 | 10kV1078赵王线 | 双庙中 | 400 | 400 | 0 | 98
3696 | 临清35kV赵坊变电站 | 赵庄供电所 | 10kV1078赵王线 | 齐楼南公变 | 400 | 400 | 0 | 320
3697 | 临清35kV赵坊变电站 | 赵庄供电所 | 10kV1078赵王线 | 后营 | 400 | 400 | 0 | 213
3698 | 临清35kV赵坊变电站 | 赵庄供电所 | 10kV1078赵王线 | 十八里村中 | 200 | 200 | 0 | 87
3699 | 临清110kV沈庄变电站 | 赵庄供电所 | 10kV沈工Ⅱ线 | 五股道公变 | 200 | 200 | 0 | 0
3700 | 临清110kV沈庄变电站 | 赵庄供电所 | 10kV沈工Ⅱ线 | 赵庄五股道西南2号井井通 | 100 | 100 | 0 | 80
3701 | 临清110kV沈庄变电站 | 赵庄供电所 | 10kV沈工Ⅱ线 | 李将夏西 | 250 | 250 | 0 | 0
3702 | 临清110kV沈庄变电站 | 赵庄供电所 | 10kV沈工Ⅱ线 | 赵庄李将夏1号井井通 | 50 | 50 | 0 | 40
3703 | 临清110kV沈庄变电站 | 赵庄供电所 | 10kV沈工Ⅱ线 | 赵庄李将夏2号井井通 | 200 | 160 | 0 | 128
3704 | 临清110kV沈庄变电站 | 赵庄供电所 | 10kV沈工Ⅱ线 | 天宫庙中 | 315 | 315 | 0 | 0
3705 | 临清110kV沈庄变电站 | 赵庄供电所 | 10kV沈工Ⅱ线 | 五股道西公变 | 400 | 250 | 0 | 0
3706 | 临清110kV沈庄变电站 | 赵庄供电所 | 10kV沈工Ⅱ线 | 天宫庙西 | 400 | 200 | 0 | 0
3707 | 临清110kV沈庄变电站 | 赵庄供电所 | 10kV沈工Ⅱ线 | 庞庄6号 | 315 | 315 | 0 | 153
3708 | 临清110kV沈庄变电站 | 赵庄供电所 | 10kV沈工Ⅱ线 | 五股道西 | 200 | 200 | 0 | 0
3709 | 临清110kV沈庄变电站 | 赵庄供电所 | 10kV沈工Ⅱ线 | 李将夏3号 | 200 | 200 | 0 | 0
3710 | 临清110kV沈庄变电站 | 赵庄供电所 | 10kV沈工Ⅱ线 | 庞庄中 | 200 | 200 | 0 | 0
3711 | 临清110kV沈庄变电站 | 赵庄供电所 | 10kV沈工Ⅱ线 | 天宫庙南 | 400 | 400 | 0 | 5
3712 | 临清110kV沈庄变电站 | 赵庄供电所 | 10kV沈工Ⅱ线 | 庞庄七 | 250 | 250 | 0 | 0
3713 | 临清110kV沈庄变电站 | 赵庄供电所 | 10kV沈工Ⅱ线 | 李将夏 | 315 | 315 | 0 | 0
3714 | 临清110kV沈庄变电站 | 赵庄供电所 | 10kV沈工Ⅱ线 | 李将夏东 | 400 | 160 | 0 | 0
3715 | 临清110kV沈庄变电站 | 赵庄供电所 | 10kV沈工Ⅱ线 | 庞庄 | 400 | 200 | 0 | 0
3716 | 临清110kV沈庄变电站 | 赵庄供电所 | 10kV沈工Ⅱ线 | 赵庄庞庄1号井井通 | 200 | 50 | 0 | 40
3717 | 临清110kV沈庄变电站 | 赵庄供电所 | 10kV沈工Ⅱ线 | 五股道西2号 | 200 | 200 | 0 | 0
3718 | 临清110kV沈庄变电站 | 赵庄供电所 | 10kV沈工Ⅱ线 | 董庄东 | 200 | 200 | 0 | 0
3719 | 临清110kV沈庄变电站 | 赵庄供电所 | 10kV沈工Ⅱ线 | 庞东 | 315 | 315 | 0 | 0
3720 | 临清110kV沈庄变电站 | 赵庄供电所 | 10kV沈工Ⅱ线 | 五股道中 | 250 | 250 | 0 | 0
3721 | 临清110kV沈庄变电站 | 赵庄供电所 | 10kV沈工Ⅱ线 | 赵庄五股道东南3号井井通 | 100 | 100 | 0 | 80
3722 | 临清110kV沈庄变电站 | 赵庄供电所 | 10kV沈工Ⅱ线 | 赵庄五股道西1号井井通 | 50 | 50 | 0 | 40
3723 | 临清110kV沈庄变电站 | 赵庄供电所 | 10kV沈工Ⅱ线 | 赵庄庞庄2号井井通 | 200 | 100 | 0 | 80
3724 | 临清110kV沈庄变电站 | 赵庄供电所 | 10kV沈工Ⅱ线 | 10kV沈工线五股道支043-033G五股道西4号台架变 | 400 | 400 | 0 | 0
3725 | 临清110kV沈庄变电站 | 赵庄供电所 | 10kV沈工Ⅱ线 | 10kV沈工二线庞庄支63-58G庞庄5号柱上变 | 400 | 400 | 0 | 0
3726 | 临清110kV沈庄变电站 | 赵庄供电所 | 10kV沈工Ⅱ线 | 10kV沈工线庞庄支56-53-1G庞庄南2号台架变 | 400 | 400 | 0 | 0
3727 | 临清110kV沈庄变电站 | 赵庄供电所 | 10kV沈工Ⅱ线 | 董庄 | 200 | 200 | 0 | 0
3728 | 临清110kV沈庄变电站 | 赵庄供电所 | 10kV沈工Ⅱ线 | 李将夏南公变 | 160 | 200 | 0 | 0
3729 | 临清110kV沈庄变电站 | 赵庄供电所 | 10kV沈工Ⅱ线 | 天宫庙公变 | 400 | 400 | 0 | 0
3730 | 临清110kV沈庄变电站 | 赵庄供电所 | 10kV沈工Ⅱ线 | 天宫庙东 | 200 | 200 | 0 | 0
3731 | 临清110kV沈庄变电站 | 赵庄供电所 | 10kV沈庞Ⅱ线 | 李庄东 | 250 | 250 | 0 | 0
3732 | 临清110kV沈庄变电站 | 赵庄供电所 | 10kV沈庞Ⅱ线 | 匙庄 | 315 | 400 | 0 | 0
3733 | 临清110kV沈庄变电站 | 赵庄供电所 | 10kV沈庞Ⅱ线 | 李庄北 | 400 | 400 | 0 | 0
3734 | 临清110kV沈庄变电站 | 赵庄供电所 | 10kV沈庞Ⅱ线 | 赵庄沈庄1号井井通 | 400 | 400 | 0 | 320
3735 | 临清110kV沈庄变电站 | 赵庄供电所 | 10kV沈庞Ⅱ线 | 李庄中公变 | 400 | 400 | 0 | 122.27
3736 | 临清110kV沈庄变电站 | 赵庄供电所 | 10kV沈庞Ⅱ线 | 由庄南 | 250 | 250 | 0 | 0
3737 | 临清110kV沈庄变电站 | 赵庄供电所 | 10kV沈庞Ⅱ线 | 沈庄东5号 | 200 | 200 | 0 | 0
3738 | 临清110kV沈庄变电站 | 赵庄供电所 | 10kV沈庞Ⅱ线 | 孙庄 | 200 | 160 | 0 | 0
3739 | 临清110kV沈庄变电站 | 赵庄供电所 | 10kV沈庞Ⅱ线 | 沈庄东2号 | 200 | 200 | 0 | 0
3740 | 临清110kV沈庄变电站 | 赵庄供电所 | 10kV沈庞Ⅱ线 | 匙庄北 | 200 | 100 | 0 | 0
3741 | 临清110kV沈庄变电站 | 赵庄供电所 | 10kV沈庞Ⅱ线 | 李庄南 | 400 | 400 | 0 | 0
3742 | 临清110kV沈庄变电站 | 赵庄供电所 | 10kV沈庞Ⅱ线 | 五股道东 | 315 | 315 | 0 | 0
3743 | 临清110kV沈庄变电站 | 赵庄供电所 | 10kV沈庞Ⅱ线 | 沈庄东3号 | 200 | 200 | 0 | 0
3744 | 临清110kV沈庄变电站 | 赵庄供电所 | 10kV沈庞Ⅱ线 | 赵庄由庄西北2号井井通 | 250 | 100 | 0 | 80
3745 | 临清110kV沈庄变电站 | 赵庄供电所 | 10kV沈庞Ⅱ线 | 赵庄由庄南4号井井通 | 50 | 50 | 0 | 40
3746 | 临清110kV沈庄变电站 | 赵庄供电所 | 10kV沈庞Ⅱ线 | 匙庄北2号 | 400 | 400 | 0 | 0
3747 | 临清110kV沈庄变电站 | 赵庄供电所 | 10kV沈庞Ⅱ线 | 由庄西 | 400 | 400 | 0 | 0
3748 | 临清110kV沈庄变电站 | 赵庄供电所 | 10kV沈庞Ⅱ线 | 沈庄东1号 | 400 | 200 | 0 | 0
3749 | 临清110kV沈庄变电站 | 赵庄供电所 | 10kV沈庞Ⅱ线 | 由庄 | 250 | 315 | 0 | 0
3750 | 临清110kV沈庄变电站 | 赵庄供电所 | 10kV沈庞Ⅱ线 | 沈庄南 | 200 | 200 | 0 | 0
3751 | 临清35kV岩庄变电站 | 尚店供电所 | 10kV1001尚东线 | 10kV尚东线尚南3号台架变 | 200 | 200 | 0 | 31.095
3752 | 临清110kV康庄变电站 | 康庄供电所 | 10kV康南线 | 10kV康南线王屯5号台架变 | 400 | 400 | 0 | 305.495
3753 | 临清110kV康庄变电站 | 康庄供电所 | 10kV康南线 | 10kV康南线肖庄4号台架变 | 200 | 200 | 0 | 0
3754 | 临清35kV康盛庄变电站 | 康庄供电所 | 10kV盛丁线 | 10kV盛丁线西马4号台架变 | 400 | 400 | 0 | 320
3755 | 临清35kV康盛庄变电站 | 康庄供电所 | 10kV盛北线 | 10kV盛北线后李3号台架变 | 400 | 400 | 0 | 27.355
3756 | 临清35kV康盛庄变电站 | 康庄供电所 | 10kV盛回线 | 10kV盛回线张庄西台架变 | 400 | 400 | 0 | 141.8
3757 | 临清35kV康盛庄变电站 | 康庄供电所 | 10kV盛马线 | 10kV盛马线东马3号台架变 | 200 | 200 | 0 | 80.935
3758 | 临清110kV龙庄变电站 | 经济开发区供电所 | 10kV1002胡东线 | 10kV胡东线西胡北3号台架变 | 400 | 400 | 0 | 183.665
3759 | 临清110kV龙庄变电站 | 经济开发区供电所 | 10kV1105东胡线 | 10kV东胡线作中村3号台架变 | 400 | 400 | 0 | 77.54
3760 | 临清110kV龙庄变电站 | 经济开发区供电所 | 10kV1108杨八里线 | 10kV杨八里线杨八里5号台架变 | 400 | 400 | 0 | 186.2
3761 | 临清35kV岩庄变电站 | 尚店供电所 | 10kV1002尚工线 | 10kV尚工线仓上南2号台架变 | 400 | 400 | 0 | 239.15
3762 | 临清35kV魏湾变电站 | 魏湾供电所 | 10kV魏宏线 | 10kV魏宏线冯庄北台架 | 400 | 400 | 0 | 235.82
3763 | 临清35kV魏湾变电站 | 魏湾供电所 | 10kV魏宏线 | 10kV魏宏线冯庄东台架变 | 200 | 200 | 0 | 75.5
3764 | 临清35kV岩庄变电站 | 尚店供电所 | 10kV尚南线 | 10kV尚南线焦东4号台架变 | 200 | 200 | 0 | 120.4
3765 | 临清35kV大辛庄变电站 | 大辛庄供电所 | 10kV辛和线 | 10kV辛和线东周4号台架变 | 400 | 400 | 0 | 55.845
3766 | 临清35kV路庄变电站 | 八岔路供电所 | 10kV1101路东线 | 10kV路东线西二庄4号台架变 | 400 | 400 | 0 | 264.05
3767 | 临清35kV路庄变电站 | 八岔路供电所 | 10kV路工Ⅱ线 | 10kV路工Ⅱ线后常二庄3号台架变 | 400 | 400 | 26.2 | 267.54
3768 | 110kV官庄变电站 | 大辛庄供电所 | 10kV官东线 | 10kV官东线方辛庄3号台架变 | 200 | 200 | 60.3498 | 160
3769 | 110kV官庄变电站 | 大辛庄供电所 | 10kV官东线 | 10kV官东线郭屯5号台架变 | 400 | 400 | 131.375 | 313.76
3770 | 临清35kV大辛庄变电站 | 大辛庄供电所 | 10kV辛北线 | 10kV辛北线郭屯6号台架变 | 400 | 400 | 0 | 151.52
3771 | 临清35kV大辛庄变电站 | 大辛庄供电所 | 10kV辛和线 | 10kV辛和线小辛庄5号台架变 | 400 | 400 | 0 | 131.095
3772 | 临清35kV大辛庄变电站 | 大辛庄供电所 | 10kV辛和线 | 10kV辛和线冶庄东台架变 | 400 | 400 | 0 | 188.17
3773 | 临清35kV大辛庄变电站 | 大辛庄供电所 | 10kV辛鑫线 | 10kV辛鑫线千户营4号台架变 | 400 | 400 | 0 | 0
3774 | 临清35kV朱庄变电站 | 大辛庄供电所 | 10kV朱北线 | 10kV朱北线房村厂5号台架变 | 200 | 200 | 0 | 160
3775 | 临清35kV朱庄变电站 | 大辛庄供电所 | 10kV朱北线 | 10kV朱北线房村厂6号台架变 | 160 | 160 | 0 | 72.09
3776 | 临清35kV朱庄变电站 | 大辛庄供电所 | 10kV朱北线 | 10kV朱北线长有台架变 | 50 | 50 | 0 | 40
3777 | 临清35kV朱庄变电站 | 大辛庄供电所 | 10kV朱东线 | 10kV朱东线姬庄5号台架变 | 400 | 400 | 0 | 121.6
3778 | 临清35kV朱庄变电站 | 大辛庄供电所 | 10kV朱南线 | 10kV朱南线里南5号台架变 | 200 | 200 | 0 | 160
3779 | 临清35kV朱庄变电站 | 大辛庄供电所 | 10kV朱南线 | 10kV朱南线兴庄3号台架变 | 200 | 200 | 0 | 0
3780 | 临清35kV朱庄变电站 | 大辛庄供电所 | 10kV朱南线 | 10kV朱南线薛店北6号台架变 | 200 | 200 | 0 | 160
3781 | 临清35kV朱庄变电站 | 大辛庄供电所 | 10kV朱南线 | 10kV朱南线薛店南5台架变 | 400 | 400 | 0 | 210.15
3782 | 临清35kV朱庄变电站 | 大辛庄供电所 | 10kV朱西线 | 10kV朱西线朱庄7南台架变 | 400 | 400 | 0 | 278.51
3783 | 临清35kV松林变电站 | 松林供电所 | 10kV1202松南线 | 亢庙公变7号 | 400 | 400 | 0 | 254.4
3784 | 临清35kV松林变电站 | 松林供电所 | 10kV1202松南线 | 亢庙公变8号 | 400 | 400 | 0 | 267.5
3785 | 临清35kV松林变电站 | 松林供电所 | 10kV1202松南线 | 由集东2号 | 400 | 400 | 0 | 274.4
3786 | 临清35kV松林变电站 | 松林供电所 | 10kV松工北线 | 10kV松工北线松北东5号台架变 | 400 | 400 | 0 | 320
3787 | 临清35kV石槽变电站 | 松林供电所 | 10KV1202石东线 | 10kV王井线宋庄7号台架变 | 400 | 400 | 0 | 261.6
3788 | 临清110kV曙光变电站 | 城区供电中心 | 10kV1084通达线 | 北关南3号台变 | 400 | 400 | 0 | 160.16
3789 | 临清110kV唐元变电站 | 唐元供电所 | 10kV唐社线 | 10kV唐社线12140粮所口东台架变 | 200 | 200 | 0 | 41.39
3790 | 临清110kV顺和变电站 | 唐元供电所 | 10kV1107顺园线 | 10kV顺园线12141茅寨东南台架变 | 400 | 400 | 0 | 251.31
3791 | 临清35kV康盛庄变电站 | 康庄供电所 | 10kV盛回线 | 10kV盛回线小陈4号台架变 | 200 | 200 | 0 | 160
3792 | 临清35kV康盛庄变电站 | 康庄供电所 | 10kV盛南线 | 10kV盛南线兴安集5号台架变 | 200 | 200 | 0 | 160
3793 | 临清110kV康庄变电站 | 康庄供电所 | 10kV康东线 | 10kV康东线端丁5号台架变 | 400 | 400 | 0 | 320
3794 | 临清35kV康盛庄变电站 | 康庄供电所 | 10kV盛回线 | 10kV盛回线吕桥4号台架变 | 400 | 400 | 0 | 320
3795 | 临清35kV康盛庄变电站 | 康庄供电所 | 10kV盛马线 | 10kV盛马线颜庄3号台架变 | 400 | 400 | 0 | 320
3796 | 临清110kV康庄变电站 | 康庄供电所 | 10kV康南线 | 10kV康南线庞维4号台架变 | 400 | 400 | 0 | 320
3797 | 临清35kV石槽变电站 | 松林供电所 | 10KV1202石东线 | 10kV石东线柴庄北台架变 | 400 | 400 | 0 | 158.38
3798 | 临清110kV康庄变电站 | 康庄供电所 | 10kV康北线 | 10kV康北线康三北2号台架变 | 400 | 400 | 0 | 320
3799 | 临清35kV大辛庄变电站 | 大辛庄供电所 | 10kV辛鑫线 | 10kV辛鑫线王刘2号台架变 | 200 | 200 | 0 | 0
3800 | 临清35kV朱庄变电站 | 大辛庄供电所 | 10kV朱西线 | 10kV朱西线朱庄1南台架变 | 200 | 200 | 0 | 51.59
3801 | 临清35kV康盛庄变电站 | 康庄供电所 | 10kV盛工线 | 10kV盛工线柴庄2号台架变 | 400 | 400 | 0 | 320
3802 | 临清110kV康庄变电站 | 康庄供电所 | 10kV康棉线 | 10kV康棉线南公变4号台架变 | 400 | 400 | 0 | 320
3803 | 临清35kV康盛庄变电站 | 康庄供电所 | 10kV盛马线 | 10kV盛马线大万2号台架变 | 400 | 400 | 0 | 320
3804 | 110kV官庄变电站 | 大辛庄供电所 | 10kV官东线 | 朱庄2东台架变 | 315 | 315 | 25.5315 | 202.4
3805 | 110kV官庄变电站 | 大辛庄供电所 | 10kV官东线 | 李堂西南台架变 | 200 | 200 | 7.9353 | 135.82
3806 | 临清110kV康庄变电站 | 康庄供电所 | 10kV康北线 | 10kV康北线梅井5号台架变 | 200 | 200 | 0 | 57.02
3807 | 临清110kV康庄变电站 | 康庄供电所 | 10kV康棉线 | 10kV康棉线康五4号台架变 | 400 | 400 | 0 | 194.67
3808 | 临清35kV岩庄变电站 | 尚店供电所 | 10kV尚西线 | 10kV尚西线岩庄2号台架变 | 400 | 400 | 0 | 230.35

## 冠县
序号 | 单位 | 供电所 | 所属变电站 | 所属馈线 | 公变台区名称 | 台区变压器容量（kVA） | 分布式电源可开放容量 | 用电报装可开放容量
1 | 冠县供电公司 | 城区供电中心 | 城西站 | 10KV1105城园Ⅰ线 | 范庄3号排灌 | 200 | 0 | 145.15
2 | 冠县供电公司 | 城区供电中心 | 城西站 | 10KV1105城园Ⅰ线 | 范庄5号排灌 | 200 | 0 | 133.6
3 | 冠县供电公司 | 城区供电中心 | 城西站 | 10KV1105城园Ⅰ线 | 范庄街里 | 200 | 0 | 145.15
4 | 冠县供电公司 | 城区供电中心 | 城西站 | 10KV1105城园Ⅰ线 | 马宋店 | 200 | 0 | 23.94
5 | 冠县供电公司 | 城区供电中心 | 城西站 | 10KV1105城园Ⅰ线 | 马宋店1# | 200 | 0 | 147.85
6 | 冠县供电公司 | 城区供电中心 | 城西站 | 10KV1105城园Ⅰ线 | 马宋店2号公变 | 400 | 0 | 145.15
7 | 冠县供电公司 | 城区供电中心 | 城西站 | 10KV1105城园Ⅰ线 | 马宋店3号 | 400 | 0 | 23.94
8 | 冠县供电公司 | 城区供电中心 | 城西站 | 10KV1105城园Ⅰ线 | 马宋店3号排灌 | 200 | 0 | 147.85
9 | 冠县供电公司 | 城区供电中心 | 城西站 | 10KV1105城园Ⅰ线 | 马宋店5号排灌 | 200 | 0 | 98.05
10 | 冠县供电公司 | 城区供电中心 | 城西站 | 10KV1105城园Ⅰ线 | 马宋店6号排灌 | 200 | 0 | 147.85
11 | 冠县供电公司 | 城区供电中心 | 城西站 | 10KV1105城园Ⅰ线 | 马宋店南照明 | 200 | 0 | 105.3
12 | 冠县供电公司 | 城区供电中心 | 城西站 | 10KV1105城园Ⅰ线 | 王庄子北 | 400 | 0 | 12.325
13 | 冠县供电公司 | 城区供电中心 | 城西站 | 10KV1105城园Ⅰ线 | 王庄子南公变 | 200 | 0 | 145.15
14 | 冠县供电公司 | 城区供电中心 | 城西站 | 10KV1105城园Ⅰ线 | 西范庄2# | 200 | 0 | 147.85
15 | 冠县供电公司 | 城区供电中心 | 城西站 | 10kV滨河西线 | 5号配电室1# | 800 | 0 | 45.355
16 | 冠县供电公司 | 城区供电中心 | 城西站 | 10kV滨河西线 | 5号配电室2# | 800 | 0 | 94.53
17 | 冠县供电公司 | 城区供电中心 | 城西站 | 10kV滨河西线 | 5号配电室3# | 800 | 0 | 52.3
18 | 冠县供电公司 | 城区供电中心 | 城西站 | 10kV滨河西线 | 滨湖壹号1#变压器 | 1000 | 0 | 124
19 | 冠县供电公司 | 城区供电中心 | 城西站 | 10kV滨河西线 | 滨湖壹号2#变压器 | 1000 | 0 | 9.07
20 | 冠县供电公司 | 城区供电中心 | 城西站 | 10kV滨河西线 | 滨湖壹号3#变压器 | 800 | 0 | 145.15
21 | 冠县供电公司 | 城区供电中心 | 城西站 | 10kV滨河西线 | 常兴花园 | 400 | 0 | 23.94
22 | 冠县供电公司 | 城区供电中心 | 城西站 | 10kV滨河西线 | 教师进修住宅楼 | 200 | 0 | 147.85
23 | 冠县供电公司 | 城区供电中心 | 城西站 | 10kV滨河西线 | 靖庄 | 200 | 0 | 98.05
24 | 冠县供电公司 | 城区供电中心 | 城西站 | 10kV滨河西线 | 靖庄2 | 200 | 0 | 147.85
25 | 冠县供电公司 | 城区供电中心 | 城西站 | 10kV滨河西线 | 美树湾小区1# | 630 | 0 | 85.54
26 | 冠县供电公司 | 城区供电中心 | 城西站 | 10kV滨河西线 | 美树湾小区2# | 630 | 0 | 38.745
27 | 冠县供电公司 | 城区供电中心 | 城西站 | 10kV滨河西线 | 美树湾小区3号 | 630 | 0 | 138.745
28 | 冠县供电公司 | 城区供电中心 | 城西站 | 10kV滨河西线 | 美树湾小区4号 | 630 | 0 | 45.355
29 | 冠县供电公司 | 城区供电中心 | 城西站 | 10kV滨河西线 | 美树湾小区5号 | 630 | 0 | 79.45
30 | 冠县供电公司 | 城区供电中心 | 城西站 | 10kV滨河西线 | 南关2 | 200 | 0 | 23.94
31 | 冠县供电公司 | 城区供电中心 | 城西站 | 10kV滨河西线 | 南关3号公变 | 315 | 0 | 107.87
32 | 冠县供电公司 | 城区供电中心 | 城西站 | 10kV滨河西线 | 南关4号公变 | 400 | 0 | 145.15
33 | 冠县供电公司 | 城区供电中心 | 城西站 | 10kV滨河西线 | 南关5 | 200 | 0 | 38.745
34 | 冠县供电公司 | 城区供电中心 | 城西站 | 10kV滨河西线 | 南关6 | 200 | 0 | 131.4
35 | 冠县供电公司 | 城区供电中心 | 城西站 | 10kV滨河西线 | 南街2 | 200 | 0 | 4.75
36 | 冠县供电公司 | 城区供电中心 | 城西站 | 10kV滨河西线 | 南街3# | 315 | 0 | 100.87
37 | 冠县供电公司 | 城区供电中心 | 城西站 | 10kV滨河西线 | 南街4# | 400 | 0 | 114.1
38 | 冠县供电公司 | 城区供电中心 | 城西站 | 10kV滨河西线 | 清泉一品1号配电室1#配电变压器 | 800 | 0 | 113.8
39 | 冠县供电公司 | 城区供电中心 | 城西站 | 10kV滨河西线 | 清泉一品1号配电室2#配电变压器 | 800 | 0 | 35.82
40 | 冠县供电公司 | 城区供电中心 | 城西站 | 10kV滨河西线 | 清泉一品1号配电室3#配电变压器 | 800 | 0 | 48.595
41 | 冠县供电公司 | 城区供电中心 | 城西站 | 10kV滨河西线 | 清泉一品1号配电室4号变压器 | 800 | 0 | 107.95
42 | 冠县供电公司 | 城区供电中心 | 城西站 | 10kV滨河西线 | 清泉一品2号配电室1#配电变压器 | 800 | 0 | 57.285
43 | 冠县供电公司 | 城区供电中心 | 城西站 | 10kV滨河西线 | 清泉一品2号配电室2#配电变压器 | 800 | 0 | 33.5295
44 | 冠县供电公司 | 城区供电中心 | 城西站 | 10kV滨河西线 | 清泉一品2号配电室3号变压器 | 800 | 0 | 89.6195
45 | 冠县供电公司 | 城区供电中心 | 城西站 | 10kV滨河西线 | 清泉一品2号配电室4号变压器 | 800 | 0 | 83.32
46 | 冠县供电公司 | 城区供电中心 | 城西站 | 10kV滨河西线 | 清泉一品4号配电室1号变压器 | 800 | 0 | 118.36
47 | 冠县供电公司 | 城区供电中心 | 城西站 | 10kV滨河西线 | 西街1号排灌 | 200 | 0 | 128.39
48 | 冠县供电公司 | 城区供电中心 | 城西站 | 10kV滨河西线 | 西街公变 | 315 | 0 | 103.3
49 | 冠县供电公司 | 城区供电中心 | 城西站 | 10kV滨河西线 | 西街公变3# | 200 | 0 | 26.335
50 | 冠县供电公司 | 城区供电中心 | 城西站 | 10kV滨河西线 | 西街内 | 315 | 0 | 144.33
51 | 冠县供电公司 | 城区供电中心 | 城西站 | 10kV滨河西线 | 西街外 | 200 | 0 | 95.91
52 | 冠县供电公司 | 城区供电中心 | 城西站 | 10kV滨河西线 | 西街西 | 200 | 0 | 95.74
53 | 冠县供电公司 | 城区供电中心 | 城西站 | 10kV滨河西线 | 西街西2号 | 400 | 0 | 145.15
54 | 冠县供电公司 | 城区供电中心 | 城西站 | 10kV滨河西线 | 县政府家 | 200 | 0 | 23.94
55 | 冠县供电公司 | 城区供电中心 | 城西站 | 10kV滨河西线 | 张尹庄1号 | 200 | 0 | 157
56 | 冠县供电公司 | 城区供电中心 | 城西站 | 10kV滨河西线 | 张尹庄2 | 400 | 0 | 145.15
57 | 冠县供电公司 | 城区供电中心 | 城西站 | 10kV滨河西线 | 张尹庄4号 | 400 | 0 | 23.94
58 | 冠县供电公司 | 城区供电中心 | 城西站 | 10kV滨河西线 | 张尹庄5 | 200 | 0 | 145.15
59 | 冠县供电公司 | 城区供电中心 | 城西站 | 10kV滨河西线 | 张尹庄6# | 200 | 0 | 23.94
60 | 冠县供电公司 | 城区供电中心 | 城西站 | 10kV滨河西线 | 张尹庄7 | 200 | 0 | 147.85
61 | 冠县供电公司 | 城区供电中心 | 城西站 | 10kV滨河西线 | 张尹庄8 | 200 | 0 | 38.745
62 | 冠县供电公司 | 城区供电中心 | 城西站 | 10kV滨河西线 | 张尹庄10号 | 400 | 0 | 0
63 | 冠县供电公司 | 城区供电中心 | 城西站 | 10kV滨河西线 | 南关 | 200 | 0 | 0
64 | 冠县供电公司 | 城区供电中心 | 城西站 | 10kV滨河西线 | 南街 | 200 | 0 | 0
65 | 冠县供电公司 | 城区供电中心 | 城西站 | 10kV城杨Ⅰ线 | 高三里2 | 400 | 0 | 23.94
66 | 冠县供电公司 | 城区供电中心 | 城西站 | 10kV城杨Ⅰ线 | 高三里南 | 100 | 0 | 98.05
67 | 冠县供电公司 | 城区供电中心 | 城西站 | 10kV城杨Ⅰ线 | 冠县安居置业服务中心1# | 400 | 0 | 147.85
68 | 冠县供电公司 | 城区供电中心 | 城西站 | 10kV城杨Ⅰ线 | 冠县安居置业服务中心2# | 630 | 0 | 138.745
69 | 冠县供电公司 | 城区供电中心 | 城西站 | 10kV城杨Ⅰ线 | 红旗北农行家 | 200 | 0 | 25
70 | 冠县供电公司 | 城区供电中心 | 城西站 | 10kV城杨Ⅰ线 | 交电大楼公变 | 500 | 0 | 113
71 | 冠县供电公司 | 城区供电中心 | 城西站 | 10kV城杨Ⅰ线 | 山东金冠房地产有限公司 | 500 | 0 | 42.2
72 | 冠县供电公司 | 城区供电中心 | 城西站 | 10kV城杨Ⅰ线 | 陶然居小区箱变1# | 630 | 0 | 8
73 | 冠县供电公司 | 城区供电中心 | 城西站 | 10kV城杨Ⅰ线 | 陶然居小区箱变2# | 630 | 0 | 10
74 | 冠县供电公司 | 城区供电中心 | 城西站 | 10kV城杨Ⅰ线 | 陶然居小区箱变3# | 630 | 0 | 59.459
75 | 冠县供电公司 | 城区供电中心 | 城西站 | 10kV城杨Ⅰ线 | 陶然居小区箱变4# | 630 | 0 | 160.4
76 | 冠县供电公司 | 城区供电中心 | 城西站 | 10kV城杨Ⅰ线 | 陶然居小区箱变5# | 630 | 0 | 46.754
77 | 冠县供电公司 | 城区供电中心 | 城西站 | 10kV城杨Ⅰ线 | 政协家属院1 | 100 | 0 | 0
78 | 冠县供电公司 | 城区供电中心 | 城西站 | 10kV城园Ⅱ线 | 东提固 | 200 | 0 | 139.439
79 | 冠县供电公司 | 城区供电中心 | 城西站 | 10kV城园Ⅱ线 | 东提固1#公变 | 200 | 0 | 116.8
80 | 冠县供电公司 | 城区供电中心 | 城西站 | 10kV城园Ⅱ线 | 东提固3 | 100 | 0 | 76
81 | 冠县供电公司 | 城区供电中心 | 城西站 | 10kV城园Ⅱ线 | 东提固4号公变 | 200 | 0 | 121.6
82 | 冠县供电公司 | 城区供电中心 | 城西站 | 10kV城园Ⅱ线 | 范庄2号排灌 | 200 | 0 | 97.6
83 | 冠县供电公司 | 城区供电中心 | 城西站 | 10kV城园Ⅱ线 | 范庄社区1号公变箱式变1号配变 | 500 | 0 | 56.237
84 | 冠县供电公司 | 城区供电中心 | 城西站 | 10kV城园Ⅱ线 | 李八里办公院 | 200 | 0 | 63
85 | 冠县供电公司 | 城区供电中心 | 城西站 | 10kV城园Ⅱ线 | 李八里北1#公变 | 200 | 0 | 148
86 | 冠县供电公司 | 城区供电中心 | 城西站 | 10kV城园Ⅱ线 | 李八里北2号公变 | 400 | 0 | 151
87 | 冠县供电公司 | 城区供电中心 | 城西站 | 10kV城园Ⅱ线 | 李八里村内北 | 200 | 0 | 87
88 | 冠县供电公司 | 城区供电中心 | 城西站 | 10kV城园Ⅱ线 | 马宋店7号排灌 | 100 | 0 | 42
89 | 冠县供电公司 | 城区供电中心 | 城西站 | 10kV城园Ⅱ线 | 马宋店村1号排灌 | 100 | 0 | 70
90 | 冠县供电公司 | 城区供电中心 | 城西站 | 10kV城园Ⅱ线 | 马宋店村2号排灌 | 50 | 0 | 10
91 | 冠县供电公司 | 城区供电中心 | 城西站 | 10kV城园Ⅱ线 | 王孝村1号排灌 | 100 | 0 | 45
92 | 冠县供电公司 | 城区供电中心 | 城西站 | 10kV城园Ⅱ线 | 王孝村2号排灌 | 100 | 0 | 40.15
93 | 冠县供电公司 | 城区供电中心 | 城西站 | 10kV城园Ⅱ线 | 王孝村3号排灌 | 200 | 0 | 28
94 | 冠县供电公司 | 城区供电中心 | 城西站 | 10kV城园Ⅱ线 | 王孝村4号 | 400 | 0 | 125
95 | 冠县供电公司 | 城区供电中心 | 城西站 | 10kV城园Ⅱ线 | 王孝村4号排灌 | 100 | 0 | 25
96 | 冠县供电公司 | 城区供电中心 | 城西站 | 10kV城园Ⅱ线 | 王孝村5号排灌 | 50 | 0 | 19.54
97 | 冠县供电公司 | 城区供电中心 | 城西站 | 10kV城园Ⅱ线 | 王孝村北 | 400 | 0 | 25
98 | 冠县供电公司 | 城区供电中心 | 城西站 | 10kV城园Ⅱ线 | 王孝村南 | 200 | 0 | 80
99 | 冠县供电公司 | 城区供电中心 | 城西站 | 10kV城园Ⅱ线 | 王孝村中（400） | 400 | 0 | 109
100 | 冠县供电公司 | 城区供电中心 | 城西站 | 10kV城园Ⅱ线 | 西提固1号排灌 | 100 | 0 | 10
101 | 冠县供电公司 | 城区供电中心 | 城西站 | 10kV城园Ⅱ线 | 西提固2号排灌 | 100 | 0 | 0
102 | 冠县供电公司 | 城区供电中心 | 城西站 | 10kV城园Ⅱ线 | 西提固3号排灌 | 50 | 0 | 28.855
103 | 冠县供电公司 | 城区供电中心 | 城西站 | 10kV城园Ⅱ线 | 西提固4号排灌 | 100 | 0 | 60
104 | 冠县供电公司 | 城区供电中心 | 城西站 | 10kV城园Ⅱ线 | 西提固村 | 200 | 0 | 130
105 | 冠县供电公司 | 城区供电中心 | 城西站 | 10kV城园Ⅱ线 | 西提固村3号公变 | 200 | 0 | 150
106 | 冠县供电公司 | 城区供电中心 | 城西站 | 10kV城园Ⅱ线 | 西提固南 | 200 | 0 | 109
107 | 冠县供电公司 | 城区供电中心 | 城西站 | 10kV城园Ⅱ线 | 郑宋店 | 200 | 0 | 125
108 | 冠县供电公司 | 城区供电中心 | 城西站 | 10kV城园Ⅱ线 | 郑宋店1号排灌 | 200 | 0 | 67
109 | 冠县供电公司 | 城区供电中心 | 城西站 | 10kV城园Ⅱ线 | 郑宋店2号排灌 | 100 | 0 | 15.2
110 | 冠县供电公司 | 城区供电中心 | 城西站 | 10kV城园Ⅱ线 | 郑宋店3号排灌 | 200 | 0 | 23
111 | 冠县供电公司 | 城区供电中心 | 城西站 | 10kV城园Ⅱ线 | 郑宋店北公变 | 200 | 0 | 15
112 | 冠县供电公司 | 城区供电中心 | 城西站 | 10kV城园Ⅱ线 | 郑宋店南公变 | 200 | 0 | 47
113 | 冠县供电公司 | 城区供电中心 | 冠县站 | 10kV东风东线 | 北关1号公变 | 400 | 0 | 165
114 | 冠县供电公司 | 城区供电中心 | 冠县站 | 10kV东风东线 | 电业公司东家属院 | 400 | 0 | 26
115 | 冠县供电公司 | 城区供电中心 | 冠县站 | 10kV东风东线 | 冠州商城 | 400 | 0 | 0
116 | 冠县供电公司 | 城区供电中心 | 冠县站 | 10kV东风东线 | 冠州商城2号 | 400 | 0 | 170
117 | 冠县供电公司 | 城区供电中心 | 冠县站 | 10kV东风东线 | 检察院1# | 630 | 0 | 36
118 | 冠县供电公司 | 城区供电中心 | 冠县站 | 10kV东风东线 | 检察院2# | 630 | 0 | 134
119 | 冠县供电公司 | 城区供电中心 | 冠县站 | 10kV东风东线 | 粮食家 | 200 | 0 | 150
120 | 冠县供电公司 | 城区供电中心 | 冠县站 | 10kV东风东线 | 农村信用社变压器 | 100 | 0 | 90
121 | 冠县供电公司 | 城区供电中心 | 冠县站 | 10kV东风东线 | 天和丽宛三期 | 200 | 0 | 10
122 | 冠县供电公司 | 城区供电中心 | 冠县站 | 10kV东风东线 | 天和丽苑二期 | 400 | 0 | 10
123 | 冠县供电公司 | 城区供电中心 | 冠县站 | 10kV东风东线 | 天和丽苑公变 | 630 | 0 | 10
124 | 冠县供电公司 | 城区供电中心 | 冠县站 | 10kV东风东线 | 邮政局公变 | 400 | 0 | 170
125 | 冠县供电公司 | 城区供电中心 | 冠县站 | 10kV东风东线 | 邮政局家 | 100 | 0 | 60
126 | 冠县供电公司 | 城区供电中心 | 城西站 | 10kV东风西线 | 城西站10kV东风西线珺璟苑配电变压器 | 1250 | 0 | 45
127 | 冠县供电公司 | 城区供电中心 | 城西站 | 10kV东风西线 | 电业公司5号 | 315 | 0 | 90
128 | 冠县供电公司 | 城区供电中心 | 城西站 | 10kV东风西线 | 电业公司西院 | 315 | 0 | 165
129 | 冠县供电公司 | 城区供电中心 | 城西站 | 10kV东风西线 | 检察院公变 | 200 | 0 | 150
130 | 冠县供电公司 | 城区供电中心 | 城西站 | 10kV东风西线 | 吕庄公变2 | 315 | 0 | 130
131 | 冠县供电公司 | 城区供电中心 | 城西站 | 10kV东风西线 | 审计局西家 | 100 | 0 | 77.2
132 | 冠县供电公司 | 城区供电中心 | 城西站 | 10kV东风西线 | 水利局公变 | 315 | 0 | 39.52
133 | 冠县供电公司 | 城区供电中心 | 城西站 | 10kV东风西线 | 西街农机公变 | 200 | 0 | 70.24
134 | 冠县供电公司 | 城区供电中心 | 城西站 | 10kV东风西线 | 医院公变 | 315 | 0 | 7.66
135 | 冠县供电公司 | 城区供电中心 | 城西站 | 10kV东风西线 | 吕庄公变 | 315 | 0 | 0
136 | 冠县供电公司 | 城区供电中心 | 冠县站 | 10kV富华线 | 北关2号公变 | 200 | 0 | 39.4
137 | 冠县供电公司 | 城区供电中心 | 冠县站 | 10kV富华线 | 北街新村（派出所内） | 100 | 0 | 40.18
138 | 冠县供电公司 | 城区供电中心 | 冠县站 | 10kV富华线 | 步行街 | 400 | 0 | 102.3
139 | 冠县供电公司 | 城区供电中心 | 冠县站 | 10kV富华线 | 代屯北3 | 400 | 0 | 2.82
140 | 冠县供电公司 | 城区供电中心 | 冠县站 | 10kV富华线 | 公安局公变 | 200 | 0 | 13.56
141 | 冠县供电公司 | 城区供电中心 | 冠县站 | 10kV富华线 | 冠县广播局家属楼 | 200 | 0 | 51.98
142 | 冠县供电公司 | 城区供电中心 | 冠县站 | 10kV富华线 | 和平新村 | 400 | 0 | 0
143 | 冠县供电公司 | 城区供电中心 | 冠县站 | 10kV富华线 | 和平新村公变(400) | 400 | 0 | 14.42
144 | 冠县供电公司 | 城区供电中心 | 冠县站 | 10kV富华线 | 花园小区公变 | 160 | 0 | 52.54
145 | 冠县供电公司 | 城区供电中心 | 冠县站 | 10kV富华线 | 建设路公变 | 400 | 0 | 115.44
146 | 冠县供电公司 | 城区供电中心 | 冠县站 | 10kV富华线 | 建委物业 | 400 | 0 | 51.32
147 | 冠县供电公司 | 城区供电中心 | 冠县站 | 10kV富华线 | 建委物业2号 | 630 | 0 | 56.24
148 | 冠县供电公司 | 城区供电中心 | 冠县站 | 10kV富华线 | 农机局家公变 | 200 | 0 | 50.12
149 | 冠县供电公司 | 城区供电中心 | 冠县站 | 10kV富华线 | 汽运二公司住宅小区 | 250 | 0 | 108.06
150 | 冠县供电公司 | 城区供电中心 | 冠县站 | 10kV富华线 | 人事局家 | 100 | 0 | 46.6
151 | 冠县供电公司 | 城区供电中心 | 冠县站 | 10kV富华线 | 盛世华府3号 | 800 | 0 | 44.14
152 | 冠县供电公司 | 城区供电中心 | 冠县站 | 10kV富华线 | 盛世华府小区1号 | 800 | 0 | 139.84
153 | 冠县供电公司 | 城区供电中心 | 冠县站 | 10kV富华线 | 盛世华府小区2号 | 800 | 0 | 10.02
154 | 冠县供电公司 | 城区供电中心 | 冠县站 | 10kV富华线 | 县委2号 | 400 | 0 | 17.62
155 | 冠县供电公司 | 城区供电中心 | 冠县站 | 10kV富华线 | 县委公变 | 500 | 0 | 50.14
156 | 冠县供电公司 | 城区供电中心 | 冠县站 | 10kV富华线 | 烟草家 | 100 | 0 | 73.6
157 | 冠县供电公司 | 城区供电中心 | 冠县站 | 10kV富华线 | 智慧城1号公变 | 1000 | 0 | 18.88
158 | 冠县供电公司 | 城区供电中心 | 冠县站 | 10kV国棉Ⅱ线 | 冠星集团家属院 | 315 | 0 | 6.94
159 | 冠县供电公司 | 城区供电中心 | 冠县站 | 10kV国棉Ⅱ线 | 冠星小区公变一号 | 315 | 0 | 0
160 | 冠县供电公司 | 城区供电中心 | 清泉站 | 10kV黄城线 | 北黄城1号排灌 | 200 | 0 | 0
161 | 冠县供电公司 | 城区供电中心 | 清泉站 | 10kV黄城线 | 北黄城2号排灌 | 100 | 0 | 17.22
162 | 冠县供电公司 | 城区供电中心 | 清泉站 | 10kV黄城线 | 北黄城3号排灌 | 100 | 0 | 41.56
163 | 冠县供电公司 | 城区供电中心 | 清泉站 | 10kV黄城线 | 北黄城4号排灌 | 100 | 0 | 39.12
164 | 冠县供电公司 | 城区供电中心 | 清泉站 | 10kV黄城线 | 北黄城5号排灌 | 200 | 0 | 8.74
165 | 冠县供电公司 | 城区供电中心 | 清泉站 | 10kV黄城线 | 北黄城6号排灌 | 100 | 0 | 70.14
166 | 冠县供电公司 | 城区供电中心 | 清泉站 | 10kV黄城线 | 北黄城7号排灌 | 100 | 0 | 39.86
167 | 冠县供电公司 | 城区供电中心 | 清泉站 | 10kV黄城线 | 北黄城村北 | 200 | 0 | 76.04
168 | 冠县供电公司 | 城区供电中心 | 清泉站 | 10kV黄城线 | 北黄城街里(400) | 400 | 0 | 112.74
169 | 冠县供电公司 | 城区供电中心 | 清泉站 | 10kV黄城线 | 北黄城南 | 200 | 0 | 6.58
170 | 冠县供电公司 | 城区供电中心 | 清泉站 | 10kV黄城线 | 耿儿庄1 | 400 | 0 | 0
171 | 冠县供电公司 | 城区供电中心 | 清泉站 | 10kV黄城线 | 耿儿庄10号井井通 | 200 | 0 | 103.32
172 | 冠县供电公司 | 城区供电中心 | 清泉站 | 10kV黄城线 | 耿儿庄1号井井通 | 200 | 0 | 81.64
173 | 冠县供电公司 | 城区供电中心 | 清泉站 | 10kV黄城线 | 耿儿庄2号井井通 | 200 | 0 | 94.32
174 | 冠县供电公司 | 城区供电中心 | 清泉站 | 10kV黄城线 | 耿儿庄3 | 200 | 0 | 146.94
175 | 冠县供电公司 | 城区供电中心 | 清泉站 | 10kV黄城线 | 耿儿庄3号井井通 | 400 | 0 | 2.92
176 | 冠县供电公司 | 城区供电中心 | 清泉站 | 10kV黄城线 | 耿儿庄4 | 400 | 0 | 23.16
177 | 冠县供电公司 | 城区供电中心 | 清泉站 | 10kV黄城线 | 耿儿庄4号井井通 | 400 | 0 | 28.44
178 | 冠县供电公司 | 城区供电中心 | 清泉站 | 10kV黄城线 | 耿儿庄5 | 400 | 0 | 77.24
179 | 冠县供电公司 | 城区供电中心 | 清泉站 | 10kV黄城线 | 耿儿庄5号井井通 | 400 | 0 | 320
180 | 冠县供电公司 | 城区供电中心 | 清泉站 | 10kV黄城线 | 耿儿庄6 | 400 | 0 | 320
181 | 冠县供电公司 | 城区供电中心 | 清泉站 | 10kV黄城线 | 耿儿庄6号井井通 | 200 | 0 | 55
182 | 冠县供电公司 | 城区供电中心 | 清泉站 | 10kV黄城线 | 耿儿庄7# | 200 | 0 | 63
183 | 冠县供电公司 | 城区供电中心 | 清泉站 | 10kV黄城线 | 耿儿庄7号井井通 | 400 | 0 | 67
184 | 冠县供电公司 | 城区供电中心 | 清泉站 | 10kV黄城线 | 耿儿庄8# | 200 | 0 | 23
185 | 冠县供电公司 | 城区供电中心 | 清泉站 | 10kV黄城线 | 耿儿庄8号井井通 | 400 | 0 | 47
186 | 冠县供电公司 | 城区供电中心 | 清泉站 | 10kV黄城线 | 耿儿庄9 | 400 | 0 | 70.24
187 | 冠县供电公司 | 城区供电中心 | 清泉站 | 10kV黄城线 | 耿儿庄9号井井通 | 200 | 0 | 39.4
188 | 冠县供电公司 | 城区供电中心 | 清泉站 | 10kV黄城线 | 耿街里中 | 200 | 0 | 13.56
189 | 冠县供电公司 | 城区供电中心 | 清泉站 | 10kV黄城线 | 耿儿庄4东柱上变 | 400 | 0 | 0
190 | 冠县供电公司 | 城区供电中心 | 清泉站 | 10kV黄城线 | 耿儿庄5东柱上变 | 400 | 0 | 0
191 | 冠县供电公司 | 城区供电中心 | 清泉站 | 10kV黄城线 | 后铺 | 400 | 0 | 51.98
192 | 冠县供电公司 | 城区供电中心 | 清泉站 | 10kV黄城线 | 后张义堡3# | 200 | 0 | 50.12
193 | 冠县供电公司 | 城区供电中心 | 清泉站 | 10kV黄城线 | 后张义堡公变 | 200 | 0 | 76.04
194 | 冠县供电公司 | 城区供电中心 | 清泉站 | 10kV黄城线 | 后张义堡西 | 400 | 0 | 81.64
195 | 冠县供电公司 | 城区供电中心 | 清泉站 | 10kV黄城线 | 花六庄2号 | 200 | 0 | 85.54
196 | 冠县供电公司 | 城区供电中心 | 清泉站 | 10kV黄城线 | 前堡公变 | 200 | 0 | 47.395
197 | 冠县供电公司 | 城区供电中心 | 清泉站 | 10kV黄城线 | 前卜街里 | 200 | 0 | 47.395
198 | 冠县供电公司 | 城区供电中心 | 清泉站 | 10kV黄城线 | 前卜南 | 200 | 0 | 55
199 | 冠县供电公司 | 城区供电中心 | 清泉站 | 10kV黄城线 | 前张义堡2 | 400 | 0 | 63
200 | 冠县供电公司 | 城区供电中心 | 清泉站 | 10kV黄城线 | 前张义堡3 | 400 | 0 | 45
201 | 冠县供电公司 | 城区供电中心 | 城西站 | 10kV刘村线 | 杜刘2号公变 | 200 | 0 | 67
202 | 冠县供电公司 | 城区供电中心 | 城西站 | 10kV刘村线 | 杜刘村3号公变 | 200 | 0 | 23
203 | 冠县供电公司 | 城区供电中心 | 城西站 | 10kV刘村线 | 杜刘村4号公变 | 200 | 0 | 47
204 | 冠县供电公司 | 城区供电中心 | 城西站 | 10kV刘村线 | 杜刘村照明 | 200 | 0 | 45
205 | 冠县供电公司 | 城区供电中心 | 城西站 | 10kV刘村线 | 多庄 | 200 | 0 | 70.24
206 | 冠县供电公司 | 城区供电中心 | 城西站 | 10kV刘村线 | 多庄2# | 200 | 0 | 39.4
207 | 冠县供电公司 | 城区供电中心 | 城西站 | 10kV刘村线 | 多庄3# | 100 | 0 | 13.56
208 | 冠县供电公司 | 城区供电中心 | 城西站 | 10kV刘村线 | 多庄4号 | 200 | 0 | 51.98
209 | 冠县供电公司 | 城区供电中心 | 城西站 | 10kV刘村线 | 多庄5号 | 400 | 0 | 50.12
210 | 冠县供电公司 | 城区供电中心 | 城西站 | 10kV刘村线 | 多庄6号 | 400 | 0 | 76.04
211 | 冠县供电公司 | 城区供电中心 | 城西站 | 10kV刘村线 | 宫庄2号 | 400 | 0 | 81.64
212 | 冠县供电公司 | 城区供电中心 | 城西站 | 10kV刘村线 | 靖刘2 号 | 200 | 0 | 63.84
213 | 冠县供电公司 | 城区供电中心 | 城西站 | 10kV刘村线 | 靖刘3 号 | 200 | 0 | 63.84
214 | 冠县供电公司 | 城区供电中心 | 城西站 | 10kV刘村线 | 靖刘村1# | 200 | 0 | 65.88
215 | 冠县供电公司 | 城区供电中心 | 城西站 | 10kV刘村线 | 靖刘东 | 200 | 0 | 36.2
216 | 冠县供电公司 | 城区供电中心 | 城西站 | 10kV刘村线 | 看守所2号 | 200 | 0 | 36.2
217 | 冠县供电公司 | 城区供电中心 | 城西站 | 10kV刘村线 | 铺尚4号 | 200 | 0 | 85.54
218 | 冠县供电公司 | 城区供电中心 | 城西站 | 10kV刘村线 | 铺尚北200 | 200 | 0 | 19.44
219 | 冠县供电公司 | 城区供电中心 | 城西站 | 10kV刘村线 | 铺尚北2号 | 400 | 0 | 65.88
220 | 冠县供电公司 | 城区供电中心 | 城西站 | 10kV刘村线 | 铺尚东公变 | 400 | 0 | 19.44
221 | 冠县供电公司 | 城区供电中心 | 城西站 | 10kV刘村线 | 铺尚南公变 | 160 | 0 | 53.36
222 | 冠县供电公司 | 城区供电中心 | 城西站 | 10kV刘村线 | 铺尚中 | 200 | 0 | 55
223 | 冠县供电公司 | 城区供电中心 | 城西站 | 10kV刘村线 | 前董固 | 200 | 0 | 63
224 | 冠县供电公司 | 城区供电中心 | 城西站 | 10kV刘村线 | 前董固2号 | 200 | 0 | 67
225 | 冠县供电公司 | 城区供电中心 | 城西站 | 10kV刘村线 | 前董固3号 | 200 | 0 | 23
226 | 冠县供电公司 | 城区供电中心 | 城西站 | 10kV刘村线 | 前董固4号 | 200 | 0 | 47
227 | 冠县供电公司 | 城区供电中心 | 城西站 | 10kV刘村线 | 徐刘9号 | 400 | 0 | 70.24
228 | 冠县供电公司 | 城区供电中心 | 城西站 | 10kV刘村线 | 徐刘东（200） | 200 | 0 | 39.4
229 | 冠县供电公司 | 城区供电中心 | 城西站 | 10kV刘村线 | 徐刘东1号 | 200 | 0 | 13.56
230 | 冠县供电公司 | 城区供电中心 | 城西站 | 10kV刘村线 | 徐刘东2# | 200 | 0 | 51.98
231 | 冠县供电公司 | 城区供电中心 | 城西站 | 10kV刘村线 | 徐刘东7号 | 400 | 0 | 50.12
232 | 冠县供电公司 | 城区供电中心 | 城西站 | 10kV刘村线 | 徐刘东8号 | 400 | 0 | 76.04
233 | 冠县供电公司 | 城区供电中心 | 城西站 | 10kV刘村线 | 徐刘南 | 100 | 0 | 81.64
234 | 冠县供电公司 | 城区供电中心 | 城西站 | 10kV刘村线 | 徐刘南1# | 200 | 0 | 85.54
235 | 冠县供电公司 | 城区供电中心 | 城西站 | 10kV刘村线 | 徐刘中（200） | 200 | 0 | 47.395
236 | 冠县供电公司 | 城区供电中心 | 城西站 | 10kV刘村线 | 张刘村公变 | 200 | 0 | 47.395
237 | 冠县供电公司 | 城区供电中心 | 城西站 | 10kV刘村线 | 宫庄 | 160 | 0 | 0
238 | 冠县供电公司 | 城区供电中心 | 城西站 | 10kV芦村线 | 北头2号 | 200 | 0 | 63
239 | 冠县供电公司 | 城区供电中心 | 城西站 | 10kV芦村线 | 北头3号 | 200 | 0 | 45
240 | 冠县供电公司 | 城区供电中心 | 城西站 | 10kV芦村线 | 北头照明 | 200 | 0 | 67
241 | 冠县供电公司 | 城区供电中心 | 城西站 | 10kV芦村线 | 常芦村2# | 200 | 0 | 23
242 | 冠县供电公司 | 城区供电中心 | 城西站 | 10kV芦村线 | 常芦村3号公变 | 200 | 0 | 47
243 | 冠县供电公司 | 城区供电中心 | 城西站 | 10kV芦村线 | 常芦村4#公变 | 200 | 0 | 45
244 | 冠县供电公司 | 城区供电中心 | 城西站 | 10kV芦村线 | 常芦村5#公变 | 200 | 0 | 70.24
245 | 冠县供电公司 | 城区供电中心 | 城西站 | 10kV芦村线 | 常芦村6#公变 | 200 | 0 | 39.4
246 | 冠县供电公司 | 城区供电中心 | 城西站 | 10kV芦村线 | 常芦村街 | 200 | 0 | 13.56
247 | 冠县供电公司 | 城区供电中心 | 城西站 | 10kV芦村线 | 崇文办事处李芦村照明 | 630 | 0 | 51.98
248 | 冠县供电公司 | 城区供电中心 | 城西站 | 10kV芦村线 | 崇文办事处殷芦村照明 | 630 | 0 | 50.12
249 | 冠县供电公司 | 城区供电中心 | 城西站 | 10kV芦村线 | 后董固1#公变 | 200 | 0 | 76.04
250 | 冠县供电公司 | 城区供电中心 | 城西站 | 10kV芦村线 | 后董固街 | 160 | 0 | 81.64
251 | 冠县供电公司 | 城区供电中心 | 城西站 | 10kV芦村线 | 吉固 | 200 | 0 | 63.84
252 | 冠县供电公司 | 城区供电中心 | 城西站 | 10kV芦村线 | 吉固4号 | 400 | 0 | 0
253 | 冠县供电公司 | 城区供电中心 | 城西站 | 10kV芦村线 | 吉固2号公变 | 200 | 0 | 63.84
254 | 冠县供电公司 | 城区供电中心 | 城西站 | 10kV芦村线 | 吉固3号 | 200 | 0 | 65.88
255 | 冠县供电公司 | 城区供电中心 | 城西站 | 10kV芦村线 | 李芦村 | 200 | 0 | 36.2
256 | 冠县供电公司 | 城区供电中心 | 城西站 | 10kV芦村线 | 孙疃街 | 200 | 0 | 36.2
257 | 冠县供电公司 | 城区供电中心 | 城西站 | 10kV芦村线 | 孙疃街1# | 200 | 0 | 85.54
258 | 冠县供电公司 | 城区供电中心 | 城西站 | 10kV芦村线 | 孙疃街2# | 200 | 0 | 19.44
259 | 冠县供电公司 | 城区供电中心 | 城西站 | 10kV芦村线 | 孙疃南公变1# | 400 | 0 | 65.88
260 | 冠县供电公司 | 城区供电中心 | 城西站 | 10kV芦村线 | 孙疃西1#照明 | 200 | 0 | 19.44
261 | 冠县供电公司 | 城区供电中心 | 城西站 | 10kV芦村线 | 孙疃西2#照明 | 400 | 0 | 293
262 | 冠县供电公司 | 城区供电中心 | 城西站 | 10kV芦村线 | 孙疃西照明 | 315 | 0 | 226.08
263 | 冠县供电公司 | 城区供电中心 | 城西站 | 10kV芦村线 | 唐寺3号 | 200 | 0 | 0
264 | 冠县供电公司 | 城区供电中心 | 城西站 | 10kV芦村线 | 唐寺4号公变 | 200 | 0 | 100.25
265 | 冠县供电公司 | 城区供电中心 | 城西站 | 10kV芦村线 | 唐寺5号公变 | 200 | 0 | 19.44
266 | 冠县供电公司 | 城区供电中心 | 城西站 | 10kV芦村线 | 唐寺6号 | 400 | 0 | 0
267 | 冠县供电公司 | 城区供电中心 | 城西站 | 10kV芦村线 | 唐寺7号 | 400 | 0 | 0
268 | 冠县供电公司 | 城区供电中心 | 城西站 | 10kV芦村线 | 唐寺东照明 | 200 | 0 | 96.2
269 | 冠县供电公司 | 城区供电中心 | 城西站 | 10kV芦村线 | 唐寺中 | 200 | 0 | 23.94
270 | 冠县供电公司 | 城区供电中心 | 城西站 | 10kV芦村线 | 因村 | 200 | 0 | 19.44
271 | 冠县供电公司 | 城区供电中心 | 城西站 | 10kV芦村线 | 赵永波 | 250 | 0 | 200
272 | 冠县供电公司 | 城区供电中心 | 城西站 | 10kV芦村线 | 朱王芦村（200） | 200 | 0 | 26.335
273 | 冠县供电公司 | 城区供电中心 | 城西站 | 10kV芦村线 | 朱王芦村2#公变 | 200 | 0 | 147.85
274 | 冠县供电公司 | 城区供电中心 | 冠县站 | 10kV清泉线 | 滨河路1号 | 100 | 0 | 38.745
275 | 冠县供电公司 | 城区供电中心 | 冠县站 | 10kV清泉线 | 滨河路2号公变 | 100 | 0 | 25
276 | 冠县供电公司 | 城区供电中心 | 冠县站 | 10kV清泉线 | 代屯（南）5 | 400 | 0 | 139.439
277 | 冠县供电公司 | 城区供电中心 | 冠县站 | 10kV清泉线 | 代屯7 | 200 | 0 | 28
278 | 冠县供电公司 | 城区供电中心 | 冠县站 | 10kV清泉线 | 代屯8 | 200 | 0 | 10
279 | 冠县供电公司 | 城区供电中心 | 冠县站 | 10kV清泉线 | 代屯北2 | 400 | 0 | 150
280 | 冠县供电公司 | 城区供电中心 | 冠县站 | 10kV清泉线 | 代屯中4 | 200 | 0 | 8.74
281 | 冠县供电公司 | 城区供电中心 | 冠县站 | 10kV清泉线 | 冠宏星湖湾1号变压器 | 800 | 0 | 94.32
282 | 冠县供电公司 | 城区供电中心 | 冠县站 | 10kV清泉线 | 冠宏星湖湾2号变压器 | 1000 | 0 | 3.1
283 | 冠县供电公司 | 城区供电中心 | 冠县站 | 10kV清泉线 | 冠宏星湖湾3号变压器 | 800 | 0 | 36.745
284 | 冠县供电公司 | 城区供电中心 | 冠县站 | 10kV清泉线 | 冠宏星湖湾4号变压器 | 400 | 0 | 96.2
285 | 冠县供电公司 | 城区供电中心 | 冠县站 | 10kV清泉线 | 冠宏星湖湾5号变压器 | 800 | 0 | 23.94
286 | 冠县供电公司 | 城区供电中心 | 冠县站 | 10kV清泉线 | 冠县站10kV建设线滨河家园配电变压器 | 630 | 0 | 92.71
287 | 冠县供电公司 | 城区供电中心 | 冠县站 | 10kV清泉线 | 冠玉星湖湾1号变压器 | 1000 | 0 | 109.22
288 | 冠县供电公司 | 城区供电中心 | 冠县站 | 10kV清泉线 | 冠玉星湖湾2号变压器 | 1000 | 0 | 36.745
289 | 冠县供电公司 | 城区供电中心 | 冠县站 | 10kV清泉线 | 冠玉星湖湾3号变压器 | 1000 | 0 | 147.85
290 | 冠县供电公司 | 城区供电中心 | 冠县站 | 10kV清泉线 | 冠玉星湖湾4号变压器 | 800 | 0 | 148.66
291 | 冠县供电公司 | 城区供电中心 | 冠县站 | 10kV清泉线 | 华泰房产 | 315 | 0 | 160
292 | 冠县供电公司 | 城区供电中心 | 冠县站 | 10kV清泉线 | 信用联社家 | 315 | 0 | 160
293 | 冠县供电公司 | 城区供电中心 | 冠县站 | 10kV清泉线 | 星湖湾东区1号 | 1250 | 0 | 98.05
294 | 冠县供电公司 | 城区供电中心 | 冠县站 | 10kV清泉线 | 芝兰居小区公变 | 630 | 0 | 147.85
295 | 冠县供电公司 | 城区供电中心 | 冠县站 | 10kV清泉线 | 法院公变 | 630 | 0 | 0
296 | 冠县供电公司 | 城区供电中心 | 冠县站 | 10kV清泉线 | 法院公变 | 315 | 0 | 0
297 | 冠县供电公司 | 城区供电中心 | 城西站 | 10kV冉子Ⅰ线 | 地税局家 | 200 | 0 | 38.745
298 | 冠县供电公司 | 城区供电中心 | 城西站 | 10kV冉子Ⅰ线 | 高三里3# | 315 | 0 | 138.745
299 | 冠县供电公司 | 城区供电中心 | 城西站 | 10kV冉子Ⅰ线 | 冠县公路局家属楼 | 200 | 0 | 19.44
300 | 冠县供电公司 | 城区供电中心 | 城西站 | 10kV冉子Ⅰ线 | 金世纪中华苑1号 | 630 | 0 | 91.06
301 | 冠县供电公司 | 城区供电中心 | 城西站 | 10kV冉子Ⅰ线 | 金世纪中华苑2号变压器间隔配电变压器 | 800 | 0 | 108.16
302 | 冠县供电公司 | 城区供电中心 | 城西站 | 10kV冉子Ⅰ线 | 金世纪中华苑3号 | 630 | 0 | 160
303 | 冠县供电公司 | 城区供电中心 | 城西站 | 10kV冉子Ⅰ线 | 金世纪中华苑4号 | 630 | 0 | 45.355
304 | 冠县供电公司 | 城区供电中心 | 城西站 | 10kV冉子Ⅰ线 | 金世纪中华苑5号 | 800 | 0 | 47.395
305 | 冠县供电公司 | 城区供电中心 | 城西站 | 10kV冉子Ⅰ线 | 山东金冠房地产开发有限公司三期 | 630 | 0 | 47.395
306 | 冠县供电公司 | 城区供电中心 | 城西站 | 10kV冉子Ⅰ线 | 宋三里2号 | 400 | 0 | 0
307 | 冠县供电公司 | 城区供电中心 | 城西站 | 10kV冉子Ⅰ线 | 宋三里公变 | 400 | 0 | 85.795
308 | 冠县供电公司 | 城区供电中心 | 城西站 | 10kV冉子Ⅱ线 | 范庄1号排灌 | 200 | 0 | 19.44
309 | 冠县供电公司 | 城区供电中心 | 城西站 | 10kV冉子Ⅱ线 | 范庄4号排灌 | 200 | 0 | 154.5
310 | 冠县供电公司 | 城区供电中心 | 城西站 | 10kV冉子Ⅱ线 | 冠县阳光花园小区 | 630 | 0 | 85.795
311 | 冠县供电公司 | 城区供电中心 | 城西站 | 10kV冉子Ⅱ线 | 锦绣江南1#配变 | 1250 | 0 | 85.795
312 | 冠县供电公司 | 城区供电中心 | 城西站 | 10kV冉子Ⅱ线 | 锦绣江南2#配变 | 1000 | 0 | 85.795
313 | 冠县供电公司 | 城区供电中心 | 城西站 | 10kV冉子Ⅱ线 | 锦绣江南3号1#配变 | 1250 | 0 | 160
314 | 冠县供电公司 | 城区供电中心 | 城西站 | 10kV冉子Ⅱ线 | 锦绣江南4#配变 | 1000 | 0 | 100.25
315 | 冠县供电公司 | 城区供电中心 | 城西站 | 10kV冉子Ⅱ线 | 名仕花园二期 | 1000 | 0 | 100.25
316 | 冠县供电公司 | 城区供电中心 | 城西站 | 10kV冉子Ⅱ线 | 名仕花园一期 | 1000 | 0 | 79.45
317 | 冠县供电公司 | 城区供电中心 | 城西站 | 10kV冉子Ⅱ线 | 阳光花园小区1# | 630 | 0 | 102.8
318 | 冠县供电公司 | 城区供电中心 | 城西站 | 10kV冉子Ⅱ线 | 阳光花园小区2# | 630 | 0 | 96.2
319 | 冠县供电公司 | 城区供电中心 | 城西站 | 10kV冉子Ⅱ线 | 阳光花园小区3# | 630 | 0 | 160
320 | 冠县供电公司 | 城区供电中心 | 城西站 | 10kV冉子Ⅱ线 | 育龙庄园1号变压器间隔 | 630 | 0 | 0
321 | 冠县供电公司 | 城区供电中心 | 城西站 | 10kV冉子Ⅱ线 | 育龙庄园2#配电变压器 | 630 | 0 | 100.25
322 | 冠县供电公司 | 城区供电中心 | 城西站 | 10kV冉子Ⅱ线 | 育龙庄园4#配电变压器 | 630 | 0 | 504
323 | 冠县供电公司 | 城区供电中心 | 城西站 | 10kV冉子Ⅱ线 | 育龙庄园5号变压器间隔配电变压器 | 630 | 0 | 504
324 | 冠县供电公司 | 城区供电中心 | 城西站 | 10kV冉子Ⅱ线 | 育龙庄园6号 | 630 | 0 | 504
325 | 冠县供电公司 | 城区供电中心 | 城西站 | 10kV冉子Ⅱ线 | 育龙庄园小区10号公变 | 630 | 0 | 504
326 | 冠县供电公司 | 城区供电中心 | 城西站 | 10kV冉子Ⅱ线 | 育龙庄园小区3号公变 | 630 | 0 | 504
327 | 冠县供电公司 | 城区供电中心 | 城西站 | 10kV冉子Ⅱ线 | 育龙庄园小区7号公变 | 630 | 0 | 504
328 | 冠县供电公司 | 城区供电中心 | 城西站 | 10kV冉子Ⅱ线 | 育龙庄园小区8号公变 | 630 | 0 | 504
329 | 冠县供电公司 | 城区供电中心 | 城西站 | 10kV冉子Ⅱ线 | 育龙庄园小区9号公变 | 630 | 0 | 504
330 | 冠县供电公司 | 城区供电中心 | 冠县站 | 10kV润东线 | 东三里公变二号 | 630 | 0 | 504
331 | 冠县供电公司 | 城区供电中心 | 冠县站 | 10kV润东线 | 东三里小区1# | 630 | 0 | 504
332 | 冠县供电公司 | 城区供电中心 | 冠县站 | 10kV润东线 | 东三里小区2# | 630 | 0 | 504
333 | 冠县供电公司 | 城区供电中心 | 冠县站 | 10kV润东线 | 公安干警公寓1#公变 | 630 | 0 | 504
334 | 冠县供电公司 | 城区供电中心 | 冠县站 | 10kV润东线 | 公安干警公寓2#公变 | 630 | 0 | 504
335 | 冠县供电公司 | 城区供电中心 | 冠县站 | 10kV润东线 | 公安干警公寓3#公变 | 630 | 0 | 504
336 | 冠县供电公司 | 城区供电中心 | 冠县站 | 10kV润东线 | 冠县站10kV润东线盛世豪庭1#配变 | 800 | 0 | 140
337 | 冠县供电公司 | 城区供电中心 | 冠县站 | 10kV润东线 | 冠县站10kV润东线盛世豪庭2#配变 | 1000 | 0 | 100
338 | 冠县供电公司 | 城区供电中心 | 冠县站 | 10kV润东线 | 冠县站10kV润东线盛世豪庭3#配变 | 800 | 0 | 140
339 | 冠县供电公司 | 城区供电中心 | 冠县站 | 10kV润东线 | 冠县站10kV润东线盛世豪庭4#配变 | 630 | 0 | 504
340 | 冠县供电公司 | 城区供电中心 | 冠县站 | 10kV润东线 | 冠县站10kV润东线盛世豪庭5#配变 | 800 | 0 | 140
341 | 冠县供电公司 | 城区供电中心 | 冠县站 | 10kV润东线 | 冠县站10kV润东线盛世豪庭6#配变 | 800 | 0 | 140
342 | 冠县供电公司 | 城区供电中心 | 冠县站 | 10kV润东线 | 嘉润小区1# | 630 | 0 | 504
343 | 冠县供电公司 | 城区供电中心 | 冠县站 | 10kV润东线 | 嘉润小区2# | 630 | 0 | 504
344 | 冠县供电公司 | 城区供电中心 | 冠县站 | 10kV润东线 | 嘉润小区3# | 630 | 0 | 504
345 | 冠县供电公司 | 城区供电中心 | 冠县站 | 10kV润东线 | 嘉润小区4# | 630 | 0 | 504
346 | 冠县供电公司 | 城区供电中心 | 冠县站 | 10kV润东线 | 嘉润小区5# | 630 | 0 | 504
347 | 冠县供电公司 | 城区供电中心 | 冠县站 | 10kV润东线 | 嘉润小区6# | 630 | 0 | 504
348 | 冠县供电公司 | 城区供电中心 | 冠县站 | 10kV润东线 | 水韵新城1#箱变 | 630 | 0 | 504
349 | 冠县供电公司 | 城区供电中心 | 冠县站 | 10kV润东线 | 水韵新城2# | 630 | 0 | 504
350 | 冠县供电公司 | 城区供电中心 | 冠县站 | 10kV润东线 | 水韵新城3# | 630 | 0 | 0
351 | 冠县供电公司 | 城区供电中心 | 冠县站 | 10kV润东线 | 水韵新城4号公变 | 630 | 0 | 504
352 | 冠县供电公司 | 城区供电中心 | 冠县站 | 10kV润东线 | 水韵新城7号公变 | 630 | 0 | 504
353 | 冠县供电公司 | 城区供电中心 | 冠县站 | 10kV润东线 | 水韵新城8号公变 | 630 | 0 | 504
354 | 冠县供电公司 | 城区供电中心 | 冠县站 | 10kV润东线 | 水韵新城9号公变 | 630 | 0 | 504
355 | 冠县供电公司 | 城区供电中心 | 城西站 | 10kV宋店线 | 后旺庄照明 | 400 | 0 | 313.52
356 | 冠县供电公司 | 城区供电中心 | 城西站 | 10kV宋店线 | 马宋店4号排灌 | 200 | 0 | 19.44
357 | 冠县供电公司 | 城区供电中心 | 城西站 | 10kV宋店线 | 马寨6号 | 400 | 0 | 320
358 | 冠县供电公司 | 城区供电中心 | 城西站 | 10kV宋店线 | 马寨7号 | 400 | 0 | 320
359 | 冠县供电公司 | 城区供电中心 | 城西站 | 10kV宋店线 | 马寨西 | 200 | 0 | 19.44
360 | 冠县供电公司 | 城区供电中心 | 城西站 | 10kV宋店线 | 马寨照明2# | 200 | 0 | 131.4
361 | 冠县供电公司 | 城区供电中心 | 城西站 | 10kV宋店线 | 马寨照明3# | 200 | 0 | 50.12
362 | 冠县供电公司 | 城区供电中心 | 城西站 | 10kV宋店线 | 马寨照明4# | 200 | 0 | 50.12
363 | 冠县供电公司 | 城区供电中心 | 城西站 | 10kV宋店线 | 马寨照明5号 | 200 | 0 | 50.12
364 | 冠县供电公司 | 城区供电中心 | 城西站 | 10kV宋店线 | 前旺庄北照明 | 200 | 0 | 50.12
365 | 冠县供电公司 | 城区供电中心 | 城西站 | 10kV宋店线 | 前旺庄南照明 | 400 | 0 | 295.08
366 | 冠县供电公司 | 城区供电中心 | 城西站 | 10kV宋店线 | 前旺庄照明 | 200 | 0 | 26.335
367 | 冠县供电公司 | 城区供电中心 | 城西站 | 10kV宋店线 | 前旺庄2号 | 400 | 0 | 0
368 | 冠县供电公司 | 城区供电中心 | 城西站 | 10kV宋店线 | 殷宋店1 | 200 | 0 | 147.85
369 | 冠县供电公司 | 城区供电中心 | 城西站 | 10kV宋店线 | 殷宋店2号 | 400 | 0 | 25
370 | 冠县供电公司 | 城区供电中心 | 城西站 | 10kV唐田线 | 安村2# | 200 | 0 | 139.439
371 | 冠县供电公司 | 城区供电中心 | 城西站 | 10kV唐田线 | 安村3号公变 | 200 | 0 | 28
372 | 冠县供电公司 | 城区供电中心 | 城西站 | 10kV唐田线 | 安村4号 | 400 | 0 | 10
373 | 冠县供电公司 | 城区供电中心 | 城西站 | 10kV唐田线 | 安村照明 | 160 | 0 | 150
374 | 冠县供电公司 | 城区供电中心 | 城西站 | 10kV唐田线 | 包村2号 | 200 | 0 | 8.74
375 | 冠县供电公司 | 城区供电中心 | 城西站 | 10kV唐田线 | 包村3号 | 400 | 0 | 94.32
376 | 冠县供电公司 | 城区供电中心 | 城西站 | 10kV唐田线 | 包村农 | 200 | 0 | 2.93
377 | 冠县供电公司 | 城区供电中心 | 城西站 | 10kV唐田线 | 曹尹庄2号 | 200 | 0 | 113.8
378 | 冠县供电公司 | 城区供电中心 | 城西站 | 10kV唐田线 | 曹尹庄3号 | 400 | 0 | 286.94
379 | 冠县供电公司 | 城区供电中心 | 城西站 | 10kV唐田线 | 曹尹庄4号 | 400 | 0 | 320
380 | 冠县供电公司 | 城区供电中心 | 城西站 | 10kV唐田线 | 曹尹庄照明 | 200 | 0 | 50.12
381 | 冠县供电公司 | 城区供电中心 | 城西站 | 10kV唐田线 | 东谷头 | 200 | 0 | 133.6
382 | 冠县供电公司 | 城区供电中心 | 城西站 | 10kV唐田线 | 东谷头3号 | 200 | 0 | 35.82
383 | 冠县供电公司 | 城区供电中心 | 城西站 | 10kV唐田线 | 东谷头照明 | 200 | 0 | 50.12
384 | 冠县供电公司 | 城区供电中心 | 城西站 | 10kV唐田线 | 胡庄2号 | 400 | 0 | 320
385 | 冠县供电公司 | 城区供电中心 | 城西站 | 10kV唐田线 | 胡庄公变 | 400 | 0 | 320
386 | 冠县供电公司 | 城区供电中心 | 城西站 | 10kV唐田线 | 刘东 | 200 | 0 | 50.12
387 | 冠县供电公司 | 城区供电中心 | 城西站 | 10kV唐田线 | 刘东后 | 200 | 0 | 55
388 | 冠县供电公司 | 城区供电中心 | 城西站 | 10kV唐田线 | 刘神伯1号 | 200 | 0 | 26.335
389 | 冠县供电公司 | 城区供电中心 | 城西站 | 10kV唐田线 | 刘神伯2号 | 200 | 0 | 147.85
390 | 冠县供电公司 | 城区供电中心 | 城西站 | 10kV唐田线 | 刘神伯东1号井井通 | 200 | 0 | 38.745
391 | 冠县供电公司 | 城区供电中心 | 城西站 | 10kV唐田线 | 刘神伯东2号井井通 | 100 | 0 | 25
392 | 冠县供电公司 | 城区供电中心 | 城西站 | 10kV唐田线 | 刘神伯东3号井井通 | 200 | 0 | 139.439
393 | 冠县供电公司 | 城区供电中心 | 城西站 | 10kV唐田线 | 刘西2号 | 200 | 0 | 28
394 | 冠县供电公司 | 城区供电中心 | 城西站 | 10kV唐田线 | 刘西中 | 200 | 0 | 10
395 | 冠县供电公司 | 城区供电中心 | 城西站 | 10kV唐田线 | 孟谷头2号公变 | 200 | 0 | 150
396 | 冠县供电公司 | 城区供电中心 | 城西站 | 10kV唐田线 | 孟谷头村 | 200 | 0 | 8.74
397 | 冠县供电公司 | 城区供电中心 | 城西站 | 10kV唐田线 | 前谷头2号 | 400 | 0 | 94.32
398 | 冠县供电公司 | 城区供电中心 | 城西站 | 10kV唐田线 | 前谷头中 | 200 | 0 | 55
399 | 冠县供电公司 | 城区供电中心 | 城西站 | 10kV唐田线 | 前唐固 | 200 | 0 | 55
400 | 冠县供电公司 | 城区供电中心 | 城西站 | 10kV唐田线 | 前唐固2号 | 200 | 0 | 26.335
401 | 冠县供电公司 | 城区供电中心 | 城西站 | 10kV唐田线 | 前唐固3号 | 200 | 0 | 147.85
402 | 冠县供电公司 | 城区供电中心 | 城西站 | 10kV唐田线 | 前唐固4号 | 200 | 0 | 38.745
403 | 冠县供电公司 | 城区供电中心 | 城西站 | 10kV唐田线 | 前唐固农1号 | 100 | 0 | 25
404 | 冠县供电公司 | 城区供电中心 | 城西站 | 10kV唐田线 | 前唐固农2号 | 100 | 0 | 39.439
405 | 冠县供电公司 | 城区供电中心 | 城西站 | 10kV唐田线 | 沙庄 | 200 | 0 | 28
406 | 冠县供电公司 | 城区供电中心 | 城西站 | 10kV唐田线 | 沙庄1号 | 200 | 0 | 10
407 | 冠县供电公司 | 城区供电中心 | 城西站 | 10kV唐田线 | 沙庄3号 | 200 | 0 | 150
408 | 冠县供电公司 | 城区供电中心 | 城西站 | 10kV唐田线 | 沙庄公变 | 200 | 0 | 8.74
409 | 冠县供电公司 | 城区供电中心 | 城西站 | 10kV唐田线 | 沙庄4号 | 400 | 0 | 0
410 | 冠县供电公司 | 城区供电中心 | 城西站 | 10kV唐田线 | 沙庄5号 | 400 | 0 | 0
411 | 冠县供电公司 | 城区供电中心 | 城西站 | 10kV唐田线 | 申尹庄2号公变 | 200 | 0 | 94.32
412 | 冠县供电公司 | 城区供电中心 | 城西站 | 10kV唐田线 | 申尹庄公变 | 400 | 0 | 193.575
413 | 冠县供电公司 | 城区供电中心 | 城西站 | 10kV唐田线 | 申尹庄农二号排灌 | 100 | 0 | 80
414 | 冠县供电公司 | 城区供电中心 | 城西站 | 10kV唐田线 | 申尹庄农一号排灌 | 100 | 0 | 80
415 | 冠县供电公司 | 城区供电中心 | 城西站 | 10kV唐田线 | 申尹庄照明 | 200 | 0 | 55
416 | 冠县供电公司 | 城区供电中心 | 城西站 | 10kV唐田线 | 田庄 | 200 | 0 | 118.36
417 | 冠县供电公司 | 城区供电中心 | 城西站 | 10kV唐田线 | 田庄1号排灌 | 100 | 0 | 80
418 | 冠县供电公司 | 城区供电中心 | 城西站 | 10kV唐田线 | 田庄2号 | 200 | 0 | 128.39
419 | 冠县供电公司 | 城区供电中心 | 城西站 | 10kV唐田线 | 田庄2号排灌变压器 | 100 | 0 | 80
420 | 冠县供电公司 | 城区供电中心 | 城西站 | 10kV唐田线 | 五里铺 | 200 | 0 | 103.3
421 | 冠县供电公司 | 城区供电中心 | 城西站 | 10kV唐田线 | 五里铺2号 | 200 | 0 | 55
422 | 冠县供电公司 | 城区供电中心 | 城西站 | 10kV唐田线 | 五里铺3号 | 400 | 0 | 0
423 | 冠县供电公司 | 城区供电中心 | 城西站 | 10kV唐田线 | 西谷头3号公变 | 400 | 0 | 160
424 | 冠县供电公司 | 城区供电中心 | 城西站 | 10kV唐田线 | 西谷头中 | 400 | 0 | 110
425 | 冠县供电公司 | 城区供电中心 | 城西站 | 10kV唐田线 | 杨村2号公变 | 200 | 0 | 39.4
426 | 冠县供电公司 | 城区供电中心 | 城西站 | 10kV唐田线 | 杨村3号 | 400 | 0 | 153.29
427 | 冠县供电公司 | 城区供电中心 | 城西站 | 10kV唐田线 | 杨村农1号 | 100 | 0 | 80
428 | 冠县供电公司 | 城区供电中心 | 城西站 | 10kV唐田线 | 杨村照明 | 200 | 0 | 26.335
429 | 冠县供电公司 | 城区供电中心 | 城西站 | 10kV唐田线 | 于村农1号 | 200 | 0 | 39.4
430 | 冠县供电公司 | 城区供电中心 | 城西站 | 10kV唐田线 | 于村农2号 | 50 | 0 | 40
431 | 冠县供电公司 | 城区供电中心 | 城西站 | 10kV唐田线 | 于村农3号 | 100 | 0 | 80
432 | 冠县供电公司 | 城区供电中心 | 城西站 | 10kV唐田线 | 于村中 | 400 | 0 | 120
433 | 冠县供电公司 | 城区供电中心 | 城西站 | 10kV唐田线 | 于村2号柱上变 | 400 | 0 | 0
434 | 冠县供电公司 | 城区供电中心 | 城西站 | 10kV唐田线 | 寨里 | 200 | 0 | 144.33
435 | 冠县供电公司 | 城区供电中心 | 城西站 | 10kV唐田线 | 寨里1号 | 200 | 0 | 39.4
436 | 冠县供电公司 | 城区供电中心 | 城西站 | 10kV唐田线 | 寨里2号公变 | 200 | 0 | 95.91
437 | 冠县供电公司 | 城区供电中心 | 城西站 | 10kV唐田线 | 寨里3号公变 | 400 | 0 | 100
438 | 冠县供电公司 | 城区供电中心 | 城西站 | 10kV唐田线 | 寨里4号公变 | 400 | 0 | 125.33
439 | 冠县供电公司 | 城区供电中心 | 城西站 | 10kV唐田线 | 寨里后 | 200 | 0 | 95.74
440 | 冠县供电公司 | 城区供电中心 | 城西站 | 10kV唐田线 | 张伊庄西 | 200 | 0 | 39.4
441 | 冠县供电公司 | 城区供电中心 | 城西站 | 10kV唐田线 | 东谷头4号 | 400 | 0 | 0
442 | 冠县供电公司 | 城区供电中心 | 城西站 | 10kV唐田线 | 孟谷子头3号柱上变 | 400 | 0 | 0
443 | 冠县供电公司 | 城区供电中心 | 城西站 | 10kV唐田线 | 赵庄公变 | 200 | 0 | 39.4
444 | 冠县供电公司 | 城区供电中心 | 冠县站 | 10kV团结Ⅰ线 | 中通领尚城1号配电室#1变压器 | 800 | 0 | 140
445 | 冠县供电公司 | 城区供电中心 | 冠县站 | 10kV团结Ⅰ线 | 中通领尚城1号配电室#2变压器 | 800 | 0 | 140
446 | 冠县供电公司 | 城区供电中心 | 冠县站 | 10kV团结Ⅰ线 | 中通领尚城1号配电室#3变压器 | 1000 | 0 | 100
447 | 冠县供电公司 | 城区供电中心 | 冠县站 | 10kV团结Ⅰ线 | 中通领尚城1号配电室#4变压器 | 1000 | 0 | 100
448 | 冠县供电公司 | 城区供电中心 | 冠县站 | 10kV团结Ⅰ线 | 中通领尚城2号配电室#5变压器 | 1250 | 0 | 100
449 | 冠县供电公司 | 城区供电中心 | 冠县站 | 10kV团结Ⅰ线 | 中通领尚城2号配电室#6变压器 | 1250 | 0 | 100
450 | 冠县供电公司 | 城区供电中心 | 冠县站 | 10kV团结Ⅰ线 | 中通领尚城2号配电室#7变压器 | 630 | 0 | 504
451 | 冠县供电公司 | 城区供电中心 | 冠县站 | 10kV团结Ⅰ线 | 中通领尚城3#配电室1#公变间隔配电变压器 | 1000 | 0 | 100
452 | 冠县供电公司 | 城区供电中心 | 冠县站 | 10kV团结Ⅰ线 | 中通领尚城3-2#变 | 1000 | 0 | 100
453 | 冠县供电公司 | 城区供电中心 | 冠县站 | 10kV团结Ⅰ线 | 中通领尚城3-3#变 | 1000 | 0 | 100
454 | 冠县供电公司 | 城区供电中心 | 冠县站 | 10kV团结Ⅰ线 | 中通领尚城3-4#变 | 1000 | 0 | 100
455 | 冠县供电公司 | 城区供电中心 | 冠县站 | 10kV团结Ⅰ线 | 中通领尚城3-5#变 | 800 | 0 | 140
456 | 冠县供电公司 | 城区供电中心 | 冠县站 | 10kV团结Ⅰ线 | 中通领尚城3-6#变 | 800 | 0 | 140
457 | 冠县供电公司 | 城区供电中心 | 冠县站 | 10kV团结Ⅱ线 | 东街外 | 100 | 0 | 80
458 | 冠县供电公司 | 城区供电中心 | 冠县站 | 10kV团结Ⅱ线 | 冠县站10kV建设线广泽水映城1-1#变 | 800 | 0 | 140
459 | 冠县供电公司 | 城区供电中心 | 冠县站 | 10kV团结Ⅱ线 | 冠县站10kV建设线广泽水映城1-2#变 | 800 | 0 | 140
460 | 冠县供电公司 | 城区供电中心 | 冠县站 | 10kV团结Ⅱ线 | 冠县站10kV建设线广泽水映城1-3#变 | 800 | 0 | 140
461 | 冠县供电公司 | 城区供电中心 | 冠县站 | 10kV团结Ⅱ线 | 冠县站10kV建设线广泽水映城2-1#变 | 800 | 0 | 140
462 | 冠县供电公司 | 城区供电中心 | 冠县站 | 10kV团结Ⅱ线 | 冠县站10kV建设线广泽水映城2-2#变 | 800 | 0 | 140
463 | 冠县供电公司 | 城区供电中心 | 冠县站 | 10kV团结Ⅱ线 | 冠县站10kV建设线广泽水映城2-3#变 | 800 | 0 | 140
464 | 冠县供电公司 | 城区供电中心 | 冠县站 | 10kV团结Ⅱ线 | 冠县站10kV建设线广泽水映城2-4#变 | 800 | 0 | 140
465 | 冠县供电公司 | 城区供电中心 | 冠县站 | 10kV团结Ⅱ线 | 建材市场公变 | 200 | 0 | 145.15
466 | 冠县供电公司 | 城区供电中心 | 冠县站 | 10kV团结Ⅱ线 | 南街2# | 200 | 0 | 0
467 | 冠县供电公司 | 城区供电中心 | 冠县站 | 10kV团结Ⅱ线 | 南街6# | 200 | 0 | 39.4
468 | 冠县供电公司 | 城区供电中心 | 冠县站 | 10kV团结Ⅱ线 | 南街公变 | 400 | 0 | 16.66
469 | 冠县供电公司 | 城区供电中心 | 冠县站 | 10kV团结Ⅱ线 | 三里韩村2号 | 200 | 0 | 40
470 | 冠县供电公司 | 城区供电中心 | 冠县站 | 10kV团结Ⅱ线 | 饲养场公变 | 200 | 0 | 3.1
471 | 冠县供电公司 | 城区供电中心 | 城西站 | 10kV西环线 | 城建委1# | 200 | 0 | 36.745
472 | 冠县供电公司 | 城区供电中心 | 城西站 | 10kV西环线 | 工商局2号 | 200 | 0 | 96.2
473 | 冠县供电公司 | 城区供电中心 | 城西站 | 10kV西环线 | 后唐固 | 200 | 0 | 23.94
474 | 冠县供电公司 | 城区供电中心 | 城西站 | 10kV西环线 | 后唐固北 | 400 | 0 | 92.71
475 | 冠县供电公司 | 城区供电中心 | 城西站 | 10kV西环线 | 后唐固中 | 200 | 0 | 109.22
476 | 冠县供电公司 | 城区供电中心 | 城西站 | 10kV西环线 | 后塘沽公变 | 315 | 0 | 36.745
477 | 冠县供电公司 | 城区供电中心 | 城西站 | 10kV西环线 | 佳合苑小区 | 200 | 0 | 147.85
478 | 冠县供电公司 | 城区供电中心 | 城西站 | 10kV西环线 | 交通培训中心 | 200 | 0 | 148.66
479 | 冠县供电公司 | 城区供电中心 | 城西站 | 10kV西环线 | 清泉学府1号 | 630 | 0 | 160
480 | 冠县供电公司 | 城区供电中心 | 城西站 | 10kV西环线 | 清泉学府2 | 630 | 0 | 160
481 | 冠县供电公司 | 城区供电中心 | 城西站 | 10kV西环线 | 审计局公变 | 400 | 0 | 98.05
482 | 冠县供电公司 | 城区供电中心 | 城西站 | 10kV西环线 | 审计局家1# | 100 | 0 | 47.85
483 | 冠县供电公司 | 城区供电中心 | 城西站 | 10kV西环线 | 生资公司 | 160 | 0 | 85.54
484 | 冠县供电公司 | 城区供电中心 | 城西站 | 10kV西环线 | 土管局家1# | 200 | 0 | 142.18
485 | 冠县供电公司 | 城区供电中心 | 城西站 | 10kV西环线 | 西环公变 | 315 | 0 | 38.745
486 | 冠县供电公司 | 城区供电中心 | 城西站 | 10kV西环线 | 西环公变2 | 315 | 0 | 138.745
487 | 冠县供电公司 | 城区供电中心 | 城西站 | 10kV西环线 | 西环公变3 | 400 | 0 | 160
488 | 冠县供电公司 | 城区供电中心 | 城西站 | 10kV西环线 | 兴贸路公变 | 315 | 0 | 91.06
489 | 冠县供电公司 | 城区供电中心 | 城西站 | 10kV西环线 | 元庄2# | 200 | 0 | 108.16
490 | 冠县供电公司 | 城区供电中心 | 城西站 | 10kV西环线 | 朱霍三里公变 | 200 | 0 | 39.4
491 | 冠县供电公司 | 城区供电中心 | 冠县站 | 10kV辛庄线 | 东三里公变3号 | 630 | 0 | 45.355
492 | 冠县供电公司 | 城区供电中心 | 冠县站 | 10kV辛庄线 | 东三里公变一号 | 630 | 0 | 47.395
493 | 冠县供电公司 | 城区供电中心 | 冠县站 | 10kV辛庄线 | 东三里新村公变 | 630 | 0 | 47.395
494 | 冠县供电公司 | 城区供电中心 | 城西站 | 10kV新城线 | 北街 | 100 | 0 | 0
495 | 冠县供电公司 | 城区供电中心 | 城西站 | 10kV新城线 | 防疫站家 | 200 | 0 | 85.795
496 | 冠县供电公司 | 城区供电中心 | 城西站 | 10kV新城线 | 工商局公变 | 400 | 0 | 160
497 | 冠县供电公司 | 城区供电中心 | 城西站 | 10kV新城线 | 工商所家 | 100 | 0 | 54.5
498 | 冠县供电公司 | 城区供电中心 | 城西站 | 10kV新城线 | 冠县财政局宿舍楼 | 800 | 0 | 85.795
499 | 冠县供电公司 | 城区供电中心 | 城西站 | 10kV新城线 | 冠县国土资源局宿舍楼 | 800 | 0 | 85.795
500 | 冠县供电公司 | 城区供电中心 | 城西站 | 10kV新城线 | 冠县金世纪房地产开发有限公司（锦绣佳苑） | 500 | 0 | 85.795
501 | 冠县供电公司 | 城区供电中心 | 城西站 | 10kV新城线 | 花园小区1号公变 | 100 | 0 | 60
502 | 冠县供电公司 | 城区供电中心 | 城西站 | 10kV新城线 | 建行公变 | 160 | 0 | 100.25
503 | 冠县供电公司 | 城区供电中心 | 城西站 | 10kV新城线 | 教育局家属楼 | 400 | 0 | 100.25
504 | 冠县供电公司 | 城区供电中心 | 城西站 | 10kV新城线 | 教育局家属楼2号 | 630 | 0 | 79.45
505 | 冠县供电公司 | 城区供电中心 | 城西站 | 10kV新城线 | 清泉明珠小区1号公变 | 800 | 0 | 102.8
506 | 冠县供电公司 | 城区供电中心 | 城西站 | 10kV新城线 | 清泉明珠小区2号公变 | 630 | 0 | 96.2
507 | 冠县供电公司 | 城区供电中心 | 城西站 | 10kV新城线 | 石油公司家公变 | 200 | 0 | 39.4
508 | 冠县供电公司 | 城区供电中心 | 城西站 | 10kV新城线 | 世纪花园二期 | 400 | 0 | 0
509 | 冠县供电公司 | 城区供电中心 | 城西站 | 10kV新城线 | 世纪花园一期公变 | 500 | 0 | 100.25
510 | 冠县供电公司 | 城区供电中心 | 城西站 | 10kV新城线 | 县社公变 | 315 | 0 | 0
511 | 冠县供电公司 | 城区供电中心 | 城西站 | 10kV新城线 | 县委家 | 200 | 0 | 26.335
512 | 冠县供电公司 | 城区供电中心 | 城西站 | 10kV新城线 | 新城名都3号 | 800 | 0 | 147.85
513 | 冠县供电公司 | 城区供电中心 | 城西站 | 10kV新城线 | 新城名都小区1号 | 800 | 0 | 38.745
514 | 冠县供电公司 | 城区供电中心 | 城西站 | 10kV新城线 | 新城名都小区2号 | 800 | 0 | 25
515 | 冠县供电公司 | 城区供电中心 | 城西站 | 10kV新城线 | 新城名都小区2号2-2配电变压器 | 800 | 0 | 139.439
516 | 冠县供电公司 | 城区供电中心 | 城西站 | 10kV新城线 | 新城名都小区2号2-4配电变压器 | 800 | 0 | 28
517 | 冠县供电公司 | 城区供电中心 | 城西站 | 10kV新城线 | 徐三里1号 | 200 | 0 | 10
518 | 冠县供电公司 | 城区供电中心 | 城西站 | 10kV新城线 | 徐三里2号 | 200 | 0 | 150
519 | 冠县供电公司 | 城区供电中心 | 城西站 | 10kV新城线 | 徐三里4号公变 | 315 | 0 | 8.74
520 | 冠县供电公司 | 城区供电中心 | 城西站 | 10kV新城线 | 徐三里5台区公变 | 200 | 0 | 94.32
521 | 冠县供电公司 | 城区供电中心 | 城西站 | 10kV新城线 | 徐三里6号 | 400 | 0 | 133.6
522 | 冠县供电公司 | 城区供电中心 | 城西站 | 10kV新城线 | 徐三里7号 | 400 | 0 | 160
523 | 冠县供电公司 | 城区供电中心 | 城西站 | 10kV新城线 | 振兴路公变 | 400 | 0 | 16.66
524 | 冠县供电公司 | 城区供电中心 | 城西站 | 10kV新城线 | 朱霍三里村1号 | 400 | 0 | 40
525 | 冠县供电公司 | 城区供电中心 | 城西站 | 10kV新城线 | 朱霍三里二号 | 200 | 0 | 3.1
526 | 冠县供电公司 | 城区供电中心 | 冠县站 | 10kV振兴线 | 城关棉站 | 200 | 0 | 36.745
527 | 冠县供电公司 | 城区供电中心 | 冠县站 | 10kV振兴线 | 城市信用社 | 160 | 0 | 96.2
528 | 冠县供电公司 | 城区供电中心 | 冠县站 | 10kV振兴线 | 代屯 | 200 | 0 | 23.94
529 | 冠县供电公司 | 城区供电中心 | 冠县站 | 10kV振兴线 | 纺织品公变 | 400 | 0 | 92.71
530 | 冠县供电公司 | 城区供电中心 | 冠县站 | 10kV振兴线 | 富华苑小区1号公变 | 630 | 0 | 109.22
531 | 冠县供电公司 | 城区供电中心 | 冠县站 | 10kV振兴线 | 富华苑小区2号公变 | 630 | 0 | 36.745
532 | 冠县供电公司 | 城区供电中心 | 冠县站 | 10kV振兴线 | 富华苑小区3号公变 | 630 | 0 | 147.85
533 | 冠县供电公司 | 城区供电中心 | 冠县站 | 10kV振兴线 | 富华苑小区4号公变 | 630 | 0 | 148.66
534 | 冠县供电公司 | 城区供电中心 | 冠县站 | 10kV振兴线 | 富华苑小区5号公变 | 630 | 0 | 160
535 | 冠县供电公司 | 城区供电中心 | 冠县站 | 10kV振兴线 | 冠县劳动家园小区 | 630 | 0 | 160
536 | 冠县供电公司 | 城区供电中心 | 冠县站 | 10kV振兴线 | 冠县站10kV振兴东线冠州苑1号3#配变 | 800 | 0 | 98.05
537 | 冠县供电公司 | 城区供电中心 | 冠县站 | 10kV振兴线 | 冠县站10kV振兴东线冠州苑3号1#配变 | 400 | 0 | 147.85
538 | 冠县供电公司 | 城区供电中心 | 冠县站 | 10kV振兴线 | 冠县站10kV振兴东线冠州苑3号3#配变 | 800 | 0 | 85.54
539 | 冠县供电公司 | 城区供电中心 | 冠县站 | 10kV振兴线 | 冠县站10kV振兴东线冠州苑5号1#配变 | 630 | 0 | 142.18
540 | 冠县供电公司 | 城区供电中心 | 冠县站 | 10kV振兴线 | 冠县站10kV振兴东线冠州苑5号2#配变 | 800 | 0 | 38.745
541 | 冠县供电公司 | 城区供电中心 | 冠县站 | 10kV振兴线 | 冠县站10kV振兴东线冠州苑5号3#配变 | 1000 | 0 | 138.745
542 | 冠县供电公司 | 城区供电中心 | 冠县站 | 10kV振兴线 | 冠县中信房产有限公司中信花园3号 | 500 | 0 | 160
543 | 冠县供电公司 | 城区供电中心 | 冠县站 | 10kV振兴线 | 冠县中信房产有限公司中信花园4号 | 500 | 0 | 91.06
544 | 冠县供电公司 | 城区供电中心 | 冠县站 | 10kV振兴线 | 冠县中信房地产开发公司2# | 400 | 0 | 108.16
545 | 冠县供电公司 | 城区供电中心 | 冠县站 | 10kV振兴线 | 冠州苑4号1#配变 | 630 | 0 | 160
546 | 冠县供电公司 | 城区供电中心 | 冠县站 | 10kV振兴线 | 冠州苑4号2#配变 | 800 | 0 | 45.355
547 | 冠县供电公司 | 城区供电中心 | 冠县站 | 10kV振兴线 | 冠州苑4号3#配变 | 800 | 0 | 47.395
548 | 冠县供电公司 | 城区供电中心 | 冠县站 | 10kV振兴线 | 嘉和明珠小区 | 800 | 0 | 47.395
549 | 冠县供电公司 | 城区供电中心 | 冠县站 | 10kV振兴线 | 交警队住宅小区 | 250 | 0 | 47.395
550 | 冠县供电公司 | 城区供电中心 | 冠县站 | 10kV振兴线 | 客户中心2 | 400 | 0 | 85.795
551 | 冠县供电公司 | 城区供电中心 | 冠县站 | 10kV振兴线 | 客户中心配变间隔配电变压器 | 200 | 0 | 39.4
552 | 冠县供电公司 | 城区供电中心 | 冠县站 | 10kV振兴线 | 民生冠洲苑1-4配电变压器 | 1000 | 0 | 154.5
553 | 冠县供电公司 | 城区供电中心 | 冠县站 | 10kV振兴线 | 民生冠洲苑1号配电室1号变压器 | 630 | 0 | 85.795
554 | 冠县供电公司 | 城区供电中心 | 冠县站 | 10kV振兴线 | 民生冠洲苑2-1变压器 | 630 | 0 | 85.795
555 | 冠县供电公司 | 城区供电中心 | 冠县站 | 10kV振兴线 | 民生冠洲苑2-2变压器 | 1000 | 0 | 85.795
556 | 冠县供电公司 | 城区供电中心 | 冠县站 | 10kV振兴线 | 民生冠洲苑2-3变压器 | 1000 | 0 | 160
557 | 冠县供电公司 | 城区供电中心 | 冠县站 | 10kV振兴线 | 民生冠洲苑小区1-2变压器 | 800 | 0 | 100.25
558 | 冠县供电公司 | 城区供电中心 | 冠县站 | 10kV振兴线 | 农委 | 80 | 0 | 30.25
559 | 冠县供电公司 | 城区供电中心 | 冠县站 | 10kV振兴线 | 世纪昌隆1号 | 630 | 0 | 79.45
560 | 冠县供电公司 | 城区供电中心 | 冠县站 | 10kV振兴线 | 世纪昌隆小区2号变压器 | 630 | 0 | 102.8
561 | 冠县供电公司 | 城区供电中心 | 冠县站 | 10kV振兴线 | 御龙湾小区1号 | 630 | 0 | 96.2
562 | 冠县供电公司 | 城区供电中心 | 冠县站 | 10kV振兴线 | 御龙湾小区2号间隔配电变压器 | 1000 | 0 | 160
563 | 冠县供电公司 | 城区供电中心 | 冠县站 | 10kV振兴线 | 长城房地产富华苑小区 | 630 | 0 | 0
564 | 冠县供电公司 | 城区供电中心 | 冠县站 | 10kV振兴线 | 振兴美景1号 | 500 | 0 | 100.25
565 | 冠县供电公司 | 城区供电中心 | 冠县站 | 10kV振兴线 | 直隶村3号公变 | 100 | 0 | 80
566 | 冠县供电公司 | 城区供电中心 | 冠县站 | 10kV振兴线 | 职教中心教师公寓 | 400 | 0 | 320
567 | 冠县供电公司 | 城区供电中心 | 冠县站 | 10kV振兴线 | 中行公变 | 200 | 0 | 145.15
568 | 冠县供电公司 | 城区供电中心 | 冠县站 | 10kV振兴线 | 住宅公司 | 100 | 0 | 33.6
569 | 冠县供电公司 | 城区供电中心 | 清泉站 | 10kV中通线 | 东三里村 | 100 | 0 | 60
570 | 冠县供电公司 | 城区供电中心 | 清泉站 | 10kV中通线 | 东三里村北台区 | 200 | 0 | 16.66
571 | 冠县供电公司 | 城区供电中心 | 清泉站 | 10kV中通线 | 东三里村东 | 200 | 0 | 40
572 | 冠县供电公司 | 城区供电中心 | 清泉站 | 10kV中通线 | 东三里村西 | 200 | 0 | 3.1
573 | 冠县供电公司 | 城区供电中心 | 清泉站 | 10kV中通线 | 东三里东2 | 400 | 0 | 36.745
574 | 冠县供电公司 | 城区供电中心 | 清泉站 | 10kV中通线 | 三里韩街 | 400 | 0 | 96.2
575 | 冠县供电公司 | 城区供电中心 | 清泉站 | 10kV忠信线 | 七里韩4 | 200 | 0 | 23.94
576 | 冠县供电公司 | 城区供电中心 | 清泉站 | 10kV忠信线 | 七里韩5号 | 400 | 0 | 92.71
577 | 冠县供电公司 | 城区供电中心 | 清泉站 | 10kV忠信线 | 七里韩6号 | 400 | 0 | 109.22
578 | 冠县供电公司 | 城区供电中心 | 清泉站 | 10kV忠信线 | 七里韩村2号公变 | 200 | 0 | 36.745
579 | 冠县供电公司 | 城区供电中心 | 清泉站 | 10kV忠信线 | 七里韩村3号公变 | 200 | 0 | 147.85
580 | 冠县供电公司 | 城区供电中心 | 清泉站 | 10kV忠信线 | 七里韩公变 | 200 | 0 | 148.66
581 | 冠县供电公司 | 城区供电中心 | 清泉站 | 10kV忠信线 | 七里韩街 | 100 | 0 | 0
582 | 冠县供电公司 | 城区供电中心 | 清泉站 | 10kV忠信线 | 五里韩2# | 200 | 0 | 39.4
583 | 冠县供电公司 | 城区供电中心 | 清泉站 | 10kV忠信线 | 五里韩3# | 400 | 0 | 98.05
584 | 冠县供电公司 | 城区供电中心 | 清泉站 | 10kV忠信线 | 五里韩4号 | 400 | 0 | 147.85
585 | 冠县供电公司 | 城区供电中心 | 清泉站 | 10kV忠信线 | 五里韩5号 | 400 | 0 | 85.54
586 | 冠县供电公司 | 城区供电中心 | 清泉站 | 10kV忠信线 | 五里韩街 | 200 | 0 | 142.18
587 | 冠县供电公司 | 店子供电所 | 工业园站 | 10kV1207赵固线 | 东化村 | 200 | 0 | 38.745
588 | 冠县供电公司 | 店子供电所 | 工业园站 | 10kV1207赵固线 | 东化村1 | 125 | 0 | 38.745
589 | 冠县供电公司 | 店子供电所 | 工业园站 | 10kV1207赵固线 | 东化村2号 | 200 | 0 | 39.4
590 | 冠县供电公司 | 店子供电所 | 工业园站 | 10kV1207赵固线 | 东化村3 | 200 | 0 | 91.06
591 | 冠县供电公司 | 店子供电所 | 工业园站 | 10kV1207赵固线 | 东化村4号 | 200 | 0 | 108.16
592 | 冠县供电公司 | 店子供电所 | 工业园站 | 10kV1207赵固线 | 东化村5号 | 200 | 0 | 39.4
593 | 冠县供电公司 | 店子供电所 | 工业园站 | 10kV1207赵固线 | 东化村家园小区 | 400 | 0 | 45.355
594 | 冠县供电公司 | 店子供电所 | 工业园站 | 10kV1207赵固线 | 高庄子 | 200 | 0 | 47.395
595 | 冠县供电公司 | 店子供电所 | 工业园站 | 10kV1207赵固线 | 高庄子2# | 400 | 0 | 47.395
596 | 冠县供电公司 | 店子供电所 | 工业园站 | 10kV1207赵固线 | 高庄子公变 | 200 | 0 | 47.395
597 | 冠县供电公司 | 店子供电所 | 工业园站 | 10kV1207赵固线 | 高庄子南 | 200 | 0 | 0
598 | 冠县供电公司 | 店子供电所 | 工业园站 | 10kV1207赵固线 | 西化村 | 200 | 0 | 39.4
599 | 冠县供电公司 | 店子供电所 | 工业园站 | 10kV1207赵固线 | 西化村1号 | 200 | 0 | 154.5
600 | 冠县供电公司 | 店子供电所 | 工业园站 | 10kV1207赵固线 | 西化村2号 | 200 | 0 | 85.795
601 | 冠县供电公司 | 店子供电所 | 工业园站 | 10kV1207赵固线 | 西化村3号 | 400 | 0 | 85.795
602 | 冠县供电公司 | 店子供电所 | 工业园站 | 10kV1207赵固线 | 西化村4号 | 200 | 0 | 85.795
603 | 冠县供电公司 | 店子供电所 | 工业园站 | 10kV1207赵固线 | 西化村5号 | 200 | 0 | 26.335
604 | 冠县供电公司 | 店子供电所 | 工业园站 | 10kV1207赵固线 | 西化村新1# | 400 | 0 | 147.85
605 | 冠县供电公司 | 店子供电所 | 工业园站 | 10kV1207赵固线 | 西孔村1 | 200 | 0 | 38.745
606 | 冠县供电公司 | 店子供电所 | 工业园站 | 10kV1207赵固线 | 西孔村2 | 160 | 0 | 25
607 | 冠县供电公司 | 店子供电所 | 工业园站 | 10kV1207赵固线 | 西孔村3 | 200 | 0 | 139.439
608 | 冠县供电公司 | 店子供电所 | 工业园站 | 10kV1207赵固线 | 西孔村4号 | 200 | 0 | 28
609 | 冠县供电公司 | 店子供电所 | 工业园站 | 10kV1207赵固线 | 西孔村5号 | 200 | 0 | 10
610 | 冠县供电公司 | 店子供电所 | 工业园站 | 10kV1207赵固线 | 赵固 | 400 | 0 | 150
611 | 冠县供电公司 | 店子供电所 | 工业园站 | 10kV1207赵固线 | 赵固1号 | 200 | 0 | 8.74
612 | 冠县供电公司 | 店子供电所 | 工业园站 | 10kV1207赵固线 | 赵固2号 | 400 | 0 | 94.32
613 | 冠县供电公司 | 店子供电所 | 工业园站 | 10kV1207赵固线 | 赵固3号 | 200 | 0 | 39.4
614 | 冠县供电公司 | 店子供电所 | 工业园站 | 10kV1207赵固线 | 赵固4号 | 200 | 0 | 39.4
615 | 冠县供电公司 | 店子供电所 | 工业园站 | 10kV1207赵固线 | 赵固5号 | 200 | 0 | 39.4
616 | 冠县供电公司 | 店子供电所 | 工业园站 | 10kV当铺线 | 店子董当铺5号 | 160 | 0 | 44
617 | 冠县供电公司 | 店子供电所 | 工业园站 | 10kV当铺线 | 董当铺 | 200 | 0 | 14.42
618 | 冠县供电公司 | 店子供电所 | 工业园站 | 10kV当铺线 | 董当铺3号 | 160 | 0 | 40
619 | 冠县供电公司 | 店子供电所 | 工业园站 | 10kV当铺线 | 董当铺4 | 160 | 0 | 0
620 | 冠县供电公司 | 店子供电所 | 工业园站 | 10kV当铺线 | 董当铺6号 | 200 | 0 | 55
621 | 冠县供电公司 | 店子供电所 | 工业园站 | 10kV当铺线 | 董当铺7号 | 400 | 0 | 152
622 | 冠县供电公司 | 店子供电所 | 工业园站 | 10kV当铺线 | 董当铺8# | 400 | 0 | 42.2
623 | 冠县供电公司 | 店子供电所 | 工业园站 | 10kV当铺线 | 董当铺9# | 400 | 0 | 64.748
624 | 冠县供电公司 | 店子供电所 | 工业园站 | 10kV当铺线 | 靖当铺北 | 400 | 0 | 17
625 | 冠县供电公司 | 店子供电所 | 工业园站 | 10kV当铺线 | 靖当铺北2号 | 400 | 0 | 0
626 | 冠县供电公司 | 店子供电所 | 工业园站 | 10kV当铺线 | 靖当铺东 | 400 | 0 | 0
627 | 冠县供电公司 | 店子供电所 | 工业园站 | 10kV当铺线 | 靖当铺东2# | 400 | 0 | 0
628 | 冠县供电公司 | 店子供电所 | 工业园站 | 10kV当铺线 | 靖当铺南 | 400 | 0 | 120
629 | 冠县供电公司 | 店子供电所 | 工业园站 | 10kV当铺线 | 靖当铺南2号 | 400 | 0 | 41
630 | 冠县供电公司 | 店子供电所 | 工业园站 | 10kV当铺线 | 靖当铺南3号 | 400 | 0 | 0
631 | 冠县供电公司 | 店子供电所 | 工业园站 | 10kV当铺线 | 王当铺3 | 400 | 0 | 29
632 | 冠县供电公司 | 店子供电所 | 工业园站 | 10kV当铺线 | 王当铺4 | 400 | 0 | 114.2
633 | 冠县供电公司 | 店子供电所 | 工业园站 | 10kV当铺线 | 王当铺5号 | 200 | 0 | 145.15
634 | 冠县供电公司 | 店子供电所 | 工业园站 | 10kV当铺线 | 王当铺6号 | 200 | 0 | 0
635 | 冠县供电公司 | 店子供电所 | 工业园站 | 10kV当铺线 | 王当铺7# | 400 | 0 | 0
636 | 冠县供电公司 | 店子供电所 | 工业园站 | 10kV当铺线 | 王当铺8# | 400 | 0 | 16.66
637 | 冠县供电公司 | 店子供电所 | 工业园站 | 10kV当铺线 | 王当铺9# | 400 | 0 | 40
638 | 冠县供电公司 | 店子供电所 | 工业园站 | 10kV当铺线 | 赵当铺10号 | 400 | 0 | 3.1
639 | 冠县供电公司 | 店子供电所 | 工业园站 | 10kV当铺线 | 赵当铺11# | 400 | 0 | 36.745
640 | 冠县供电公司 | 店子供电所 | 工业园站 | 10kV当铺线 | 赵当铺5 | 200 | 0 | 96.2
641 | 冠县供电公司 | 店子供电所 | 工业园站 | 10kV当铺线 | 赵当铺6 | 200 | 0 | 23.94
642 | 冠县供电公司 | 店子供电所 | 工业园站 | 10kV当铺线 | 赵当铺7号 | 200 | 0 | 92.71
643 | 冠县供电公司 | 店子供电所 | 工业园站 | 10kV当铺线 | 赵当铺8号 | 200 | 0 | 109.22
644 | 冠县供电公司 | 店子供电所 | 工业园站 | 10kV当铺线 | 赵当铺9号 | 200 | 0 | 36.745
645 | 冠县供电公司 | 店子供电所 | 工业园站 | 10kV店北Ⅱ线 | 店子8#柱上变 | 400 | 0 | 147.85
646 | 冠县供电公司 | 店子供电所 | 工业园站 | 10kV店北Ⅱ线 | 店子社区公变 | 630 | 0 | 148.66
647 | 冠县供电公司 | 店子供电所 | 工业园站 | 10kV店北Ⅱ线 | 郭张谷 | 200 | 0 | 14.42
648 | 冠县供电公司 | 店子供电所 | 工业园站 | 10kV店北Ⅱ线 | 郭张固2 | 200 | 0 | 14.42
649 | 冠县供电公司 | 店子供电所 | 工业园站 | 10kV店北Ⅱ线 | 郭张固3# | 200 | 0 | 98.05
650 | 冠县供电公司 | 店子供电所 | 工业园站 | 10kV店北Ⅱ线 | 郭张固4号 | 200 | 0 | 147.85
651 | 冠县供电公司 | 店子供电所 | 工业园站 | 10kV店北Ⅱ线 | 郭张固5# | 400 | 0 | 85.54
652 | 冠县供电公司 | 店子供电所 | 工业园站 | 10kV店北Ⅱ线 | 社直2号 | 200 | 0 | 0
653 | 冠县供电公司 | 店子供电所 | 工业园站 | 10kV店北Ⅱ线 | 石头村1 | 400 | 0 | 38.745
654 | 冠县供电公司 | 店子供电所 | 工业园站 | 10kV店北Ⅱ线 | 石头村2 | 200 | 0 | 138.745
655 | 冠县供电公司 | 店子供电所 | 工业园站 | 10kV店北Ⅱ线 | 石头村6＃ | 400 | 0 | 160
656 | 冠县供电公司 | 店子供电所 | 工业园站 | 10kV店北Ⅱ线 | 石头村7号 | 200 | 0 | 91.06
657 | 冠县供电公司 | 店子供电所 | 工业园站 | 10kV店北Ⅱ线 | 石头村8号 | 400 | 0 | 108.16
658 | 冠县供电公司 | 店子供电所 | 工业园站 | 10kV店北Ⅱ线 | 社直 | 200 | 0 | 0
659 | 冠县供电公司 | 店子供电所 | 工业园站 | 10kV店北线 | 店子2 | 400 | 0 | 147.85
660 | 冠县供电公司 | 店子供电所 | 工业园站 | 10kV店北线 | 店子7#柱上变 | 400 | 0 | 38.745
661 | 冠县供电公司 | 店子供电所 | 工业园站 | 10kV店北线 | 店子街4号 | 400 | 0 | 25
662 | 冠县供电公司 | 店子供电所 | 工业园站 | 10kV店北线 | 野马庄3 | 200 | 0 | 139.439
663 | 冠县供电公司 | 店子供电所 | 工业园站 | 10kV店北线 | 野马庄4 | 200 | 0 | 28
664 | 冠县供电公司 | 店子供电所 | 工业园站 | 10kV店北线 | 野马庄5 | 200 | 0 | 10
665 | 冠县供电公司 | 店子供电所 | 工业园站 | 10kV店北线 | 野马庄6 | 200 | 0 | 150
666 | 冠县供电公司 | 店子供电所 | 工业园站 | 10kV店北线 | 赵庄2号 | 200 | 0 | 8.74
667 | 冠县供电公司 | 店子供电所 | 工业园站 | 10kV店北线 | 赵庄 | 200 | 0 | 0
668 | 冠县供电公司 | 店子供电所 | 工业园站 | 10kV店兰线 | 小近村 | 200 | 0 | 85.795
669 | 冠县供电公司 | 店子供电所 | 工业园站 | 10kV店兰线 | 小近村2号 | 200 | 0 | 14.42
670 | 冠县供电公司 | 店子供电所 | 工业园站 | 10kV店南线 | 店南线东大近4号 | 200 | 0 | 100.25
671 | 冠县供电公司 | 店子供电所 | 工业园站 | 10kV店南线 | 店南线西大近4号 | 200 | 0 | 100.25
672 | 冠县供电公司 | 店子供电所 | 工业园站 | 10kV店南线 | 东大近村 | 400 | 0 | 79.45
673 | 冠县供电公司 | 店子供电所 | 工业园站 | 10kV店南线 | 东大近村2 | 200 | 0 | 102.8
674 | 冠县供电公司 | 店子供电所 | 工业园站 | 10kV店南线 | 东大近村3号 | 200 | 0 | 96.2
675 | 冠县供电公司 | 店子供电所 | 工业园站 | 10kV店南线 | 东大近村5号 | 200 | 0 | 14.42
676 | 冠县供电公司 | 店子供电所 | 工业园站 | 10kV店南线 | 西大近3号 | 200 | 0 | 0
677 | 冠县供电公司 | 店子供电所 | 工业园站 | 10kV店南线 | 西大近5# | 400 | 0 | 100.25
678 | 冠县供电公司 | 店子供电所 | 工业园站 | 10kV店南线 | 西大近村 | 160 | 0 | 40
679 | 冠县供电公司 | 店子供电所 | 工业园站 | 10kV店南线 | 西大近村1号 | 200 | 0 | 25
680 | 冠县供电公司 | 店子供电所 | 工业园站 | 10kV店直线 | 店子商业街1号 | 630 | 0 | 142.2
681 | 冠县供电公司 | 店子供电所 | 工业园站 | 10kV店直线 | 郭张固1号井井通 | 50 | 0 | 29.269
682 | 冠县供电公司 | 店子供电所 | 工业园站 | 10kV店直线 | 郭张固2号井井通 | 50 | 0 | 44.706
683 | 冠县供电公司 | 店子供电所 | 工业园站 | 10kV店直线 | 郭张固3号井井通 | 100 | 0 | 20
684 | 冠县供电公司 | 店子供电所 | 工业园站 | 10kV店直线 | 郭张固4号井井通 | 100 | 0 | 52.169
685 | 冠县供电公司 | 店子供电所 | 工业园站 | 10kV店直线 | 郭张固5号井井通 | 100 | 0 | 0
686 | 冠县供电公司 | 店子供电所 | 工业园站 | 10kV店直线 | 郭张固6号井井通 | 100 | 0 | 29.545
687 | 冠县供电公司 | 店子供电所 | 工业园站 | 10kV店直线 | 郭张固7号井井通 | 100 | 0 | 0
688 | 冠县供电公司 | 店子供电所 | 工业园站 | 10kV店直线 | 李张固 | 200 | 0 | 14.42
689 | 冠县供电公司 | 店子供电所 | 工业园站 | 10kV店直线 | 李张固1 | 200 | 0 | 14.42
690 | 冠县供电公司 | 店子供电所 | 工业园站 | 10kV店直线 | 李张固3 | 400 | 0 | 96.671
691 | 冠县供电公司 | 店子供电所 | 工业园站 | 10kV店直线 | 李张固3号井井通 | 100 | 0 | 0
692 | 冠县供电公司 | 店子供电所 | 工业园站 | 10kV店直线 | 李张固4号井井通 | 100 | 0 | 20
693 | 冠县供电公司 | 店子供电所 | 工业园站 | 10kV店直线 | 李张固5号井井通 | 100 | 0 | 47.219
694 | 冠县供电公司 | 店子供电所 | 工业园站 | 10kV店直线 | 里固1 | 200 | 0 | 14.42
695 | 冠县供电公司 | 店子供电所 | 工业园站 | 10kV店直线 | 里固2 | 200 | 0 | 14.42
696 | 冠县供电公司 | 店子供电所 | 工业园站 | 10kV店直线 | 里固3 | 315 | 0 | 12.8
697 | 冠县供电公司 | 店子供电所 | 工业园站 | 10kV店直线 | 里固4 | 200 | 0 | 0
698 | 冠县供电公司 | 店子供电所 | 工业园站 | 10kV店直线 | 里固5号 | 200 | 0 | 113
699 | 冠县供电公司 | 店子供电所 | 工业园站 | 10kV店直线 | 里固6号 | 200 | 0 | 14.42
700 | 冠县供电公司 | 店子供电所 | 工业园站 | 10kV店直线 | 里固7号 | 200 | 0 | 42.2
701 | 冠县供电公司 | 店子供电所 | 工业园站 | 10kV店直线 | 里固8号 | 200 | 0 | 26.335
702 | 冠县供电公司 | 店子供电所 | 工业园站 | 10kV店直线 | 刘张固3 | 400 | 0 | 147.85
703 | 冠县供电公司 | 店子供电所 | 工业园站 | 10kV店直线 | 刘张固4 | 200 | 0 | 38.745
704 | 冠县供电公司 | 店子供电所 | 工业园站 | 10kV店直线 | 刘张固5号 | 200 | 0 | 0
705 | 冠县供电公司 | 店子供电所 | 工业园站 | 10kV店直线 | 刘张固6号 | 400 | 0 | 139.439
706 | 冠县供电公司 | 店子供电所 | 工业园站 | 10kV店直线 | 刘张固7# | 200 | 0 | 28
707 | 冠县供电公司 | 店子供电所 | 工业园站 | 10kV店直线 | 刘张固8# | 200 | 0 | 10
708 | 冠县供电公司 | 店子供电所 | 工业园站 | 10kV店直线 | 西曲 | 160 | 0 | 150
709 | 冠县供电公司 | 店子供电所 | 工业园站 | 10kV店直线 | 西曲2 | 200 | 0 | 8.74
710 | 冠县供电公司 | 店子供电所 | 工业园站 | 10kV店直线 | 西曲3 | 400 | 0 | 94.32
711 | 冠县供电公司 | 店子供电所 | 工业园站 | 10kV店直线 | 西曲4# | 400 | 0 | 120
712 | 冠县供电公司 | 店子供电所 | 工业园站 | 10kV店直线 | 姚张固4 | 200 | 0 | 8
713 | 冠县供电公司 | 店子供电所 | 工业园站 | 10kV店直线 | 姚张固5 | 200 | 0 | 14.42
714 | 冠县供电公司 | 店子供电所 | 工业园站 | 10kV店直线 | 姚张固6 | 200 | 0 | 14.42
715 | 冠县供电公司 | 店子供电所 | 工业园站 | 10kV店直线 | 姚张固7号 | 200 | 0 | 14.42
716 | 冠县供电公司 | 店子供电所 | 工业园站 | 10kV店直线 | 姚张固8号 | 200 | 0 | 10
717 | 冠县供电公司 | 店子供电所 | 工业园站 | 10kV店直线 | 政府街公变2号 | 630 | 0 | 158.4
718 | 冠县供电公司 | 店子供电所 | 工业园站 | 10kV东曲线 | 店子1 | 400 | 0 | 120
719 | 冠县供电公司 | 店子供电所 | 工业园站 | 10kV东曲线 | 店子3号 | 200 | 0 | 14.42
720 | 冠县供电公司 | 店子供电所 | 工业园站 | 10kV东曲线 | 店子5号 | 200 | 0 | 14.42
721 | 冠县供电公司 | 店子供电所 | 工业园站 | 10kV东曲线 | 店子6号 | 200 | 0 | 14.42
722 | 冠县供电公司 | 店子供电所 | 工业园站 | 10kV东曲线 | 东曲1号井井通 | 100 | 0 | 37.103
723 | 冠县供电公司 | 店子供电所 | 工业园站 | 10kV东曲线 | 东曲2号井井通 | 100 | 0 | 26.888
724 | 冠县供电公司 | 店子供电所 | 工业园站 | 10kV东曲线 | 东曲3 | 200 | 0 | 14.42
725 | 冠县供电公司 | 店子供电所 | 工业园站 | 10kV东曲线 | 东曲3号井井通 | 200 | 0 | 59.459
726 | 冠县供电公司 | 店子供电所 | 工业园站 | 10kV东曲线 | 东曲5# | 400 | 0 | 57.8
727 | 冠县供电公司 | 店子供电所 | 工业园站 | 10kV东曲线 | 东曲6# | 400 | 0 | 100
728 | 冠县供电公司 | 店子供电所 | 工业园站 | 10kV东曲线 | 东曲张固4号 | 160 | 0 | 40
729 | 冠县供电公司 | 店子供电所 | 工业园站 | 10kV东曲线 | 九甲 | 200 | 0 | 26.335
730 | 冠县供电公司 | 店子供电所 | 工业园站 | 10kV东曲线 | 九甲2号 | 200 | 0 | 147.85
731 | 冠县供电公司 | 店子供电所 | 工业园站 | 10kV东曲线 | 九甲3# | 400 | 0 | 38.745
732 | 冠县供电公司 | 店子供电所 | 工业园站 | 10kV东曲线 | 李寨 | 160 | 0 | 25
733 | 冠县供电公司 | 店子供电所 | 工业园站 | 10kV东曲线 | 李寨1 | 160 | 0 | 139.439
734 | 冠县供电公司 | 店子供电所 | 工业园站 | 10kV东曲线 | 李寨1号井井通 | 100 | 0 | 28
735 | 冠县供电公司 | 店子供电所 | 工业园站 | 10kV东曲线 | 李寨2号 | 200 | 0 | 10
736 | 冠县供电公司 | 店子供电所 | 工业园站 | 10kV东曲线 | 李寨2号井井通 | 100 | 0 | 48.54
737 | 冠县供电公司 | 店子供电所 | 工业园站 | 10kV东曲线 | 李寨3号 | 200 | 0 | 8.74
738 | 冠县供电公司 | 店子供电所 | 工业园站 | 10kV东曲线 | 李寨3号井井通 | 200 | 0 | 94.32
739 | 冠县供电公司 | 店子供电所 | 工业园站 | 10kV东曲线 | 七甲1 | 200 | 0 | 89
740 | 冠县供电公司 | 店子供电所 | 工业园站 | 10kV东曲线 | 七甲村1号井井通 | 200 | 0 | 23.92
741 | 冠县供电公司 | 店子供电所 | 工业园站 | 10kV东曲线 | 七甲村2号井井通 | 50 | 0 | 10
742 | 冠县供电公司 | 店子供电所 | 工业园站 | 10kV东曲线 | 七甲村3号井井通 | 100 | 0 | 20
743 | 冠县供电公司 | 店子供电所 | 工业园站 | 10kV东曲线 | 七甲村4号井井通 | 200 | 0 | 23.92
744 | 冠县供电公司 | 店子供电所 | 工业园站 | 10kV东曲线 | 七甲村5号井井通 | 100 | 0 | 67.6
745 | 冠县供电公司 | 店子供电所 | 工业园站 | 10kV东曲线 | 七甲村6号井井通 | 200 | 0 | 139.439
746 | 冠县供电公司 | 店子供电所 | 工业园站 | 10kV东曲线 | 七甲村7号井井通 | 200 | 0 | 116.8
747 | 冠县供电公司 | 店子供电所 | 工业园站 | 10kV东曲线 | 七甲公变1号 | 200 | 0 | 76
748 | 冠县供电公司 | 店子供电所 | 工业园站 | 10kV东曲线 | 七甲公变2号 | 200 | 0 | 121.6
749 | 冠县供电公司 | 店子供电所 | 工业园站 | 10kV东曲线 | 七甲公变3号 | 200 | 0 | 97.6
750 | 冠县供电公司 | 店子供电所 | 工业园站 | 10kV东曲线 | 七甲公变4号 | 400 | 0 | 78.288
751 | 冠县供电公司 | 店子供电所 | 工业园站 | 10kV东曲线 | 石头村9号 | 400 | 0 | 100
752 | 冠县供电公司 | 店子供电所 | 工业园站 | 10kV东曲线 | 张张固1 | 200 | 0 | 23.92
753 | 冠县供电公司 | 店子供电所 | 工业园站 | 10kV东曲线 | 张张固2# | 200 | 0 | 23.92
754 | 冠县供电公司 | 店子供电所 | 工业园站 | 10kV东曲线 | 张张固3号 | 200 | 0 | 23.92
755 | 冠县供电公司 | 店子供电所 | 工业园站 | 10kV东曲线 | 李寨4号井井通 | 200 | 0 | 56.237
756 | 冠县供电公司 | 定寨供电所 | 定寨站 | 10kV定许线 | 范王庄 | 200 | 0 | 63
757 | 冠县供电公司 | 定寨供电所 | 定寨站 | 10kV定许线 | 范王庄北 | 200 | 0 | 148
758 | 冠县供电公司 | 定寨供电所 | 定寨站 | 10kV定许线 | 许马 | 200 | 0 | 151
759 | 冠县供电公司 | 定寨供电所 | 定寨站 | 10kV定许线 | 许马2 | 200 | 0 | 87
760 | 冠县供电公司 | 定寨供电所 | 定寨站 | 10kV定许线 | 许马3# | 200 | 0 | 142
761 | 冠县供电公司 | 定寨供电所 | 定寨站 | 10kV定许线 | 许马4 | 200 | 0 | 170
762 | 冠县供电公司 | 定寨供电所 | 定寨站 | 10kV定许线 | 张桂(400) | 400 | 0 | 210
763 | 冠县供电公司 | 定寨供电所 | 定寨站 | 10kV定许线 | 张桂1号 | 200 | 0 | 180
764 | 冠县供电公司 | 定寨供电所 | 定寨站 | 10kV定许线 | 赵桂 | 200 | 0 | 150
765 | 冠县供电公司 | 定寨供电所 | 定寨站 | 10kV海子线 | 定远寨村3号井井通 | 100 | 0 | 48.54
766 | 冠县供电公司 | 定寨供电所 | 定寨站 | 10kV海子线 | 定远寨村4号井井通 | 100 | 0 | 48.54
767 | 冠县供电公司 | 定寨供电所 | 定寨站 | 10kV海子线 | 定远寨村5号井井通 | 100 | 0 | 48.54
768 | 冠县供电公司 | 定寨供电所 | 定寨站 | 10kV海子线 | 定远寨村6号井井通 | 50 | 0 | 1.25
769 | 冠县供电公司 | 定寨供电所 | 定寨站 | 10kV海子线 | 定寨1 | 400 | 0 | 120
770 | 冠县供电公司 | 定寨供电所 | 定寨站 | 10kV海子线 | 定寨10号 | 400 | 0 | 220
771 | 冠县供电公司 | 定寨供电所 | 定寨站 | 10kV海子线 | 定寨2 | 200 | 0 | 45
772 | 冠县供电公司 | 定寨供电所 | 定寨站 | 10kV海子线 | 定寨3# | 200 | 0 | 140
773 | 冠县供电公司 | 定寨供电所 | 定寨站 | 10kV海子线 | 定寨4 | 200 | 0 | 180
774 | 冠县供电公司 | 定寨供电所 | 定寨站 | 10kV海子线 | 定寨5# | 200 | 0 | 28
775 | 冠县供电公司 | 定寨供电所 | 定寨站 | 10kV海子线 | 定寨6# | 200 | 0 | 125
776 | 冠县供电公司 | 定寨供电所 | 定寨站 | 10kV海子线 | 定寨7# | 200 | 0 | 25
777 | 冠县供电公司 | 定寨供电所 | 定寨站 | 10kV海子线 | 定寨8号 | 200 | 0 | 180
778 | 冠县供电公司 | 定寨供电所 | 定寨站 | 10kV海子线 | 高家 | 400 | 0 | 120
779 | 冠县供电公司 | 定寨供电所 | 定寨站 | 10kV海子线 | 高家1号井井通 | 100 | 0 | 28.89
780 | 冠县供电公司 | 定寨供电所 | 定寨站 | 10kV海子线 | 高家2号 | 200 | 0 | 30.94
781 | 冠县供电公司 | 定寨供电所 | 定寨站 | 10kV海子线 | 高家2号井井通 | 100 | 0 | 31.75
782 | 冠县供电公司 | 定寨供电所 | 定寨站 | 10kV海子线 | 高家3号井井通 | 200 | 0 | 31.756
783 | 冠县供电公司 | 定寨供电所 | 定寨站 | 10kV海子线 | 黑周 | 160 | 0 | 31.76
784 | 冠县供电公司 | 定寨供电所 | 定寨站 | 10kV海子线 | 黑周2号 | 200 | 0 | 32.46
785 | 冠县供电公司 | 定寨供电所 | 定寨站 | 10kV海子线 | 黑周3号 | 200 | 0 | 32.75
786 | 冠县供电公司 | 定寨供电所 | 定寨站 | 10kV海子线 | 黑周4号 | 400 | 0 | 190
787 | 冠县供电公司 | 定寨供电所 | 定寨站 | 10kV海子线 | 黑周4号井井通 | 50 | 0 | 0
788 | 冠县供电公司 | 定寨供电所 | 定寨站 | 10kV海子线 | 黑周村1号井井通 | 200 | 0 | 109
789 | 冠县供电公司 | 定寨供电所 | 定寨站 | 10kV海子线 | 黑周村2号井井通 | 100 | 0 | 28.89
790 | 冠县供电公司 | 定寨供电所 | 定寨站 | 10kV海子线 | 黑周村3号井井通 | 100 | 0 | 30.94
791 | 冠县供电公司 | 定寨供电所 | 定寨站 | 10kV海子线 | 侯家 | 400 | 0 | 31.75
792 | 冠县供电公司 | 定寨供电所 | 定寨站 | 10kV海子线 | 侯家2 | 200 | 0 | 31.756
793 | 冠县供电公司 | 定寨供电所 | 定寨站 | 10kV海子线 | 侯家3号 | 200 | 0 | 31.76
794 | 冠县供电公司 | 定寨供电所 | 定寨站 | 10kV海子线 | 侯家4号 | 200 | 0 | 32.46
795 | 冠县供电公司 | 定寨供电所 | 定寨站 | 10kV海子线 | 侯家5号 | 200 | 0 | 32.75
796 | 冠县供电公司 | 定寨供电所 | 定寨站 | 10kV海子线 | 候家1号井井通 | 100 | 0 | 0
797 | 冠县供电公司 | 定寨供电所 | 定寨站 | 10kV海子线 | 候家2号井井通 | 100 | 0 | 28.89
798 | 冠县供电公司 | 定寨供电所 | 定寨站 | 10kV海子线 | 候家3号井井通 | 100 | 0 | 30.94
799 | 冠县供电公司 | 定寨供电所 | 定寨站 | 10kV海子线 | 候家4号井井通 | 50 | 0 | 31.75
800 | 冠县供电公司 | 定寨供电所 | 定寨站 | 10kV海子线 | 李海子 | 400 | 0 | 31.756
801 | 冠县供电公司 | 定寨供电所 | 定寨站 | 10kV海子线 | 李海子公变 | 200 | 0 | 31.76
802 | 冠县供电公司 | 定寨供电所 | 定寨站 | 10kV海子线 | 李海子公变2号 | 200 | 0 | 32.46
803 | 冠县供电公司 | 定寨供电所 | 定寨站 | 10kV海子线 | 马家 | 400 | 0 | 32.75
804 | 冠县供电公司 | 定寨供电所 | 定寨站 | 10kV海子线 | 马家南 | 200 | 0 | 130
805 | 冠县供电公司 | 定寨供电所 | 定寨站 | 10kV海子线 | 王海子 | 200 | 0 | 150
806 | 冠县供电公司 | 定寨供电所 | 定寨站 | 10kV海子线 | 王海子2号 | 200 | 0 | 23.92
807 | 冠县供电公司 | 定寨供电所 | 定寨站 | 10kV海子线 | 王海子3号 | 400 | 0 | 100
808 | 冠县供电公司 | 定寨供电所 | 定寨站 | 10kV海子线 | 王海子村1号井井通 | 100 | 0 | 28.89
809 | 冠县供电公司 | 定寨供电所 | 定寨站 | 10kV海子线 | 王海子村2号井井通 | 100 | 0 | 30.94
810 | 冠县供电公司 | 定寨供电所 | 定寨站 | 10kV海子线 | 王海子村3号井井通 | 200 | 0 | 31.75
811 | 冠县供电公司 | 定寨供电所 | 定寨站 | 10kV海子线 | 王海子村4号井井通 | 100 | 0 | 31.756
812 | 冠县供电公司 | 定寨供电所 | 定寨站 | 10kV海子线 | 位庄2号 | 200 | 0 | 31.76
813 | 冠县供电公司 | 定寨供电所 | 定寨站 | 10kV海子线 | 魏家庄3号 | 400 | 0 | 32.46
814 | 冠县供电公司 | 定寨供电所 | 定寨站 | 10kV海子线 | 魏家庄4号 | 400 | 0 | 32.75
815 | 冠县供电公司 | 定寨供电所 | 定寨站 | 10kV海子线 | 马庄 | 400 | 0 | 0
816 | 冠县供电公司 | 定寨供电所 | 定寨站 | 10kV海子线 | 位庄 | 200 | 0 | 0
817 | 冠县供电公司 | 定寨供电所 | 定寨站 | 10kV千户营线 | 大郭庄 | 200 | 0 | 0
818 | 冠县供电公司 | 定寨供电所 | 定寨站 | 10kV千户营线 | 大郭庄2 | 200 | 0 | 30
819 | 冠县供电公司 | 定寨供电所 | 定寨站 | 10kV千户营线 | 大郭庄扶贫农灌 | 200 | 0 | 110
820 | 冠县供电公司 | 定寨供电所 | 定寨站 | 10kV千户营线 | 东三庙 | 200 | 0 | 125
821 | 冠县供电公司 | 定寨供电所 | 定寨站 | 10kV千户营线 | 董庄 | 100 | 0 | 60
822 | 冠县供电公司 | 定寨供电所 | 定寨站 | 10kV千户营线 | 董庄北 | 200 | 0 | 70
823 | 冠县供电公司 | 定寨供电所 | 定寨站 | 10kV千户营线 | 金郭庄3号 | 200 | 0 | 40
824 | 冠县供电公司 | 定寨供电所 | 定寨站 | 10kV千户营线 | 金郭庄4号 | 200 | 0 | 30
825 | 冠县供电公司 | 定寨供电所 | 定寨站 | 10kV千户营线 | 吕铺 | 160 | 0 | 88
826 | 冠县供电公司 | 定寨供电所 | 定寨站 | 10kV千户营线 | 吕铺2 | 200 | 0 | 100
827 | 冠县供电公司 | 定寨供电所 | 定寨站 | 10kV千户营线 | 千户营1号井井通 | 100 | 0 | 28.89
828 | 冠县供电公司 | 定寨供电所 | 定寨站 | 10kV千户营线 | 千户营2号井井通 | 50 | 0 | 30.94
829 | 冠县供电公司 | 定寨供电所 | 定寨站 | 10kV千户营线 | 千户营3号井井通 | 50 | 0 | 0
830 | 冠县供电公司 | 定寨供电所 | 定寨站 | 10kV千户营线 | 千户营北 | 400 | 0 | 31.756
831 | 冠县供电公司 | 定寨供电所 | 定寨站 | 10kV千户营线 | 千户营北2 | 200 | 0 | 31.76
832 | 冠县供电公司 | 定寨供电所 | 定寨站 | 10kV千户营线 | 千户营东 | 200 | 0 | 32.46
833 | 冠县供电公司 | 定寨供电所 | 定寨站 | 10kV千户营线 | 千户营南 | 250 | 0 | 32.75
834 | 冠县供电公司 | 定寨供电所 | 定寨站 | 10kV千户营线 | 千户营南2 | 200 | 0 | 67
835 | 冠县供电公司 | 定寨供电所 | 定寨站 | 10kV千户营线 | 任洼 | 200 | 0 | 180
836 | 冠县供电公司 | 定寨供电所 | 定寨站 | 10kV千户营线 | 任洼2号 | 400 | 0 | 102
837 | 冠县供电公司 | 定寨供电所 | 定寨站 | 10kV千户营线 | 闫元庄 | 200 | 0 | 30
838 | 冠县供电公司 | 定寨供电所 | 定寨站 | 10kV千户营线 | 闫元庄南 | 200 | 0 | 40
839 | 冠县供电公司 | 定寨供电所 | 定寨站 | 10kV千户营线 | 银郭庄2号 | 400 | 0 | 110
840 | 冠县供电公司 | 定寨供电所 | 定寨站 | 10kV千户营线 | 小郭庄 | 250 | 0 | 0
841 | 冠县供电公司 | 定寨供电所 | 定寨站 | 10kV双庙线 | 大闫 | 100 | 0 | 20
842 | 冠县供电公司 | 定寨供电所 | 定寨站 | 10kV双庙线 | 大闫1号井井通 | 200 | 0 | 110
843 | 冠县供电公司 | 定寨供电所 | 定寨站 | 10kV双庙线 | 丁闫 | 160 | 0 | 120
844 | 冠县供电公司 | 定寨供电所 | 定寨站 | 10kV双庙线 | 丁营公变 | 200 | 0 | 105
845 | 冠县供电公司 | 定寨供电所 | 定寨站 | 10kV双庙线 | 呼家 | 160 | 0 | 45
846 | 冠县供电公司 | 定寨供电所 | 定寨站 | 10kV双庙线 | 呼家2# | 160 | 0 | 60
847 | 冠县供电公司 | 定寨供电所 | 定寨站 | 10kV双庙线 | 呼家3号 | 400 | 0 | 210
848 | 冠县供电公司 | 定寨供电所 | 定寨站 | 10kV双庙线 | 呼家4号 | 400 | 0 | 210
849 | 冠县供电公司 | 定寨供电所 | 定寨站 | 10kV双庙线 | 呼家5号柱上变 | 200 | 0 | 180
850 | 冠县供电公司 | 定寨供电所 | 定寨站 | 10kV双庙线 | 栾付 | 160 | 0 | 20
851 | 冠县供电公司 | 定寨供电所 | 定寨站 | 10kV双庙线 | 栾付1号井井通 | 100 | 0 | 28.89
852 | 冠县供电公司 | 定寨供电所 | 定寨站 | 10kV双庙线 | 栾付2号井井通 | 50 | 0 | 30.94
853 | 冠县供电公司 | 定寨供电所 | 定寨站 | 10kV双庙线 | 栾付北 | 200 | 0 | 31.75
854 | 冠县供电公司 | 定寨供电所 | 定寨站 | 10kV双庙线 | 秦闫 | 200 | 0 | 31.756
855 | 冠县供电公司 | 定寨供电所 | 定寨站 | 10kV双庙线 | 秦闫1号井井通 | 100 | 0 | 31.76
856 | 冠县供电公司 | 定寨供电所 | 定寨站 | 10kV双庙线 | 秦闫2号 | 200 | 0 | 32.46
857 | 冠县供电公司 | 定寨供电所 | 定寨站 | 10kV双庙线 | 秦闫2号井井通 | 100 | 0 | 0
858 | 冠县供电公司 | 定寨供电所 | 定寨站 | 10kV双庙线 | 石薛 | 200 | 0 | 165
859 | 冠县供电公司 | 定寨供电所 | 定寨站 | 10kV双庙线 | 石薛1 | 200 | 0 | 26
860 | 冠县供电公司 | 定寨供电所 | 定寨站 | 10kV双庙线 | 石薛2 | 200 | 0 | 180
861 | 冠县供电公司 | 定寨供电所 | 定寨站 | 10kV双庙线 | 石薛3 | 200 | 0 | 70
862 | 冠县供电公司 | 定寨供电所 | 定寨站 | 10kV双庙线 | 双庙 | 100 | 0 | 20
863 | 冠县供电公司 | 定寨供电所 | 定寨站 | 10kV双庙线 | 双庙1 | 200 | 0 | 23.92
864 | 冠县供电公司 | 定寨供电所 | 定寨站 | 10kV双庙线 | 双庙3号 | 400 | 0 | 250
865 | 冠县供电公司 | 定寨供电所 | 定寨站 | 10kV双庙线 | 小闫 | 200 | 0 | 2
866 | 冠县供电公司 | 定寨供电所 | 定寨站 | 10kV双庙线 | 小闫村1号井井通 | 200 | 0 | 100
867 | 冠县供电公司 | 定寨供电所 | 定寨站 | 10kV双庙线 | 小闫村2号井井通 | 200 | 0 | 100
868 | 冠县供电公司 | 定寨供电所 | 定寨站 | 10kV双庙线 | 薛闫 | 200 | 0 | 50
869 | 冠县供电公司 | 定寨供电所 | 定寨站 | 10kV双庙线 | 薛闫1号井井通 | 200 | 0 | 100
870 | 冠县供电公司 | 定寨供电所 | 定寨站 | 10kV双庙线 | 薛闫2号 | 400 | 0 | 40
871 | 冠县供电公司 | 定寨供电所 | 定寨站 | 10kV双庙线 | 张桂北 | 200 | 0 | 180
872 | 冠县供电公司 | 定寨供电所 | 定寨站 | 10kV双庙线 | 张闫 | 400 | 0 | 140
873 | 冠县供电公司 | 定寨供电所 | 定寨站 | 10kV双庙线 | 张闫1号井井通 | 200 | 0 | 110
874 | 冠县供电公司 | 定寨供电所 | 定寨站 | 10kV杏园线 | 白周 | 200 | 0 | 20
875 | 冠县供电公司 | 定寨供电所 | 定寨站 | 10kV杏园线 | 白周2号 | 200 | 0 | 23.92
876 | 冠县供电公司 | 定寨供电所 | 定寨站 | 10kV杏园线 | 定远寨村1号井井通 | 100 | 0 | 28.89
877 | 冠县供电公司 | 定寨供电所 | 定寨站 | 10kV杏园线 | 定远寨村2号井井通 | 100 | 0 | 30.94
878 | 冠县供电公司 | 定寨供电所 | 定寨站 | 10kV杏园线 | 定寨9号 | 400 | 0 | 31.75
879 | 冠县供电公司 | 定寨供电所 | 定寨站 | 10kV杏园线 | 关庙 | 400 | 0 | 31.756
880 | 冠县供电公司 | 定寨供电所 | 定寨站 | 10kV杏园线 | 郭关庙2号 | 200 | 0 | 31.76
881 | 冠县供电公司 | 定寨供电所 | 定寨站 | 10kV杏园线 | 后杏元南 | 160 | 0 | 32.46
882 | 冠县供电公司 | 定寨供电所 | 定寨站 | 10kV杏园线 | 后杏园3＃ | 200 | 0 | 32.75
883 | 冠县供电公司 | 定寨供电所 | 定寨站 | 10kV杏园线 | 后杏园4# | 400 | 0 | 75
884 | 冠县供电公司 | 定寨供电所 | 定寨站 | 10kV杏园线 | 后杏园5# | 200 | 0 | 36
885 | 冠县供电公司 | 定寨供电所 | 定寨站 | 10kV杏园线 | 后杏园6号 | 200 | 0 | 134
886 | 冠县供电公司 | 定寨供电所 | 定寨站 | 10kV杏园线 | 后杏园7号 | 200 | 0 | 150
887 | 冠县供电公司 | 定寨供电所 | 定寨站 | 10kV杏园线 | 后杏园北 | 200 | 0 | 90
888 | 冠县供电公司 | 定寨供电所 | 定寨站 | 10kV杏园线 | 黄寨子1 | 200 | 0 | 10
889 | 冠县供电公司 | 定寨供电所 | 定寨站 | 10kV杏园线 | 黄寨子2 | 200 | 0 | 10
890 | 冠县供电公司 | 定寨供电所 | 定寨站 | 10kV杏园线 | 黄寨子3号 | 200 | 0 | 20
891 | 冠县供电公司 | 定寨供电所 | 定寨站 | 10kV杏园线 | 黄寨子4号 | 200 | 0 | 40
892 | 冠县供电公司 | 定寨供电所 | 定寨站 | 10kV杏园线 | 黄寨子5号 | 200 | 0 | 10
893 | 冠县供电公司 | 定寨供电所 | 定寨站 | 10kV杏园线 | 黄寨子6号 | 200 | 0 | 20
894 | 冠县供电公司 | 定寨供电所 | 定寨站 | 10kV杏园线 | 毛庄1号 | 200 | 0 | 100
895 | 冠县供电公司 | 定寨供电所 | 定寨站 | 10kV杏园线 | 毛庄2号 | 200 | 0 | 110
896 | 冠县供电公司 | 定寨供电所 | 定寨站 | 10kV杏园线 | 毛庄北 | 400 | 0 | 0
897 | 冠县供电公司 | 定寨供电所 | 定寨站 | 10kV杏园线 | 毛庄南 | 200 | 0 | 170
898 | 冠县供电公司 | 定寨供电所 | 定寨站 | 10kV杏园线 | 前杏元 | 200 | 0 | 60
899 | 冠县供电公司 | 定寨供电所 | 定寨站 | 10kV杏园线 | 前杏元1号 | 200 | 0 | 180
900 | 冠县供电公司 | 定寨供电所 | 定寨站 | 10kV杏园线 | 前杏元2号 | 200 | 0 | 45
901 | 冠县供电公司 | 定寨供电所 | 定寨站 | 10kV杏园线 | 前杏元4号 | 200 | 0 | 90
902 | 冠县供电公司 | 定寨供电所 | 定寨站 | 10kV杏园线 | 前杏元5号 | 200 | 0 | 26.335
903 | 冠县供电公司 | 定寨供电所 | 定寨站 | 10kV杏园线 | 前杏园3号 | 200 | 0 | 147.85
904 | 冠县供电公司 | 定寨供电所 | 定寨站 | 10kV杏园线 | 前杏园6号 | 400 | 0 | 38.745
905 | 冠县供电公司 | 定寨供电所 | 定寨站 | 10kV闫营线 | 范王庄2 | 200 | 0 | 0
906 | 冠县供电公司 | 定寨供电所 | 定寨站 | 10kV闫营线 | 许马北 | 400 | 0 | 139.439
907 | 冠县供电公司 | 定寨供电所 | 定寨站 | 10kV闫营线 | 闫营1号 | 200 | 0 | 28
908 | 冠县供电公司 | 定寨供电所 | 定寨站 | 10kV闫营线 | 闫营北 | 200 | 0 | 10
909 | 冠县供电公司 | 定寨供电所 | 定寨站 | 10kV园区线 | 南杨庄 | 200 | 0 | 150
910 | 冠县供电公司 | 定寨供电所 | 定寨站 | 10kV园区线 | 南杨庄东 | 200 | 0 | 8.74
911 | 冠县供电公司 | 定寨供电所 | 定寨站 | 10kV园区线 | 西三庙2＃ | 200 | 0 | 94.32
912 | 冠县供电公司 | 定寨供电所 | 定寨站 | 10kV园区线 | 张洼 | 200 | 0 | 20
913 | 冠县供电公司 | 定寨供电所 | 定寨站 | 10kV园区线 | 张洼北 | 200 | 0 | 130
914 | 冠县供电公司 | 定寨供电所 | 定寨站 | 10kV寨南线 | 后闫营2号 | 200 | 0 | 180
915 | 冠县供电公司 | 定寨供电所 | 定寨站 | 10kV寨南线 | 闫营南 | 400 | 0 | 170
916 | 冠县供电公司 | 东古城供电所 | 东古城站 | 10kV安堤线 | 称钩湾 | 200 | 0 | 23.92
917 | 冠县供电公司 | 东古城供电所 | 东古城站 | 10kV安堤线 | 称钩湾1号 | 200 | 0 | 23.92
918 | 冠县供电公司 | 东古城供电所 | 东古城站 | 10kV安堤线 | 称钩湾4号 | 200 | 0 | 77.2
919 | 冠县供电公司 | 东古城供电所 | 东古城站 | 10kV安堤线 | 称湾2 | 200 | 0 | 23.92
920 | 冠县供电公司 | 东古城供电所 | 东古城站 | 10kV安堤线 | 东王庄 | 200 | 0 | 39.52
921 | 冠县供电公司 | 东古城供电所 | 东古城站 | 10kV安堤线 | 东王庄1号 | 200 | 0 | 70.24
922 | 冠县供电公司 | 东古城供电所 | 东古城站 | 10kV安堤线 | 东王庄2号 | 200 | 0 | 7.66
923 | 冠县供电公司 | 东古城供电所 | 东古城站 | 10kV安堤线 | 东徐庄（400） | 400 | 0 | 210.28
924 | 冠县供电公司 | 东古城供电所 | 东古城站 | 10kV安堤线 | 东徐庄2号 | 400 | 0 | 235.88
925 | 冠县供电公司 | 东古城供电所 | 东古城站 | 10kV安堤线 | 东徐庄3号 | 400 | 0 | 196.8
926 | 冠县供电公司 | 东古城供电所 | 东古城站 | 10kV安堤线 | 董安堤 | 200 | 0 | 35.46
927 | 冠县供电公司 | 东古城供电所 | 东古城站 | 10kV安堤线 | 董安堤南台区 | 200 | 0 | 39.4
928 | 冠县供电公司 | 东古城供电所 | 东古城站 | 10kV安堤线 | 郭安堤3号 | 200 | 0 | 23.92
929 | 冠县供电公司 | 东古城供电所 | 东古城站 | 10kV安堤线 | 郭安堤4号 | 200 | 0 | 40.18
930 | 冠县供电公司 | 东古城供电所 | 东古城站 | 10kV安堤线 | 郭安堤5号 | 400 | 0 | 244.84
931 | 冠县供电公司 | 东古城供电所 | 东古城站 | 10kV安堤线 | 郭安堤北 | 200 | 0 | 102.3
932 | 冠县供电公司 | 东古城供电所 | 东古城站 | 10kV安堤线 | 郭安堤公变 | 200 | 0 | 2.82
933 | 冠县供电公司 | 东古城供电所 | 东古城站 | 10kV安堤线 | 后刘庄 | 200 | 0 | 13.56
934 | 冠县供电公司 | 东古城供电所 | 东古城站 | 10kV安堤线 | 后刘庄1号 | 200 | 0 | 51.98
935 | 冠县供电公司 | 东古城供电所 | 东古城站 | 10kV安堤线 | 李草村 | 200 | 0 | 3.96
936 | 冠县供电公司 | 东古城供电所 | 东古城站 | 10kV安堤线 | 李草村2# | 200 | 0 | 14.42
937 | 冠县供电公司 | 东古城供电所 | 东古城站 | 10kV安堤线 | 辽安堤 | 200 | 0 | 52.54
938 | 冠县供电公司 | 东古城供电所 | 东古城站 | 10kV安堤线 | 辽安堤1# | 200 | 0 | 23.92
939 | 冠县供电公司 | 东古城供电所 | 东古城站 | 10kV安堤线 | 路庄 | 160 | 0 | 52.208
940 | 冠县供电公司 | 东古城供电所 | 东古城站 | 10kV安堤线 | 路庄1号 | 200 | 0 | 115.44
941 | 冠县供电公司 | 东古城供电所 | 东古城站 | 10kV安堤线 | 路庄4号 | 400 | 0 | 245.68
942 | 冠县供电公司 | 东古城供电所 | 东古城站 | 10kV安堤线 | 路庄北 | 160 | 0 | 11.888
943 | 冠县供电公司 | 东古城供电所 | 东古城站 | 10kV安堤线 | 吕庄1号 | 200 | 0 | 51.32
944 | 冠县供电公司 | 东古城供电所 | 东古城站 | 10kV安堤线 | 吕庄配变 | 200 | 0 | 56.24
945 | 冠县供电公司 | 东古城供电所 | 东古城站 | 10kV安堤线 | 马庄东 | 200 | 0 | 50.12
946 | 冠县供电公司 | 东古城供电所 | 东古城站 | 10kV安堤线 | 马庄东1号 | 200 | 0 | 108.06
947 | 冠县供电公司 | 东古城供电所 | 东古城站 | 10kV安堤线 | 么安堤 | 200 | 0 | 46.6
948 | 冠县供电公司 | 东古城供电所 | 东古城站 | 10kV安堤线 | 么安堤3号 | 400 | 0 | 205.52
949 | 冠县供电公司 | 东古城供电所 | 东古城站 | 10kV安堤线 | 么安堤公变 | 200 | 0 | 44.14
950 | 冠县供电公司 | 东古城供电所 | 东古城站 | 10kV安堤线 | 乜村1号 | 200 | 0 | 139.84
951 | 冠县供电公司 | 东古城供电所 | 东古城站 | 10kV安堤线 | 乜村6号 | 200 | 0 | 23.92
952 | 冠县供电公司 | 东古城供电所 | 东古城站 | 10kV安堤线 | 乜村7号 | 200 | 0 | 10.02
953 | 冠县供电公司 | 东古城供电所 | 东古城站 | 10kV安堤线 | 乜村8号 | 400 | 0 | 179.24
954 | 冠县供电公司 | 东古城供电所 | 东古城站 | 10kV安堤线 | 乜村东 | 200 | 0 | 23.92
955 | 冠县供电公司 | 东古城供电所 | 东古城站 | 10kV安堤线 | 乜村公变 | 200 | 0 | 0
956 | 冠县供电公司 | 东古城供电所 | 东古城站 | 10kV安堤线 | 乜村南 | 160 | 0 | 23.36
957 | 冠县供电公司 | 东古城供电所 | 东古城站 | 10kV安堤线 | 乜村西 | 160 | 0 | 20
958 | 冠县供电公司 | 东古城供电所 | 东古城站 | 10kV安堤线 | 宁草村 | 200 | 0 | 17.62
959 | 冠县供电公司 | 东古城供电所 | 东古城站 | 10kV安堤线 | 宁草村1号 | 200 | 0 | 50.14
960 | 冠县供电公司 | 东古城供电所 | 东古城站 | 10kV安堤线 | 前刘庄1号 | 200 | 0 | 73.6
961 | 冠县供电公司 | 东古城供电所 | 东古城站 | 10kV安堤线 | 前刘庄北 | 400 | 0 | 151.56
962 | 冠县供电公司 | 东古城供电所 | 东古城站 | 10kV安堤线 | 前刘庄公变 | 200 | 0 | 26.335
963 | 冠县供电公司 | 东古城供电所 | 东古城站 | 10kV安堤线 | 王安堤公变 | 200 | 0 | 147.85
964 | 冠县供电公司 | 东古城供电所 | 东古城站 | 10kV安堤线 | 王安堤西 | 200 | 0 | 38.745
965 | 冠县供电公司 | 东古城供电所 | 东古城站 | 10kV安堤线 | 吕庄公变 | 200 | 0 | 0
966 | 冠县供电公司 | 东古城供电所 | 东古城站 | 10kV安堤线 | 马庄 | 200 | 0 | 0
967 | 冠县供电公司 | 东古城供电所 | 东古城站 | 10kV东陶线 | 东陶 | 200 | 0 | 28
968 | 冠县供电公司 | 东古城供电所 | 东古城站 | 10kV东陶线 | 东陶1# | 200 | 0 | 10
969 | 冠县供电公司 | 东古城供电所 | 东古城站 | 10kV东陶线 | 东陶4号 | 200 | 0 | 150
970 | 冠县供电公司 | 东古城供电所 | 东古城站 | 10kV东陶线 | 东陶5号 | 400 | 0 | 8.74
971 | 冠县供电公司 | 东古城供电所 | 东古城站 | 10kV东陶线 | 东陶村2＃ | 200 | 0 | 94.32
972 | 冠县供电公司 | 东古城供电所 | 东古城站 | 10kV东陶线 | 古北公变 | 200 | 0 | 41.56
973 | 冠县供电公司 | 东古城供电所 | 东古城站 | 10kV东陶线 | 古南公变 | 200 | 0 | 39.12
974 | 冠县供电公司 | 东古城供电所 | 东古城站 | 10kV东陶线 | 古南西 | 100 | 0 | 115.96
975 | 冠县供电公司 | 东古城供电所 | 东古城站 | 10kV东陶线 | 焦圈1号排灌 | 100 | 0 | 0
976 | 冠县供电公司 | 东古城供电所 | 东古城站 | 10kV东陶线 | 焦圈2号排灌 | 200 | 0 | 23.92
977 | 冠县供电公司 | 东古城供电所 | 东古城站 | 10kV东陶线 | 焦圈3号 | 400 | 0 | 100
978 | 冠县供电公司 | 东古城供电所 | 东古城站 | 10kV东陶线 | 焦圈3号排灌 | 100 | 0 | 80
979 | 冠县供电公司 | 东古城供电所 | 东古城站 | 10kV东陶线 | 焦圈4号 | 400 | 0 | 120
980 | 冠县供电公司 | 东古城供电所 | 东古城站 | 10kV东陶线 | 焦圈北 | 200 | 0 | 23.92
981 | 冠县供电公司 | 东古城供电所 | 东古城站 | 10kV东陶线 | 焦圈南 | 200 | 0 | 8.74
982 | 冠县供电公司 | 东古城供电所 | 东古城站 | 10kV东陶线 | 焦庄 | 200 | 0 | 23.92
983 | 冠县供电公司 | 东古城供电所 | 东古城站 | 10kV东陶线 | 焦庄1#排灌台区 | 100 | 0 | 80
984 | 冠县供电公司 | 东古城供电所 | 东古城站 | 10kV东陶线 | 焦庄2#排灌台区 | 200 | 0 | 23.92
985 | 冠县供电公司 | 东古城供电所 | 东古城站 | 10kV东陶线 | 焦庄公变 | 100 | 0 | 14.97
986 | 冠县供电公司 | 东古城供电所 | 东古城站 | 10kV东陶线 | 栾庄 | 400 | 0 | 206.6
987 | 冠县供电公司 | 东古城供电所 | 东古城站 | 10kV东陶线 | 南么庄 | 200 | 0 | 70.14
988 | 冠县供电公司 | 东古城供电所 | 东古城站 | 10kV东陶线 | 南么庄1号 | 200 | 0 | 39.86
989 | 冠县供电公司 | 东古城供电所 | 东古城站 | 10kV东陶线 | 南么庄2号 | 200 | 0 | 76.04
990 | 冠县供电公司 | 东古城供电所 | 东古城站 | 10kV东陶线 | 南么庄公变 | 200 | 0 | 112.74
991 | 冠县供电公司 | 东古城供电所 | 东古城站 | 10kV东陶线 | 南童庄5号 | 400 | 0 | 232.96
992 | 冠县供电公司 | 东古城供电所 | 东古城站 | 10kV东陶线 | 南童庄东 | 315 | 0 | 0
993 | 冠县供电公司 | 东古城供电所 | 东古城站 | 10kV东陶线 | 南童庄公变 | 400 | 0 | 100
994 | 冠县供电公司 | 东古城供电所 | 东古城站 | 10kV东陶线 | 南童庄中 | 200 | 0 | 6.58
995 | 冠县供电公司 | 东古城供电所 | 东古城站 | 10kV东陶线 | 牛庄 | 200 | 0 | 23.92
996 | 冠县供电公司 | 东古城供电所 | 东古城站 | 10kV东陶线 | 四合村 | 400 | 0 | 241.4
997 | 冠县供电公司 | 东古城供电所 | 东古城站 | 10kV东陶线 | 四合村1号排灌 | 200 | 0 | 159.86
998 | 冠县供电公司 | 东古城供电所 | 东古城站 | 10kV东陶线 | 四合村2号 | 400 | 0 | 187.08
999 | 冠县供电公司 | 东古城供电所 | 东古城站 | 10kV东陶线 | 童堤 | 100 | 0 | 52.75
1000 | 冠县供电公司 | 东古城供电所 | 东古城站 | 10kV东陶线 | 童堤1号 | 200 | 0 | 103.32
1001 | 冠县供电公司 | 东古城供电所 | 东古城站 | 10kV东陶线 | 西王庄 | 200 | 0 | 81.64
1002 | 冠县供电公司 | 东古城供电所 | 东古城站 | 10kV东陶线 | 西王庄2号 | 200 | 0 | 94.32
1003 | 冠县供电公司 | 东古城供电所 | 东古城站 | 10kV东陶线 | 西薛庄2号 | 400 | 0 | 227.4
1004 | 冠县供电公司 | 东古城供电所 | 东古城站 | 10kV东陶线 | 杨庄 | 160 | 0 | 0.528
1005 | 冠县供电公司 | 东古城供电所 | 东古城站 | 10kV马园线 | 东古城看守所1号 | 200 | 0 | 23.92
1006 | 冠县供电公司 | 东古城供电所 | 东古城站 | 10kV马园线 | 东古城镇尹固南村1#排灌台区 | 200 | 0 | 146.94
1007 | 冠县供电公司 | 东古城供电所 | 东古城站 | 10kV马园线 | 后东公变 | 200 | 0 | 2.92
1008 | 冠县供电公司 | 东古城供电所 | 东古城站 | 10kV马园线 | 后东西 | 400 | 0 | 282.32
1009 | 冠县供电公司 | 东古城供电所 | 东古城站 | 10kV马园线 | 胡马元1号 | 200 | 0 | 23.16
1010 | 冠县供电公司 | 东古城供电所 | 东古城站 | 10kV马园线 | 胡马元西 | 160 | 0 | 32.064
1011 | 冠县供电公司 | 东古城供电所 | 东古城站 | 10kV马园线 | 李才北 | 400 | 0 | 100
1012 | 冠县供电公司 | 东古城供电所 | 东古城站 | 10kV马园线 | 李才南 | 400 | 0 | 82.48
1013 | 冠县供电公司 | 东古城供电所 | 东古城站 | 10kV马园线 | 李才中 | 400 | 0 | 134.12
1014 | 冠县供电公司 | 东古城供电所 | 东古城站 | 10kV马园线 | 平村（200） | 200 | 0 | 0
1015 | 冠县供电公司 | 东古城供电所 | 东古城站 | 10kV马园线 | 平村1号 | 200 | 0 | 28.44
1016 | 冠县供电公司 | 东古城供电所 | 东古城站 | 10kV马园线 | 平村2号 | 200 | 0 | 21.1
1017 | 冠县供电公司 | 东古城供电所 | 东古城站 | 10kV马园线 | 平村3号 | 200 | 0 | 25.76
1018 | 冠县供电公司 | 东古城供电所 | 东古城站 | 10kV马园线 | 平村7号 | 400 | 0 | 193.04
1019 | 冠县供电公司 | 东古城供电所 | 东古城站 | 10kV马园线 | 平村8号 | 400 | 0 | 160.48
1020 | 冠县供电公司 | 东古城供电所 | 东古城站 | 10kV马园线 | 平村北台区 | 200 | 0 | 9.6
1021 | 冠县供电公司 | 东古城供电所 | 东古城站 | 10kV马园线 | 平村公变 | 200 | 0 | 52.72
1022 | 冠县供电公司 | 东古城供电所 | 东古城站 | 10kV马园线 | 十三队公变 | 200 | 0 | 23.92
1023 | 冠县供电公司 | 东古城供电所 | 东古城站 | 10kV马园线 | 田马元 | 160 | 0 | 30.208
1024 | 冠县供电公司 | 东古城供电所 | 东古城站 | 10kV马园线 | 田马元2号 | 200 | 0 | 50.82
1025 | 冠县供电公司 | 东古城供电所 | 东古城站 | 10kV马园线 | 田马元3号 | 200 | 0 | 73.64
1026 | 冠县供电公司 | 东古城供电所 | 东古城站 | 10kV马园线 | 田马园1＃ | 400 | 0 | 10
1027 | 冠县供电公司 | 东古城供电所 | 东古城站 | 10kV马园线 | 王马元 | 200 | 0 | 19.88
1028 | 冠县供电公司 | 东古城供电所 | 东古城站 | 10kV马园线 | 王马元1号 | 200 | 0 | 58.24
1029 | 冠县供电公司 | 东古城供电所 | 东古城站 | 10kV马园线 | 温马元公变 | 160 | 0 | 40
1030 | 冠县供电公司 | 东古城供电所 | 东古城站 | 10kV马园线 | 温马园1号 | 200 | 0 | 26.335
1031 | 冠县供电公司 | 东古城供电所 | 东古城站 | 10kV马园线 | 肖王草村 | 160 | 0 | 147.85
1032 | 冠县供电公司 | 东古城供电所 | 东古城站 | 10kV马园线 | 肖王草村1号 | 200 | 0 | 38.745
1033 | 冠县供电公司 | 东古城供电所 | 东古城站 | 10kV马园线 | 尹北北 | 200 | 0 | 25
1034 | 冠县供电公司 | 东古城供电所 | 东古城站 | 10kV马园线 | 尹北公变 | 200 | 0 | 139.439
1035 | 冠县供电公司 | 东古城供电所 | 东古城站 | 10kV马园线 | 尹固北村1#排灌台区 | 100 | 0 | 28
1036 | 冠县供电公司 | 东古城供电所 | 东古城站 | 10kV马园线 | 尹固北村2#排灌台区 | 200 | 0 | 10
1037 | 冠县供电公司 | 东古城供电所 | 东古城站 | 10kV马园线 | 尹固北村3#排灌台区 | 200 | 0 | 150
1038 | 冠县供电公司 | 东古城供电所 | 东古城站 | 10kV马园线 | 尹固北村4#排灌台区 | 100 | 0 | 8.74
1039 | 冠县供电公司 | 东古城供电所 | 东古城站 | 10kV马园线 | 尹固南村2#排灌台区 | 100 | 0 | 94.32
1040 | 冠县供电公司 | 东古城供电所 | 东古城站 | 10kV马园线 | 尹固南村3#排灌台区 | 100 | 0 | 28.89
1041 | 冠县供电公司 | 东古城供电所 | 东古城站 | 10kV马园线 | 尹固南村4#排灌台区 | 100 | 0 | 30.94
1042 | 冠县供电公司 | 东古城供电所 | 东古城站 | 10kV马园线 | 尹固南村5#排灌台区 | 100 | 0 | 31.75
1043 | 冠县供电公司 | 东古城供电所 | 东古城站 | 10kV马园线 | 尹固南村6#排灌台区 | 100 | 0 | 31.756
1044 | 冠县供电公司 | 东古城供电所 | 东古城站 | 10kV马园线 | 尹南3号 | 200 | 0 | 31.76
1045 | 冠县供电公司 | 东古城供电所 | 东古城站 | 10kV马园线 | 尹南村1号 | 200 | 0 | 32.46
1046 | 冠县供电公司 | 东古城供电所 | 东古城站 | 10kV马园线 | 尹南村2号 | 200 | 0 | 32.75
1047 | 冠县供电公司 | 东古城供电所 | 东古城站 | 10kV马园线 | 尹南村公变 | 200 | 0 | 31.76
1048 | 冠县供电公司 | 东古城供电所 | 东古城站 | 10kV马园线 | 尹南南 | 200 | 0 | 81.4
1049 | 冠县供电公司 | 东古城供电所 | 东古城站 | 10kV马园线 | 尹南配变 | 200 | 0 | 33.1
1050 | 冠县供电公司 | 东古城供电所 | 东古城站 | 10kV马园线 | 尹中东 | 200 | 0 | 23.92
1051 | 冠县供电公司 | 东古城供电所 | 东古城站 | 10kV马园线 | 尹中公变 | 200 | 0 | 45.28
1052 | 冠县供电公司 | 东古城供电所 | 东古城站 | 10kV马园线 | 张查后东1号 | 200 | 0 | 56.46
1053 | 冠县供电公司 | 东古城供电所 | 东古城站 | 10kV马园线 | 张查后东2号 | 200 | 0 | 57.8
1054 | 冠县供电公司 | 东古城供电所 | 东古城站 | 10kV马园线 | 张查后西 | 200 | 0 | 23.92
1055 | 冠县供电公司 | 东古城供电所 | 东古城站 | 10kV马园线 | 张查后西1号 | 200 | 0 | 5.3
1056 | 冠县供电公司 | 东古城供电所 | 东古城站 | 10kV马园线 | 张查后西公变 | 200 | 0 | 23.92
1057 | 冠县供电公司 | 东古城供电所 | 东古城站 | 10kV曲庄线 | 北刘庄 | 400 | 0 | 0
1058 | 冠县供电公司 | 东古城供电所 | 东古城站 | 10kV曲庄线 | 郭庄 | 200 | 0 | 0
1059 | 冠县供电公司 | 东古城供电所 | 东古城站 | 10kV曲庄线 | 北刘庄3号 | 200 | 0 | 23.32
1060 | 冠县供电公司 | 东古城供电所 | 东古城站 | 10kV曲庄线 | 北刘庄公变 | 100 | 0 | 28.89
1061 | 冠县供电公司 | 东古城供电所 | 东古城站 | 10kV曲庄线 | 北么庄1号 | 200 | 0 | 30.94
1062 | 冠县供电公司 | 东古城供电所 | 东古城站 | 10kV曲庄线 | 北么庄后1号 | 200 | 0 | 31.75
1063 | 冠县供电公司 | 东古城供电所 | 东古城站 | 10kV曲庄线 | 北徐庄2号 | 400 | 0 | 31.756
1064 | 冠县供电公司 | 东古城供电所 | 东古城站 | 10kV曲庄线 | 北幺庄 | 200 | 0 | 31.76
1065 | 冠县供电公司 | 东古城供电所 | 东古城站 | 10kV曲庄线 | 北幺庄后 | 160 | 0 | 32.46
1066 | 冠县供电公司 | 东古城供电所 | 东古城站 | 10kV曲庄线 | 东古城乡政府公变 | 250 | 0 | 32.75
1067 | 冠县供电公司 | 东古城供电所 | 东古城站 | 10kV曲庄线 | 古北 | 200 | 0 | 24.4
1068 | 冠县供电公司 | 东古城供电所 | 东古城站 | 10kV曲庄线 | 古南 | 400 | 0 | 25.4
1069 | 冠县供电公司 | 东古城供电所 | 东古城站 | 10kV曲庄线 | 古南1号 | 400 | 0 | 25.53
1070 | 冠县供电公司 | 东古城供电所 | 东古城站 | 10kV曲庄线 | 郭庄村1#排灌台区 | 200 | 0 | 25.2
1071 | 冠县供电公司 | 东古城供电所 | 东古城站 | 10kV曲庄线 | 郭庄村2#排灌台区 | 200 | 0 | 26.4
1072 | 冠县供电公司 | 东古城供电所 | 东古城站 | 10kV曲庄线 | 李庄1号排灌 | 200 | 0 | 24.64
1073 | 冠县供电公司 | 东古城供电所 | 东古城站 | 10kV曲庄线 | 李庄2号排灌 | 100 | 0 | 25.53
1074 | 冠县供电公司 | 东古城供电所 | 东古城站 | 10kV曲庄线 | 李庄3号排灌 | 100 | 0 | 25.2
1075 | 冠县供电公司 | 东古城供电所 | 东古城站 | 10kV曲庄线 | 李庄4号排灌 | 100 | 0 | 26.4
1076 | 冠县供电公司 | 东古城供电所 | 东古城站 | 10kV曲庄线 | 李庄5号井井通 | 200 | 0 | 24.64
1077 | 冠县供电公司 | 东古城供电所 | 东古城站 | 10kV曲庄线 | 李庄6号井井通 | 200 | 0 | 25.4
1078 | 冠县供电公司 | 东古城供电所 | 东古城站 | 10kV曲庄线 | 李庄公变 | 160 | 0 | 25.53
1079 | 冠县供电公司 | 东古城供电所 | 东古城站 | 10kV曲庄线 | 李庄上 | 160 | 0 | 25.2
1080 | 冠县供电公司 | 东古城供电所 | 东古城站 | 10kV曲庄线 | 年庄 | 200 | 0 | 26.4
1081 | 冠县供电公司 | 东古城供电所 | 东古城站 | 10kV曲庄线 | 年庄1号 | 200 | 0 | 24.64
1082 | 冠县供电公司 | 东古城供电所 | 东古城站 | 10kV曲庄线 | 曲庄 | 200 | 0 | 25.53
1083 | 冠县供电公司 | 东古城供电所 | 东古城站 | 10kV曲庄线 | 曲庄1号 | 200 | 0 | 25.2
1084 | 冠县供电公司 | 东古城供电所 | 东古城站 | 10kV曲庄线 | 曲庄1号井井通 | 200 | 0 | 26.4
1085 | 冠县供电公司 | 东古城供电所 | 东古城站 | 10kV曲庄线 | 曲庄2号井井通 | 200 | 0 | 24.64
1086 | 冠县供电公司 | 东古城供电所 | 东古城站 | 10kV曲庄线 | 曲庄3号井井通 | 400 | 0 | 306.12
1087 | 冠县供电公司 | 东古城供电所 | 东古城站 | 10kV曲庄线 | 曲庄4号井井通 | 200 | 0 | 125.74
1088 | 冠县供电公司 | 东古城供电所 | 东古城站 | 10kV曲庄线 | 曲庄公变 | 200 | 0 | 58.28
1089 | 冠县供电公司 | 东古城供电所 | 东古城站 | 10kV曲庄线 | 徐庄 | 160 | 0 | 63.024
1090 | 冠县供电公司 | 东古城供电所 | 东古城站 | 10kV曲庄线 | 赵庄 | 200 | 0 | 0
1091 | 冠县供电公司 | 东古城供电所 | 东古城站 | 10kV郑疃线 | 陈井东（200） | 200 | 0 | 58.94
1092 | 冠县供电公司 | 东古城供电所 | 东古城站 | 10kV郑疃线 | 陈井西（200） | 200 | 0 | 59.2
1093 | 冠县供电公司 | 东古城供电所 | 东古城站 | 10kV郑疃线 | 东么庄 | 200 | 0 | 59.32
1094 | 冠县供电公司 | 东古城供电所 | 东古城站 | 10kV郑疃线 | 后马固 | 200 | 0 | 59.459
1095 | 冠县供电公司 | 东古城供电所 | 东古城站 | 10kV郑疃线 | 后马固北台区 | 400 | 0 | 59.614
1096 | 冠县供电公司 | 东古城供电所 | 东古城站 | 10kV郑疃线 | 后辛庄1号 | 200 | 0 | 60.102
1097 | 冠县供电公司 | 东古城供电所 | 东古城站 | 10kV郑疃线 | 后辛庄1号排灌 | 200 | 0 | 60.16
1098 | 冠县供电公司 | 东古城供电所 | 东古城站 | 10kV郑疃线 | 后辛庄2号排灌 | 200 | 0 | 60.4
1099 | 冠县供电公司 | 东古城供电所 | 东古城站 | 10kV郑疃线 | 后辛庄3号 | 200 | 0 | 60.66
1100 | 冠县供电公司 | 东古城供电所 | 东古城站 | 10kV郑疃线 | 后辛庄3号排灌 | 200 | 0 | 61
1101 | 冠县供电公司 | 东古城供电所 | 东古城站 | 10kV郑疃线 | 后辛庄4号排灌 | 200 | 0 | 61.3
1102 | 冠县供电公司 | 东古城供电所 | 东古城站 | 10kV郑疃线 | 后辛庄5号排灌 | 100 | 0 | 61.82
1103 | 冠县供电公司 | 东古城供电所 | 东古城站 | 10kV郑疃线 | 后辛庄中 | 200 | 0 | 62.5
1104 | 冠县供电公司 | 东古城供电所 | 东古城站 | 10kV郑疃线 | 后正曈2# | 200 | 0 | 62.86
1105 | 冠县供电公司 | 东古城供电所 | 东古城站 | 10kV郑疃线 | 后正疃 | 200 | 0 | 63.36
1106 | 冠县供电公司 | 东古城供电所 | 东古城站 | 10kV郑疃线 | 后郑疃1号排灌 | 200 | 0 | 63.7
1107 | 冠县供电公司 | 东古城供电所 | 东古城站 | 10kV郑疃线 | 后郑疃2号排灌 | 100 | 0 | 63.97
1108 | 冠县供电公司 | 东古城供电所 | 东古城站 | 10kV郑疃线 | 后郑疃3号排灌 | 200 | 0 | 64.096
1109 | 冠县供电公司 | 东古城供电所 | 东古城站 | 10kV郑疃线 | 后郑疃4号排灌 | 100 | 0 | 64.288
1110 | 冠县供电公司 | 东古城供电所 | 东古城站 | 10kV郑疃线 | 后郑疃5号排灌 | 100 | 0 | 64.395
1111 | 冠县供电公司 | 东古城供电所 | 东古城站 | 10kV郑疃线 | 前辛庄2号 | 200 | 0 | 64.88
1112 | 冠县供电公司 | 东古城供电所 | 东古城站 | 10kV郑疃线 | 前正疃 | 200 | 0 | 64.95
1113 | 冠县供电公司 | 东古城供电所 | 东古城站 | 10kV郑疃线 | 前正疃村3#排灌台区 | 100 | 0 | 65.25
1114 | 冠县供电公司 | 东古城供电所 | 东古城站 | 10kV郑疃线 | 前郑疃1号 | 200 | 0 | 65.72
1115 | 冠县供电公司 | 东古城供电所 | 东古城站 | 10kV郑疃线 | 前郑疃村1#排灌台区 | 200 | 0 | 65.75
1116 | 冠县供电公司 | 东古城供电所 | 东古城站 | 10kV郑疃线 | 前郑疃村2#排灌台区 | 100 | 0 | 65.98
1117 | 冠县供电公司 | 东古城供电所 | 东古城站 | 10kV郑疃线 | 前郑疃村4#排灌台区 | 100 | 0 | 0
1118 | 冠县供电公司 | 东古城供电所 | 东古城站 | 10kV郑疃线 | 温庄公变 | 200 | 0 | 66.324
1119 | 冠县供电公司 | 东古城供电所 | 东古城站 | 10kV郑疃线 | 西马固 | 200 | 0 | 66.736
1120 | 冠县供电公司 | 东古城供电所 | 东古城站 | 10kV郑疃线 | 西马固1号 | 200 | 0 | 67.466
1121 | 冠县供电公司 | 东古城供电所 | 东古城站 | 10kV郑疃线 | 翟庄 | 200 | 0 | 67.6
1122 | 冠县供电公司 | 东古城供电所 | 东古城站 | 10kV郑疃线 | 翟庄1号井井通 | 200 | 0 | 68.72
1123 | 冠县供电公司 | 东古城供电所 | 东古城站 | 10kV郑疃线 | 翟庄2号 | 400 | 0 | 69
1124 | 冠县供电公司 | 东古城供电所 | 东古城站 | 10kV郑疃线 | 翟庄2号井井通 | 200 | 0 | 69.04
1125 | 冠县供电公司 | 东古城供电所 | 东古城站 | 10kV郑疃线 | 前辛庄 | 200 | 0 | 0
1126 | 冠县供电公司 | 东古城供电所 | 东古城站 | 10kV郑疃线 | 温庄 | 400 | 0 | 0
1127 | 冠县供电公司 | 范寨供电所 | 范寨站 | 10k范东线 | 王汉庄 | 100 | 0 | 69.301
1128 | 冠县供电公司 | 范寨供电所 | 范寨站 | 10k范东线 | 雷庄后2# | 200 | 0 | 69.368
1129 | 冠县供电公司 | 范寨供电所 | 范寨站 | 10k范东线 | 温庄后 | 200 | 0 | 26
1130 | 冠县供电公司 | 范寨供电所 | 范寨站 | 10k范东线 | 林庄 | 200 | 0 | 0
1131 | 冠县供电公司 | 范寨供电所 | 范寨站 | 10k范东线 | 宗堂2号 | 200 | 0 | 27.26
1132 | 冠县供电公司 | 范寨供电所 | 范寨站 | 10k范东线 | 东辛庄 | 200 | 0 | 28.44
1133 | 冠县供电公司 | 范寨供电所 | 范寨站 | 10k范东线 | 雷庄后 | 200 | 0 | 28.441
1134 | 冠县供电公司 | 范寨供电所 | 范寨站 | 10k范东线 | 林庄北 | 200 | 0 | 28.695
1135 | 冠县供电公司 | 范寨供电所 | 范寨站 | 10k范东线 | 陈汉庄 | 200 | 0 | 28.8
1136 | 冠县供电公司 | 范寨供电所 | 范寨站 | 10k范东线 | 陈楼 | 200 | 0 | 28.89
1137 | 冠县供电公司 | 范寨供电所 | 范寨站 | 10k范东线 | 范寨后2 | 200 | 0 | 30.94
1138 | 冠县供电公司 | 范寨供电所 | 范寨站 | 10k范东线 | 宗堂北 | 200 | 0 | 31.75
1139 | 冠县供电公司 | 范寨供电所 | 范寨站 | 10k范东线 | 陈楼东 | 200 | 0 | 31.756
1140 | 冠县供电公司 | 范寨供电所 | 范寨站 | 10k范东线 | 范寨后1# | 200 | 0 | 31.76
1141 | 冠县供电公司 | 范寨供电所 | 范寨站 | 10k范东线 | 张汉庄 | 200 | 0 | 32.46
1142 | 冠县供电公司 | 范寨供电所 | 范寨站 | 10k范东线 | 马楼 | 200 | 0 | 32.75
1143 | 冠县供电公司 | 范寨供电所 | 范寨站 | 10k范东线 | 马楼1号 | 200 | 0 | 33
1144 | 冠县供电公司 | 范寨供电所 | 范寨站 | 10k范东线 | 马楼南 | 200 | 0 | 33.1
1145 | 冠县供电公司 | 范寨供电所 | 范寨站 | 10k范东线 | 温庄前 | 200 | 0 | 33.385
1146 | 冠县供电公司 | 范寨供电所 | 范寨站 | 10k范东线 | 马楼东 | 200 | 0 | 33.4
1147 | 冠县供电公司 | 范寨供电所 | 范寨站 | 10k范东线 | 王韩庄1号 | 200 | 0 | 34.03
1148 | 冠县供电公司 | 范寨供电所 | 范寨站 | 10k范东线 | 马楼西 | 200 | 0 | 34.2
1149 | 冠县供电公司 | 范寨供电所 | 范寨站 | 10k范东线 | 宗堂 | 100 | 0 | 34.68
1150 | 冠县供电公司 | 范寨供电所 | 范寨站 | 10k范东线 | 东邢庄 | 200 | 0 | 35
1151 | 冠县供电公司 | 范寨供电所 | 范寨站 | 10k范东线 | 雷庄后#1 | 200 | 0 | 35.441
1152 | 冠县供电公司 | 范寨供电所 | 范寨站 | 10k范东线 | 雷庄前 | 200 | 0 | 35.46
1153 | 冠县供电公司 | 范寨供电所 | 范寨站 | 10k范东线 | 马庄 | 200 | 0 | 0
1154 | 冠县供电公司 | 范寨供电所 | 范寨站 | 10k范开线 | 范寨中街1号 | 200 | 0 | 35.82
1155 | 冠县供电公司 | 范寨供电所 | 范寨站 | 10k范开线 | 范寨东4号 | 200 | 0 | 36
1156 | 冠县供电公司 | 范寨供电所 | 范寨站 | 10k范开线 | 范寨后4 | 200 | 0 | 36.265
1157 | 冠县供电公司 | 范寨供电所 | 范寨站 | 10k范开线 | 范寨后 | 200 | 0 | 36.4
1158 | 冠县供电公司 | 范寨供电所 | 范寨站 | 10k范开线 | 范寨前 | 200 | 0 | 36.522
1159 | 冠县供电公司 | 范寨供电所 | 范寨站 | 10k范开线 | 范寨前街1号 | 200 | 0 | 36.942
1160 | 冠县供电公司 | 范寨供电所 | 范寨站 | 10k范开线 | 范寨前中街200 | 200 | 0 | 36.968
1161 | 冠县供电公司 | 范寨供电所 | 范寨站 | 10k范开线 | 范寨东1号 | 400 | 0 | 26.4
1162 | 冠县供电公司 | 范寨供电所 | 范寨站 | 10k范开线 | 范寨东 | 400 | 0 | 24.64
1163 | 冠县供电公司 | 范寨供电所 | 范寨站 | 10k范开线 | 范寨东2# | 500 | 0 | 220
1164 | 冠县供电公司 | 范寨供电所 | 范寨站 | 10k范开线 | 范寨东3# | 630 | 0 | 297.408
1165 | 冠县供电公司 | 范寨供电所 | 范寨站 | 10k范开线 | 范寨后3# | 200 | 0 | 5.2
1166 | 冠县供电公司 | 范寨供电所 | 范寨站 | 10k范芦线 | 刘国庄 | 100 | 0 | 21.158
1167 | 冠县供电公司 | 范寨供电所 | 范寨站 | 10k范芦线 | 芦贯庄 | 100 | 0 | 20
1168 | 冠县供电公司 | 范寨供电所 | 范寨站 | 10k范芦线 | 芦贯庄西 | 200 | 0 | 72.8
1169 | 冠县供电公司 | 范寨供电所 | 范寨站 | 10k范芦线 | 贾国庄北 | 100 | 0 | 6.15
1170 | 冠县供电公司 | 范寨供电所 | 范寨站 | 10k范芦线 | 芦贯庄2号 | 200 | 0 | 172.4
1171 | 冠县供电公司 | 范寨供电所 | 范寨站 | 10k范芦线 | 贾国庄2号 | 200 | 0 | 58.94
1172 | 冠县供电公司 | 范寨供电所 | 范寨站 | 10k范芦线 | 宋小屯南 | 200 | 0 | 59.2
1173 | 冠县供电公司 | 范寨供电所 | 范寨站 | 10k范芦线 | 贾国庄中街 | 200 | 0 | 59.32
1174 | 冠县供电公司 | 范寨供电所 | 范寨站 | 10k范芦线 | 贾国庄 | 200 | 0 | 59.459
1175 | 冠县供电公司 | 范寨供电所 | 范寨站 | 10k范芦线 | 宋小屯 | 200 | 0 | 59.614
1176 | 冠县供电公司 | 范寨供电所 | 范寨站 | 10k范芦线 | 刘国庄1# | 200 | 0 | 60.102
1177 | 冠县供电公司 | 范寨供电所 | 范寨站 | 10k范芦线 | 梁罗庄 | 200 | 0 | 60.16
1178 | 冠县供电公司 | 范寨供电所 | 范寨站 | 10k范芦线 | 马庄南 | 400 | 0 | 60.4
1179 | 冠县供电公司 | 范寨供电所 | 范寨站 | 10k范芦线 | 近古寨西 | 400 | 0 | 60.66
1180 | 冠县供电公司 | 范寨供电所 | 范寨站 | 10k范芦线 | 宋小屯1号 | 400 | 0 | 61
1181 | 冠县供电公司 | 范寨供电所 | 范寨站 | 10k范芦线 | 近古寨 | 400 | 0 | 61.3
1182 | 冠县供电公司 | 范寨供电所 | 范寨站 | 10k范芦线 | 梁罗庄西 | 400 | 0 | 61.82
1183 | 冠县供电公司 | 范寨供电所 | 范寨站 | 10k范芦线 | 贾国庄3号 | 200 | 0 | 62.5
1184 | 冠县供电公司 | 范寨供电所 | 范寨站 | 10k范芦线 | 温庄 | 100 | 0 | 0
1185 | 冠县供电公司 | 范寨供电所 | 范寨站 | 10k范南线 | 祈家务南 | 200 | 0 | 63.36
1186 | 冠县供电公司 | 范寨供电所 | 范寨站 | 10k范南线 | 沙王庄3号 | 200 | 0 | 63.7
1187 | 冠县供电公司 | 范寨供电所 | 范寨站 | 10k范南线 | 小纸坊头 | 200 | 0 | 63.97
1188 | 冠县供电公司 | 范寨供电所 | 范寨站 | 10k范南线 | 祈家务东 | 200 | 0 | 64.096
1189 | 冠县供电公司 | 范寨供电所 | 范寨站 | 10k范南线 | 大头前 | 200 | 0 | 64.288
1190 | 冠县供电公司 | 范寨供电所 | 范寨站 | 10k范南线 | 祁家务1号 | 200 | 0 | 64.395
1191 | 冠县供电公司 | 范寨供电所 | 范寨站 | 10k范南线 | 沙王庄南 | 200 | 0 | 64.88
1192 | 冠县供电公司 | 范寨供电所 | 范寨站 | 10k范南线 | 大头西 | 200 | 0 | 64.95
1193 | 冠县供电公司 | 范寨供电所 | 范寨站 | 10k范南线 | 大纸坊头1号 | 400 | 0 | 65.25
1194 | 冠县供电公司 | 范寨供电所 | 范寨站 | 10k范南线 | 沙王庄东 | 400 | 0 | 65.72
1195 | 冠县供电公司 | 范寨供电所 | 范寨站 | 10k范南线 | 大头后 | 400 | 0 | 65.75
1196 | 冠县供电公司 | 范寨供电所 | 范寨站 | 10k范南线 | 沙王庄中 | 400 | 0 | 65.98
1197 | 冠县供电公司 | 范寨供电所 | 范寨站 | 10k范南线 | 沙王庄2号 | 200 | 0 | 66.09
1198 | 冠县供电公司 | 范寨供电所 | 范寨站 | 10k范南线 | 祁务北 | 200 | 0 | 66.324
1199 | 冠县供电公司 | 范寨供电所 | 范寨站 | 10k范南线 | 沙王庄 | 400 | 0 | 66.736
1200 | 冠县供电公司 | 范寨供电所 | 范寨站 | 10k范南线 | 沙王庄#1 | 200 | 0 | 67.466
1201 | 冠县供电公司 | 范寨供电所 | 范寨站 | 10k范南线 | 西纸坊头南 | 200 | 0 | 67.6
1202 | 冠县供电公司 | 范寨供电所 | 范寨站 | 10k范西线 | 赵南1号 | 200 | 0 | 68.72
1203 | 冠县供电公司 | 范寨供电所 | 范寨站 | 10k范西线 | 小王信 | 200 | 0 | 69
1204 | 冠县供电公司 | 范寨供电所 | 范寨站 | 10k范西线 | 胡里庄（200）新 | 200 | 0 | 69.04
1205 | 冠县供电公司 | 范寨供电所 | 范寨站 | 10k范西线 | 赵东 | 200 | 0 | 0
1206 | 冠县供电公司 | 范寨供电所 | 范寨站 | 10k范西线 | 赵南（200） | 200 | 0 | 69.3
1207 | 冠县供电公司 | 范寨供电所 | 范寨站 | 10k范西线 | 赵西 | 200 | 0 | 69.301
1208 | 冠县供电公司 | 范寨供电所 | 范寨站 | 10k范西线 | 胡里庄4# | 400 | 0 | 69.368
1209 | 冠县供电公司 | 范寨供电所 | 范寨站 | 10k范直线 | 供电所专变 | 50 | 0 | 10
1210 | 冠县供电公司 | 范寨供电所 | 范寨站 | 10k范直线 | 专变 | 50 | 0 | 10
1211 | 冠县供电公司 | 范寨供电所 | 范寨站 | 10k范直线 | 代东3# | 200 | 0 | 35.441
1212 | 冠县供电公司 | 范寨供电所 | 范寨站 | 10k范直线 | 代里庄南 | 200 | 0 | 59.2
1213 | 冠县供电公司 | 范寨供电所 | 范寨站 | 10k范直线 | 前街（代里前） | 200 | 0 | 59.32
1214 | 冠县供电公司 | 范寨供电所 | 范寨站 | 10k范直线 | 代里庄后变压器 | 200 | 0 | 59.459
1215 | 冠县供电公司 | 范寨供电所 | 范寨站 | 10k范直线 | 胡里庄2号 | 200 | 0 | 59.614
1216 | 冠县供电公司 | 范寨供电所 | 范寨站 | 10k范直线 | 祁家务 | 200 | 0 | 60.102
1217 | 冠县供电公司 | 范寨供电所 | 范寨站 | 10k范直线 | 胡里庄1 | 200 | 0 | 60.16
1218 | 冠县供电公司 | 范寨供电所 | 范寨站 | 10k范直线 | 胡里庄东1号 | 200 | 0 | 0
1219 | 冠县供电公司 | 范寨供电所 | 范寨站 | 10k范直线 | 代里东1# | 400 | 0 | 60.66
1220 | 冠县供电公司 | 范寨供电所 | 范寨站 | 10k范直线 | 胡里庄3号 | 200 | 0 | 61
1221 | 冠县供电公司 | 范寨供电所 | 范寨站 | 10k范直线 | 范寨乡政府开发区 | 400 | 0 | 61.3
1222 | 冠县供电公司 | 范寨供电所 | 范寨站 | 10k范直线 | 孔里庄西 | 400 | 0 | 61.82
1223 | 冠县供电公司 | 范寨供电所 | 范寨站 | 10k范直线 | 代里东2# | 400 | 0 | 62.5
1224 | 冠县供电公司 | 范寨供电所 | 范寨站 | 10k范直线 | 胡里庄东 | 400 | 0 | 62.86
1225 | 冠县供电公司 | 范寨供电所 | 范寨站 | 10k范直线 | 戴南2# | 630 | 0 | 63.36
1226 | 冠县供电公司 | 范寨供电所 | 范寨站 | 10k范直线 | 代里庄1号 | 100 | 0 | 63.7
1227 | 冠县供电公司 | 范寨供电所 | 范寨站 | 10k范直线 | 代里庄中街 | 200 | 0 | 63.97
1228 | 冠县供电公司 | 范寨供电所 | 范寨站 | 10k范直线 | 戴里庄后街1号 | 200 | 0 | 64.096
1229 | 冠县供电公司 | 范寨供电所 | 范寨站 | 10k范直线 | 孔里庄 | 200 | 0 | 64.288
1230 | 冠县供电公司 | 范寨供电所 | 范寨站 | 10k范直线 | 孔里庄3 | 200 | 0 | 64.395
1231 | 冠县供电公司 | 范寨供电所 | 范寨站 | 10k随庄线 | 西邢庄南 | 200 | 0 | 64.88
1232 | 冠县供电公司 | 范寨供电所 | 范寨站 | 10k随庄线 | 张坊2号 | 200 | 0 | 64.95
1233 | 冠县供电公司 | 范寨供电所 | 范寨站 | 10k随庄线 | 关王庙 | 200 | 0 | 65.25
1234 | 冠县供电公司 | 范寨供电所 | 范寨站 | 10k随庄线 | 宁辛庄北 | 200 | 0 | 65.72
1235 | 冠县供电公司 | 范寨供电所 | 范寨站 | 10k随庄线 | 范庄 | 200 | 0 | 65.75
1236 | 冠县供电公司 | 范寨供电所 | 范寨站 | 10k随庄线 | 关王庙北 | 200 | 0 | 65.98
1237 | 冠县供电公司 | 范寨供电所 | 范寨站 | 10k随庄线 | 莫王庄1号 | 200 | 0 | 66.09
1238 | 冠县供电公司 | 范寨供电所 | 范寨站 | 10k随庄线 | 宁辛庄1号 | 200 | 0 | 66.324
1239 | 冠县供电公司 | 范寨供电所 | 范寨站 | 10k随庄线 | 宁辛庄南 | 200 | 0 | 66.736
1240 | 冠县供电公司 | 范寨供电所 | 范寨站 | 10k随庄线 | 小井西 | 200 | 0 | 67.466
1241 | 冠县供电公司 | 范寨供电所 | 范寨站 | 10k随庄线 | 宁辛庄 | 200 | 0 | 67.6
1242 | 冠县供电公司 | 范寨供电所 | 范寨站 | 10k随庄线 | 小井1号 | 200 | 0 | 68.72
1243 | 冠县供电公司 | 范寨供电所 | 范寨站 | 10k随庄线 | 小井 | 200 | 0 | 69
1244 | 冠县供电公司 | 范寨供电所 | 范寨站 | 10k随庄线 | 范庄北 | 200 | 0 | 69.04
1245 | 冠县供电公司 | 范寨供电所 | 范寨站 | 10k随庄线 | 范庄南 | 200 | 0 | 69.2
1246 | 冠县供电公司 | 范寨供电所 | 范寨站 | 10k随庄线 | 随庄 | 100 | 0 | 69.3
1247 | 冠县供电公司 | 范寨供电所 | 范寨站 | 10k随庄线 | 西邢庄 | 200 | 0 | 69.301
1248 | 冠县供电公司 | 范寨供电所 | 范寨站 | 10k随庄线 | 西邢庄西 | 400 | 0 | 69.368
1249 | 冠县供电公司 | 范寨供电所 | 范寨站 | 10k随庄线 | 张坊北 | 200 | 0 | 25.53
1250 | 冠县供电公司 | 范寨供电所 | 范寨站 | 10k随庄线 | 张坊东 | 200 | 0 | 25.2
1251 | 冠县供电公司 | 范寨供电所 | 范寨站 | 10k杨林线 | 张坊1号 | 200 | 0 | 26.4
1252 | 冠县供电公司 | 范寨供电所 | 范寨站 | 10k杨林线 | 张坊村 | 200 | 0 | 24.64
1253 | 冠县供电公司 | 甘屯供电所 | 甘屯站 | 10kV0261甘直线 | 甘屯街1号 | 200 | 0 | 70.363
1254 | 冠县供电公司 | 甘屯供电所 | 甘屯站 | 10kV0261甘直线 | 甘直公变 | 500 | 0 | 70.42
1255 | 冠县供电公司 | 甘屯供电所 | 甘屯站 | 10kV0261甘直线 | 甘屯街南 | 200 | 0 | 70.688
1256 | 冠县供电公司 | 甘屯供电所 | 甘屯站 | 10kV0261甘直线 | 甘屯街 | 200 | 0 | 71.32
1257 | 冠县供电公司 | 甘屯供电所 | 甘屯站 | 10kV0261甘直线 | 赵郎寨南 | 400 | 0 | 71.34
1258 | 冠县供电公司 | 甘屯供电所 | 甘屯站 | 10kV0261甘直线 | 甘直公变2号 | 400 | 0 | 71.35
1259 | 冠县供电公司 | 甘屯供电所 | 甘屯站 | 10kV0261甘直线 | 甘屯村4号井井通 | 100 | 0 | 71.44
1260 | 冠县供电公司 | 甘屯供电所 | 甘屯站 | 10kV0261甘直线 | 甘屯村5号井井通 | 200 | 0 | 71.889
1261 | 冠县供电公司 | 甘屯供电所 | 甘屯站 | 10kV0261甘直线 | 甘屯村3号井井通 | 200 | 0 | 72.116
1262 | 冠县供电公司 | 甘屯供电所 | 甘屯站 | 10kV0261甘直线 | 甘屯村6号井井通 | 50 | 0 | 28.89
1263 | 冠县供电公司 | 甘屯供电所 | 甘屯站 | 10kV0261甘直线 | 甘屯村7号井井通 | 50 | 0 | 30.94
1264 | 冠县供电公司 | 甘屯供电所 | 甘屯站 | 10kV0261甘直线 | 甘直公变南 | 400 | 0 | 31.75
1265 | 冠县供电公司 | 甘屯供电所 | 甘屯站 | 10kV0261甘直线 | 甘直公变西 | 200 | 0 | 31.756
1266 | 冠县供电公司 | 甘屯供电所 | 甘屯站 | 10kV0261甘直线 | 甘直公变南2号 | 400 | 0 | 31.76
1267 | 冠县供电公司 | 甘屯供电所 | 甘屯站 | 10kV0262布寨线 | 东布寨 | 200 | 0 | 32.46
1268 | 冠县供电公司 | 甘屯供电所 | 甘屯站 | 10kV0262布寨线 | 后王二寨 | 200 | 0 | 32.75
1269 | 冠县供电公司 | 甘屯供电所 | 甘屯站 | 10kV0262布寨线 | 后王二寨2号 | 200 | 0 | 73.486
1270 | 冠县供电公司 | 甘屯供电所 | 甘屯站 | 10kV0262布寨线 | 七姓屯 | 400 | 0 | 73.5
1271 | 冠县供电公司 | 甘屯供电所 | 甘屯站 | 10kV0262布寨线 | 岳庄2号 | 200 | 0 | 73.6
1272 | 冠县供电公司 | 甘屯供电所 | 甘屯站 | 10kV0262布寨线 | 东布寨南 | 200 | 0 | 73.64
1273 | 冠县供电公司 | 甘屯供电所 | 甘屯站 | 10kV0262布寨线 | 后王二寨北 | 200 | 0 | 73.916
1274 | 冠县供电公司 | 甘屯供电所 | 甘屯站 | 10kV0262布寨线 | 甘屯街东 | 200 | 0 | 74.08
1275 | 冠县供电公司 | 甘屯供电所 | 甘屯站 | 10kV0262布寨线 | 后王二寨北端 | 400 | 0 | 74.14
1276 | 冠县供电公司 | 甘屯供电所 | 甘屯站 | 10kV0262布寨线 | 赵郎寨 | 200 | 0 | 0
1277 | 冠县供电公司 | 甘屯供电所 | 甘屯站 | 10kV0262布寨线 | 西王信北 | 200 | 0 | 74.549
1278 | 冠县供电公司 | 甘屯供电所 | 甘屯站 | 10kV0262布寨线 | 东王信 | 200 | 0 | 74.55
1279 | 冠县供电公司 | 甘屯供电所 | 甘屯站 | 10kV0262布寨线 | 甘屯北 | 200 | 0 | 75.782
1280 | 冠县供电公司 | 甘屯供电所 | 甘屯站 | 10kV0262布寨线 | 中布寨 | 200 | 0 | 76
1281 | 冠县供电公司 | 甘屯供电所 | 甘屯站 | 10kV0262布寨线 | 西王信 | 200 | 0 | 76.084
1282 | 冠县供电公司 | 甘屯供电所 | 甘屯站 | 10kV0262布寨线 | 西布寨 | 200 | 0 | 76.608
1283 | 冠县供电公司 | 甘屯供电所 | 甘屯站 | 10kV0262布寨线 | 刘贯庄 | 200 | 0 | 76.648
1284 | 冠县供电公司 | 甘屯供电所 | 甘屯站 | 10kV0262布寨线 | 前王二寨 | 200 | 0 | 77
1285 | 冠县供电公司 | 甘屯供电所 | 甘屯站 | 10kV0262布寨线 | 甘屯中1# | 200 | 0 | 77.2
1286 | 冠县供电公司 | 甘屯供电所 | 甘屯站 | 10kV0262布寨线 | 七姓屯2号公变 | 400 | 0 | 77.32
1287 | 冠县供电公司 | 甘屯供电所 | 甘屯站 | 10kV0262布寨线 | 甘屯北1号 | 200 | 0 | 77.53
1288 | 冠县供电公司 | 甘屯供电所 | 甘屯站 | 10kV0262布寨线 | 七姓屯3号 | 200 | 0 | 77.724
1289 | 冠县供电公司 | 甘屯供电所 | 甘屯站 | 10kV0262布寨线 | 东王信2号 | 200 | 0 | 77.87
1290 | 冠县供电公司 | 甘屯供电所 | 甘屯站 | 10kV0262布寨线 | 东布寨北 | 200 | 0 | 78.264
1291 | 冠县供电公司 | 甘屯供电所 | 甘屯站 | 10kV0262布寨线 | 刘贯庄村3号井井通 | 50 | 0 | 28.89
1292 | 冠县供电公司 | 甘屯供电所 | 甘屯站 | 10kV0262布寨线 | 刘贯庄村2号井井通 | 100 | 0 | 30.94
1293 | 冠县供电公司 | 甘屯供电所 | 甘屯站 | 10kV0262布寨线 | 刘贯庄村1号井井通 | 200 | 0 | 31.75
1294 | 冠县供电公司 | 甘屯供电所 | 甘屯站 | 10kV0262布寨线 | 东王信3号 | 200 | 0 | 31.756
1295 | 冠县供电公司 | 甘屯供电所 | 甘屯站 | 10kV0262布寨线 | 七姓屯西 | 200 | 0 | 31.76
1296 | 冠县供电公司 | 甘屯供电所 | 甘屯站 | 10kV0262布寨线 | 西布寨南 | 200 | 0 | 32.46
1297 | 冠县供电公司 | 甘屯供电所 | 甘屯站 | 10kV0262布寨线 | 刘贯庄前街 | 200 | 0 | 32.75
1298 | 冠县供电公司 | 甘屯供电所 | 甘屯站 | 10kV0262布寨线 | 甘屯街西北 | 200 | 0 | 60.66
1299 | 冠县供电公司 | 甘屯供电所 | 甘屯站 | 10kV0262布寨线 | 野庄南 | 200 | 0 | 61
1300 | 冠县供电公司 | 甘屯供电所 | 甘屯站 | 10kV0262布寨线 | 野庄西 | 200 | 0 | 61.3
1301 | 冠县供电公司 | 甘屯供电所 | 甘屯站 | 10kV0262布寨线 | 野庄北 | 200 | 0 | 61.82
1302 | 冠县供电公司 | 甘屯供电所 | 甘屯站 | 10kV0262布寨线 | 七姓屯西北 | 400 | 0 | 62.5
1303 | 冠县供电公司 | 甘屯供电所 | 甘屯站 | 10kV0262布寨线 | 七姓屯西南 | 400 | 0 | 62.86
1304 | 冠县供电公司 | 甘屯供电所 | 甘屯站 | 10kV0262布寨线 | 前王二寨南 | 200 | 0 | 63.36
1305 | 冠县供电公司 | 甘屯供电所 | 甘屯站 | 10kV0262布寨线 | 中布寨南 | 200 | 0 | 63.7
1306 | 冠县供电公司 | 甘屯供电所 | 甘屯站 | 10kV0262布寨线 | 东王信西 | 200 | 0 | 63.97
1307 | 冠县供电公司 | 甘屯供电所 | 甘屯站 | 10kV0262布寨线 | 野庄 | 400 | 0 | 0
1308 | 冠县供电公司 | 甘屯供电所 | 甘屯站 | 10kV0262布寨线 | 岳庄 | 200 | 0 | 0
1309 | 冠县供电公司 | 甘屯供电所 | 甘屯站 | 10kV0263南屯线 | 甘屯村8号井井通 | 100 | 0 | 64.395
1310 | 冠县供电公司 | 甘屯供电所 | 甘屯站 | 10kV0263南屯线 | 甘屯村1号井井通 | 200 | 0 | 64.88
1311 | 冠县供电公司 | 甘屯供电所 | 甘屯站 | 10kV0264许村线 | 张官寨东 | 200 | 0 | 64.95
1312 | 冠县供电公司 | 甘屯供电所 | 甘屯站 | 10kV0264许村线 | 张官寨中 | 200 | 0 | 65.25
1313 | 冠县供电公司 | 甘屯供电所 | 甘屯站 | 10kV0264许村线 | 张官寨西 | 200 | 0 | 65.72
1314 | 冠县供电公司 | 甘屯供电所 | 甘屯站 | 10kV0264许村线 | 梁村2号 | 200 | 0 | 65.75
1315 | 冠县供电公司 | 甘屯供电所 | 甘屯站 | 10kV0264许村线 | 梁村南 | 200 | 0 | 65.98
1316 | 冠县供电公司 | 甘屯供电所 | 甘屯站 | 10kV0264许村线 | 张官寨西1号 | 200 | 0 | 66.09
1317 | 冠县供电公司 | 甘屯供电所 | 甘屯站 | 10kV0264许村线 | 张官寨东南 | 200 | 0 | 66.324
1318 | 冠县供电公司 | 甘屯供电所 | 甘屯站 | 10kV0264许村线 | 东杏庄东北 | 200 | 0 | 66.736
1319 | 冠县供电公司 | 甘屯供电所 | 甘屯站 | 10kV0264许村线 | 东国寨 | 400 | 0 | 67.466
1320 | 冠县供电公司 | 甘屯供电所 | 甘屯站 | 10kV0264许村线 | 西国寨 | 200 | 0 | 67.6
1321 | 冠县供电公司 | 甘屯供电所 | 甘屯站 | 10kV0264许村线 | 东杏庄北 | 200 | 0 | 68.72
1322 | 冠县供电公司 | 甘屯供电所 | 甘屯站 | 10kV0264许村线 | 张官寨中1 | 200 | 0 | 69
1323 | 冠县供电公司 | 甘屯供电所 | 甘屯站 | 10kV0264许村线 | 西杏庄3号 | 200 | 0 | 69.04
1324 | 冠县供电公司 | 甘屯供电所 | 甘屯站 | 10kV0264许村线 | 西杏庄南 | 200 | 0 | 69.2
1325 | 冠县供电公司 | 甘屯供电所 | 甘屯站 | 10kV0264许村线 | 梁村北 | 200 | 0 | 69.3
1326 | 冠县供电公司 | 甘屯供电所 | 甘屯站 | 10kV0264许村线 | 梁村 | 200 | 0 | 69.301
1327 | 冠县供电公司 | 甘屯供电所 | 甘屯站 | 10kV0264许村线 | 东杏庄 | 200 | 0 | 69.368
1328 | 冠县供电公司 | 甘屯供电所 | 甘屯站 | 10kV0264许村线 | 西杏庄2号 | 200 | 0 | 31.756
1329 | 冠县供电公司 | 甘屯供电所 | 甘屯站 | 10kV0264许村线 | 西杏庄 | 200 | 0 | 31.76
1330 | 冠县供电公司 | 甘屯供电所 | 甘屯站 | 10kV0264许村线 | 东杏庄村 | 200 | 0 | 32.46
1331 | 冠县供电公司 | 甘屯供电所 | 甘屯站 | 10kV0264许村线 | 东国寨北 | 400 | 0 | 32.75
1332 | 冠县供电公司 | 甘屯供电所 | 甘屯站 | 10kV0264许村线 | 西杏庄村1号井井通 | 200 | 0 | 33
1333 | 冠县供电公司 | 甘屯供电所 | 甘屯站 | 10kV0264许村线 | 东国寨南 | 200 | 0 | 33.1
1334 | 冠县供电公司 | 甘屯供电所 | 甘屯站 | 10kV0264许村线 | 东杏庄东南 | 200 | 0 | 33.385
1335 | 冠县供电公司 | 甘屯供电所 | 甘屯站 | 10kV0264许村线 | 张官寨东北 | 200 | 0 | 33.4
1336 | 冠县供电公司 | 甘屯供电所 | 兰沃站 | 10kV0264许村线 | 西杏庄中 | 200 | 0 | 34.03
1337 | 冠县供电公司 | 甘屯供电所 | 甘屯站 | 10kV0265甘工线 | 前连寨东南 | 400 | 0 | 34.2
1338 | 冠县供电公司 | 甘屯供电所 | 甘屯站 | 10kV0265甘工线 | 前连南 | 200 | 0 | 34.68
1339 | 冠县供电公司 | 甘屯供电所 | 甘屯站 | 10kV0265甘工线 | 许村东 | 400 | 0 | 35
1340 | 冠县供电公司 | 甘屯供电所 | 甘屯站 | 10kV0265甘工线 | 中连寨1号 | 200 | 0 | 35.441
1341 | 冠县供电公司 | 甘屯供电所 | 甘屯站 | 10kV0265甘工线 | 后连寨西 | 200 | 0 | 35.46
1342 | 冠县供电公司 | 甘屯供电所 | 甘屯站 | 10kV0265甘工线 | 中连寨 | 200 | 0 | 35.795
1343 | 冠县供电公司 | 甘屯供电所 | 甘屯站 | 10kV0265甘工线 | 后连寨 | 200 | 0 | 35.82
1344 | 冠县供电公司 | 甘屯供电所 | 甘屯站 | 10kV0265甘工线 | 许村北 | 200 | 0 | 36
1345 | 冠县供电公司 | 甘屯供电所 | 甘屯站 | 10kV0265甘工线 | 后连中 | 200 | 0 | 36.265
1346 | 冠县供电公司 | 甘屯供电所 | 甘屯站 | 10kV0265甘工线 | 许村A | 160 | 0 | 36.4
1347 | 冠县供电公司 | 甘屯供电所 | 甘屯站 | 10kV0265甘工线 | 前连村 | 200 | 0 | 36.522
1348 | 冠县供电公司 | 甘屯供电所 | 甘屯站 | 10kV0265甘工线 | 许村B | 160 | 0 | 36.942
1349 | 冠县供电公司 | 甘屯供电所 | 甘屯站 | 10kV0265甘工线 | 后连寨2号 | 200 | 0 | 36.968
1350 | 冠县供电公司 | 甘屯供电所 | 甘屯站 | 10kV0265甘工线 | 许村1号 | 400 | 0 | 37.06
1351 | 冠县供电公司 | 甘屯供电所 | 甘屯站 | 10kV0265甘工线 | 前连2号 | 200 | 0 | 39.03
1352 | 冠县供电公司 | 甘屯供电所 | 甘屯站 | 10kV0265甘工线 | 许A2号 | 200 | 0 | 39.12
1353 | 冠县供电公司 | 甘屯供电所 | 甘屯站 | 10kV0265甘工线 | 许东2号 | 200 | 0 | 39.442
1354 | 冠县供电公司 | 甘屯供电所 | 甘屯站 | 10kV0265甘工线 | 许B2号 | 200 | 0 | 39.52
1355 | 冠县供电公司 | 甘屯供电所 | 甘屯站 | 10kV0265甘工线 | 后连寨西北 | 200 | 0 | 160
1356 | 冠县供电公司 | 甘屯供电所 | 甘屯站 | 10kV0265甘工线 | 西国寨西 | 200 | 0 | 70.363
1357 | 冠县供电公司 | 甘屯供电所 | 兰沃站 | 10kV0265甘工线 | 前连寨南3号 | 200 | 0 | 70.42
1358 | 冠县供电公司 | 甘屯供电所 | 兰沃站 | 10kV0265甘工线 | 中连东 | 200 | 0 | 70.688
1359 | 冠县供电公司 | 甘屯供电所 | 甘屯站 | 10kV0266王庄线 | 后庙4号 | 200 | 0 | 71.32
1360 | 冠县供电公司 | 甘屯供电所 | 甘屯站 | 10kV0266王庄线 | 后庙东 | 315 | 0 | 71.34
1361 | 冠县供电公司 | 甘屯供电所 | 甘屯站 | 10kV0266王庄线 | 甘屯村2号井井通 | 100 | 0 | 71.35
1362 | 冠县供电公司 | 甘屯供电所 | 甘屯站 | 10kV后庙Ⅰ线 | 后庙村 | 400 | 0 | 71.44
1363 | 冠县供电公司 | 甘屯供电所 | 甘屯站 | 10kV后庙Ⅰ线 | 后庙2号 | 200 | 0 | 71.889
1364 | 冠县供电公司 | 甘屯供电所 | 甘屯站 | 10kV后庙Ⅰ线 | 后庙3号 | 200 | 0 | 72.116
1365 | 冠县供电公司 | 甘屯供电所 | 甘屯站 | 10kV后庙Ⅰ线 | 后庙5号 | 200 | 0 | 0
1366 | 冠县供电公司 | 甘屯供电所 | 甘屯站 | 10kV后庙Ⅱ线 | 西杏庄村4号井井通 | 200 | 0 | 72.706
1367 | 冠县供电公司 | 甘屯供电所 | 甘屯站 | 10kV后庙Ⅱ线 | 西杏庄村3号井井通 | 200 | 0 | 72.76
1368 | 冠县供电公司 | 甘屯供电所 | 甘屯站 | 10kV后庙Ⅱ线 | 西杏庄村2号井井通 | 200 | 0 | 72.8
1369 | 冠县供电公司 | 甘屯供电所 | 甘屯站 | 10kV后庙Ⅱ线 | 西杏庄村5号井井通 | 200 | 0 | 72.934
1370 | 冠县供电公司 | 甘屯供电所 | 甘屯站 | 10kV后庙Ⅱ线 | 后庙北 | 400 | 0 | 73.048
1371 | 冠县供电公司 | 甘屯供电所 | 兰沃站 | 10kV兰西II线 | 南屯北 | 200 | 0 | 73.467
1372 | 冠县供电公司 | 甘屯供电所 | 兰沃站 | 10kV兰西II线 | 大辛庄 | 400 | 0 | 0
1373 | 冠县供电公司 | 甘屯供电所 | 兰沃站 | 10kV兰西II线 | 前王二庄 | 400 | 0 | 73.5
1374 | 冠县供电公司 | 甘屯供电所 | 兰沃站 | 10kV兰西II线 | 后王二庄 | 400 | 0 | 73.6
1375 | 冠县供电公司 | 甘屯供电所 | 兰沃站 | 10kV兰西II线 | 后王二庄西 | 200 | 0 | 73.64
1376 | 冠县供电公司 | 甘屯供电所 | 兰沃站 | 10kV兰西II线 | 南屯东 | 200 | 0 | 73.916
1377 | 冠县供电公司 | 甘屯供电所 | 兰沃站 | 10kV兰西II线 | 南屯中 | 200 | 0 | 74.08
1378 | 冠县供电公司 | 甘屯供电所 | 兰沃站 | 10kV兰西II线 | 南屯 | 200 | 0 | 0
1379 | 冠县供电公司 | 甘屯供电所 | 兰沃站 | 10kV兰西II线 | 前王庄西 | 200 | 0 | 74.152
1380 | 冠县供电公司 | 甘屯供电所 | 兰沃站 | 10kV兰西II线 | 太平庄西 | 200 | 0 | 74.549
1381 | 冠县供电公司 | 甘屯供电所 | 兰沃站 | 10kV兰西II线 | 前王二庄3号 | 200 | 0 | 74.55
1382 | 冠县供电公司 | 甘屯供电所 | 兰沃站 | 10kV兰西II线 | 大辛庄村2号井井通 | 100 | 0 | 75.782
1383 | 冠县供电公司 | 甘屯供电所 | 兰沃站 | 10kV兰西II线 | 大辛庄村1号井井通 | 100 | 0 | 76
1384 | 冠县供电公司 | 甘屯供电所 | 兰沃站 | 10kV兰西II线 | 大辛庄村3号井井通 | 100 | 0 | 76.084
1385 | 冠县供电公司 | 甘屯供电所 | 兰沃站 | 10kV兰西II线 | 大辛庄南 | 200 | 0 | 76.608
1386 | 冠县供电公司 | 甘屯供电所 | 兰沃站 | 10kV兰西II线 | 南屯中东 | 200 | 0 | 76.648
1387 | 冠县供电公司 | 甘屯供电所 | 兰沃站 | 10kV兰西II线 | 太平庄北 | 200 | 0 | 77
1388 | 冠县供电公司 | 甘屯供电所 | 兰沃站 | 10kV兰西II线 | 前王二庄小区公变配电室1号配变 | 630 | 0 | 77.2
1389 | 冠县供电公司 | 甘屯供电所 | 兰沃站 | 10kV兰西II线 | 邓官屯小区公变箱式变1号配变 | 630 | 0 | 77.32
1390 | 冠县供电公司 | 甘屯供电所 | 兰沃站 | 10kV兰西I线 | 前庙 | 200 | 0 | 77.53
1391 | 冠县供电公司 | 甘屯供电所 | 兰沃站 | 10kV兰西I线 | 前庙3号 | 200 | 0 | 77.724
1392 | 冠县供电公司 | 甘屯供电所 | 兰沃站 | 10kV兰西I线 | 前庙2号 | 200 | 0 | 77.87
1393 | 冠县供电公司 | 甘屯供电所 | 兰沃站 | 10kV兰西I线 | 前庙公变 | 200 | 0 | 0
1394 | 冠县供电公司 | 甘屯供电所 | 兰沃站 | 10kV兰西I线 | 前庙1号 | 200 | 0 | 78.27
1395 | 冠县供电公司 | 甘屯供电所 | 兰沃站 | 10kV兰西I线 | 后庙1号 | 200 | 0 | 78.4
1396 | 冠县供电公司 | 甘屯供电所 | 兰沃站 | 10kV兰寨线 | 佀庄 | 160 | 0 | 78.64
1397 | 冠县供电公司 | 甘屯供电所 | 兰沃站 | 10kV兰寨线 | 张东 | 200 | 0 | 78.8
1398 | 冠县供电公司 | 甘屯供电所 | 兰沃站 | 10kV兰寨线 | 佀庄2号 | 200 | 0 | 78.64
1399 | 冠县供电公司 | 甘屯供电所 | 兰沃站 | 10kV兰寨线 | 佀庄东 | 200 | 0 | 78.8
1400 | 冠县供电公司 | 甘屯供电所 | 兰沃站 | 10kV兰寨线 | 张中 | 200 | 0 | 69.301
1401 | 冠县供电公司 | 甘屯供电所 | 兰沃站 | 10kV兰寨线 | 张西 | 200 | 0 | 69.368
1402 | 冠县供电公司 | 甘屯供电所 | 兰沃站 | 10kV兰寨线 | 梅庄南 | 400 | 0 | 120
1403 | 冠县供电公司 | 甘屯供电所 | 兰沃站 | 10kV兰寨线 | 张东1 | 200 | 0 | 58.94
1404 | 冠县供电公司 | 甘屯供电所 | 兰沃站 | 10kV兰寨线 | 梅庄 | 200 | 0 | 59.2
1405 | 冠县供电公司 | 甘屯供电所 | 兰沃站 | 10kV兰寨线 | 卢辛庄 | 200 | 0 | 59.32
1406 | 冠县供电公司 | 甘屯供电所 | 兰沃站 | 10kV兰寨线 | 张西1号 | 200 | 0 | 59.459
1407 | 冠县供电公司 | 甘屯供电所 | 兰沃站 | 10kV兰寨线 | 张中1号 | 200 | 0 | 59.614
1408 | 冠县供电公司 | 甘屯供电所 | 兰沃站 | 10kV兰寨线 | 梅庄村5号井井通 | 200 | 0 | 60.102
1409 | 冠县供电公司 | 甘屯供电所 | 兰沃站 | 10kV兰寨线 | 梅庄村1号井井通 | 200 | 0 | 60.16
1410 | 冠县供电公司 | 甘屯供电所 | 兰沃站 | 10kV兰寨线 | 梅庄村3号井井通 | 200 | 0 | 60.4
1411 | 冠县供电公司 | 甘屯供电所 | 兰沃站 | 10kV兰寨线 | 梅庄村4号井井通 | 100 | 0 | 60.66
1412 | 冠县供电公司 | 甘屯供电所 | 兰沃站 | 10kV兰寨线 | 梅庄村2号井井通 | 200 | 0 | 61
1413 | 冠县供电公司 | 甘屯供电所 | 兰沃站 | 10kV兰寨线 | 佀庄南 | 200 | 0 | 61.3
1414 | 冠县供电公司 | 甘屯供电所 | 兰沃站 | 10kV兰寨线 | 梅庄东 | 200 | 0 | 61.82
1415 | 冠县供电公司 | 甘屯供电所 | 兰沃站 | 10kV兰寨线 | 梅庄西南 | 400 | 0 | 62.5
1416 | 冠县供电公司 | 甘屯供电所 | 兰沃站 | 10kV兰寨线 | 卢辛庄东北 | 200 | 0 | 62.86
1417 | 冠县供电公司 | 甘屯供电所 | 兰沃站 | 10kV兰寨线 | 张东南 | 200 | 0 | 63.36
1418 | 冠县供电公司 | 甘屯供电所 | 兰沃站 | 10kV兰寨线 | 卢辛庄西 | 200 | 0 | 63.7
1419 | 冠县供电公司 | 贾镇供电所 | 贾镇站 | 10kV1108荆楼线 | 刘洼寨北 | 160 | 0 | 63.97
1420 | 冠县供电公司 | 贾镇供电所 | 贾镇站 | 10kV1108荆楼线 | 刘洼寨3号 | 200 | 0 | 64.096
1421 | 冠县供电公司 | 贾镇供电所 | 贾镇站 | 10kV1108荆楼线 | 岑庄 | 250 | 0 | 64.288
1422 | 冠县供电公司 | 贾镇供电所 | 贾镇站 | 10kV1108荆楼线 | 洼里2号 | 200 | 0 | 64.395
1423 | 冠县供电公司 | 贾镇供电所 | 贾镇站 | 10kV1108荆楼线 | 荆楼村1 | 200 | 0 | 64.88
1424 | 冠县供电公司 | 贾镇供电所 | 贾镇站 | 10kV贾南线 | 西赵3号 | 200 | 0 | 64.95
1425 | 冠县供电公司 | 贾镇供电所 | 贾镇站 | 10kV贾南线 | 西赵公变 | 200 | 0 | 65.25
1426 | 冠县供电公司 | 贾镇供电所 | 贾镇站 | 10kV贾南线 | 西赵北 | 200 | 0 | 65.72
1427 | 冠县供电公司 | 贾镇供电所 | 贾镇站 | 10kV贾南线 | 张二支明 | 200 | 0 | 65.75
1428 | 冠县供电公司 | 贾镇供电所 | 贾镇站 | 10kV贾南线 | 张二支北 | 200 | 0 | 65.98
1429 | 冠县供电公司 | 贾镇供电所 | 贾镇站 | 10kV贾南线 | 张一支 | 200 | 0 | 66.09
1430 | 冠县供电公司 | 贾镇供电所 | 贾镇站 | 10kV贾南线 | 张一支南 | 200 | 0 | 66.324
1431 | 冠县供电公司 | 贾镇供电所 | 贾镇站 | 10kV贾南线 | 丁庄2号 | 200 | 0 | 66.736
1432 | 冠县供电公司 | 贾镇供电所 | 贾镇站 | 10kV贾南线 | 杨马庄明 | 315 | 0 | 67.466
1433 | 冠县供电公司 | 贾镇供电所 | 贾镇站 | 10kV贾南线 | 杨马庄南 | 200 | 0 | 67.6
1434 | 冠县供电公司 | 贾镇供电所 | 贾镇站 | 10kV贾南线 | 杨马庄3号 | 200 | 0 | 68.72
1435 | 冠县供电公司 | 贾镇供电所 | 贾镇站 | 10kV贾南线 | 任二庄 | 200 | 0 | 69
1436 | 冠县供电公司 | 贾镇供电所 | 贾镇站 | 10kV贾南线 | 任二庄3号 | 200 | 0 | 69.04
1437 | 冠县供电公司 | 贾镇供电所 | 贾镇站 | 10kV贾南线 | 任二庄4号 | 200 | 0 | 69.2
1438 | 冠县供电公司 | 贾镇供电所 | 贾镇站 | 10kV贾南线 | 石家村 | 200 | 0 | 69.3
1439 | 冠县供电公司 | 贾镇供电所 | 贾镇站 | 10kV贾南线 | 石家村2# | 200 | 0 | 69.301
1440 | 冠县供电公司 | 贾镇供电所 | 贾镇站 | 10kV贾南线 | 前铺公变 | 200 | 0 | 69.368
1441 | 冠县供电公司 | 贾镇供电所 | 贾镇站 | 10kV贾南线 | 前铺东 | 400 | 0 | 120
1442 | 冠县供电公司 | 贾镇供电所 | 贾镇站 | 10kV贾南线 | 前铺（200）变压器 | 200 | 0 | 70.688
1443 | 冠县供电公司 | 贾镇供电所 | 贾镇站 | 10kV贾南线 | 相里东 | 200 | 0 | 71.32
1444 | 冠县供电公司 | 贾镇供电所 | 贾镇站 | 10kV贾南线 | 相里村1# | 200 | 0 | 71.34
1445 | 冠县供电公司 | 贾镇供电所 | 贾镇站 | 10kV贾南线 | 相里东2号 | 200 | 0 | 71.35
1446 | 冠县供电公司 | 贾镇供电所 | 贾镇站 | 10kV贾南线 | 相里村2号 | 200 | 0 | 71.44
1447 | 冠县供电公司 | 贾镇供电所 | 贾镇站 | 10kV贾南线 | 宁营3号 | 200 | 0 | 71.889
1448 | 冠县供电公司 | 贾镇供电所 | 贾镇站 | 10kV贾南线 | 崔庞庄 | 200 | 0 | 72.116
1449 | 冠县供电公司 | 贾镇供电所 | 贾镇站 | 10kV贾南线 | 崔庞庄2# | 200 | 0 | 72.26
1450 | 冠县供电公司 | 贾镇供电所 | 贾镇站 | 10kV贾南线 | 崔庞庄3号 | 200 | 0 | 72.706
1451 | 冠县供电公司 | 贾镇供电所 | 贾镇站 | 10kV贾南线 | 崔庞庄村二号井井通 | 100 | 0 | 72.76
1452 | 冠县供电公司 | 贾镇供电所 | 贾镇站 | 10kV贾南线 | 崔庞庄村三号井井通 | 100 | 0 | 72.8
1453 | 冠县供电公司 | 贾镇供电所 | 贾镇站 | 10kV贾南线 | 崔庞庄村一号井井通 | 50 | 0 | 28.89
1454 | 冠县供电公司 | 贾镇供电所 | 贾镇站 | 10kV贾南线 | 丁庄1# | 200 | 0 | 30.94
1455 | 冠县供电公司 | 贾镇供电所 | 贾镇站 | 10kV贾南线 | 丁庄村 | 200 | 0 | 31.75
1456 | 冠县供电公司 | 贾镇供电所 | 贾镇站 | 10kV贾南线 | 丁庄公变 | 200 | 0 | 31.756
1457 | 冠县供电公司 | 贾镇供电所 | 贾镇站 | 10kV贾南线 | 东赵 | 160 | 0 | 31.76
1458 | 冠县供电公司 | 贾镇供电所 | 贾镇站 | 10kV贾南线 | 东赵2# | 160 | 0 | 32.46
1459 | 冠县供电公司 | 贾镇供电所 | 贾镇站 | 10kV贾南线 | 东赵3号 | 200 | 0 | 32.75
1460 | 冠县供电公司 | 贾镇供电所 | 贾镇站 | 10kV贾南线 | 东赵4号 | 200 | 0 | 73.916
1461 | 冠县供电公司 | 贾镇供电所 | 贾镇站 | 10kV贾南线 | 后铺公变 | 200 | 0 | 74.08
1462 | 冠县供电公司 | 贾镇供电所 | 贾镇站 | 10kV贾南线 | 花果屯 | 100 | 0 | 74.14
1463 | 冠县供电公司 | 贾镇供电所 | 贾镇站 | 10kV贾南线 | 花果屯2号 | 200 | 0 | 74.152
1464 | 冠县供电公司 | 贾镇供电所 | 贾镇站 | 10kV贾南线 | 活佛堂 | 400 | 0 | 74.549
1465 | 冠县供电公司 | 贾镇供电所 | 贾镇站 | 10kV贾南线 | 宁营 | 200 | 0 | 74.55
1466 | 冠县供电公司 | 贾镇供电所 | 贾镇站 | 10kV贾南线 | 宁营2号 | 200 | 0 | 75.782
1467 | 冠县供电公司 | 贾镇供电所 | 贾镇站 | 10kV贾南线 | 仁二庄村二号井井通 | 200 | 0 | 76
1468 | 冠县供电公司 | 贾镇供电所 | 贾镇站 | 10kV贾南线 | 仁二庄村三号井井通 | 100 | 0 | 76.084
1469 | 冠县供电公司 | 贾镇供电所 | 贾镇站 | 10kV贾南线 | 仁二庄村一号井井通 | 100 | 0 | 76.608
1470 | 冠县供电公司 | 贾镇供电所 | 贾镇站 | 10kV贾南线 | 任二庄南 | 160 | 0 | 76.648
1471 | 冠县供电公司 | 贾镇供电所 | 贾镇站 | 10kV贾南线 | 石家村3号 | 200 | 0 | 77
1472 | 冠县供电公司 | 贾镇供电所 | 贾镇站 | 10kV贾南线 | 王赵 | 200 | 0 | 77.2
1473 | 冠县供电公司 | 贾镇供电所 | 贾镇站 | 10kV贾南线 | 许家村 | 400 | 0 | 77.32
1474 | 冠县供电公司 | 贾镇供电所 | 贾镇站 | 10kV贾南线 | 许家村2号 | 200 | 0 | 77.53
1475 | 冠县供电公司 | 贾镇供电所 | 贾镇站 | 10kV贾南线 | 杨马庄4号 | 200 | 0 | 77.724
1476 | 冠县供电公司 | 贾镇供电所 | 贾镇站 | 10kV贾南线 | 张二支南 | 200 | 0 | 77.87
1477 | 冠县供电公司 | 贾镇供电所 | 贾镇站 | 10kV贾南线 | 张三支2号 | 200 | 0 | 78.264
1478 | 冠县供电公司 | 贾镇供电所 | 贾镇站 | 10kV贾南线 | 张三支3号 | 400 | 0 | 78.27
1479 | 冠县供电公司 | 贾镇供电所 | 贾镇站 | 10kV贾南线 | 张三支明 | 400 | 0 | 78.4
1480 | 冠县供电公司 | 贾镇供电所 | 贾镇站 | 10kV贾镇线 | 李一二支4号 | 200 | 0 | 78.64
1481 | 冠县供电公司 | 贾镇供电所 | 贾镇站 | 10kV贾镇线 | 贾镇贾镇村 | 200 | 0 | 78.27
1482 | 冠县供电公司 | 贾镇供电所 | 贾镇站 | 10kV贾镇线 | 庞田村 | 250 | 0 | 78.4
1483 | 冠县供电公司 | 贾镇供电所 | 贾镇站 | 10kV贾镇线 | 庞田村1号 | 200 | 0 | 78.64
1484 | 冠县供电公司 | 贾镇供电所 | 贾镇站 | 10kV贾镇线 | 庞田村东台区 | 200 | 0 | 78.8
1485 | 冠县供电公司 | 贾镇供电所 | 贾镇站 | 10kV贾镇线 | 庞田村南台区 | 200 | 0 | 70.363
1486 | 冠县供电公司 | 贾镇供电所 | 贾镇站 | 10kV贾镇线 | 庞田村5号 | 200 | 0 | 70.42
1487 | 冠县供电公司 | 贾镇供电所 | 贾镇站 | 10kV贾镇线 | 王田村3号公变 | 200 | 0 | 70.688
1488 | 冠县供电公司 | 贾镇供电所 | 贾镇站 | 10kV贾镇线 | 史二寨 | 400 | 0 | 71.32
1489 | 冠县供电公司 | 贾镇供电所 | 贾镇站 | 10kV贾镇线 | 史二寨3号 | 200 | 0 | 71.34
1490 | 冠县供电公司 | 贾镇供电所 | 贾镇站 | 10kV贾镇线 | 许二寨 | 200 | 0 | 71.35
1491 | 冠县供电公司 | 贾镇供电所 | 贾镇站 | 10kV贾镇线 | 吕田村 | 100 | 0 | 71.44
1492 | 冠县供电公司 | 贾镇供电所 | 贾镇站 | 10kV贾镇线 | 艾寨 | 200 | 0 | 71.889
1493 | 冠县供电公司 | 贾镇供电所 | 贾镇站 | 10kV贾镇线 | 艾寨2号 | 200 | 0 | 72.116
1494 | 冠县供电公司 | 贾镇供电所 | 贾镇站 | 10kV贾镇线 | 西庄南 | 200 | 0 | 72.26
1495 | 冠县供电公司 | 贾镇供电所 | 贾镇站 | 10kV贾镇线 | 迟庞庄 | 200 | 0 | 72.706
1496 | 冠县供电公司 | 贾镇供电所 | 贾镇站 | 10kV贾镇线 | 司庞庄2# | 200 | 0 | 72.76
1497 | 冠县供电公司 | 贾镇供电所 | 贾镇站 | 10kV贾镇线 | 司庞庄3号 | 200 | 0 | 72.8
1498 | 冠县供电公司 | 贾镇供电所 | 贾镇站 | 10kV贾镇线 | 司庞庄4号 | 200 | 0 | 72.934
1499 | 冠县供电公司 | 贾镇供电所 | 贾镇站 | 10kV贾镇线 | 后铺北 | 200 | 0 | 73.048
1500 | 冠县供电公司 | 贾镇供电所 | 贾镇站 | 10kV贾镇线 | 张林头 | 160 | 0 | 73.467
1501 | 冠县供电公司 | 贾镇供电所 | 贾镇站 | 10kV贾镇线 | 张林头3号 | 200 | 0 | 73.486
1502 | 冠县供电公司 | 贾镇供电所 | 贾镇站 | 10kV贾镇线 | 张林头4号柱上变 | 400 | 0 | 73.5
1503 | 冠县供电公司 | 贾镇供电所 | 贾镇站 | 10kV贾镇线 | 许辛村 | 200 | 0 | 73.6
1504 | 冠县供电公司 | 贾镇供电所 | 贾镇站 | 10kV贾镇线 | 许辛村东 | 200 | 0 | 73.64
1505 | 冠县供电公司 | 贾镇供电所 | 贾镇站 | 10kV贾镇线 | 许辛村3号 | 200 | 0 | 73.916
1506 | 冠县供电公司 | 贾镇供电所 | 贾镇站 | 10kV贾镇线 | 王辛村2号 | 200 | 0 | 74.08
1507 | 冠县供电公司 | 贾镇供电所 | 贾镇站 | 10kV贾镇线 | 李三支 | 200 | 0 | 74.14
1508 | 冠县供电公司 | 贾镇供电所 | 贾镇站 | 10kV贾镇线 | 李一二支1 | 100 | 0 | 0
1509 | 冠县供电公司 | 贾镇供电所 | 贾镇站 | 10kV贾镇线 | 李一二支2 | 400 | 0 | 74.549
1510 | 冠县供电公司 | 贾镇供电所 | 贾镇站 | 10kV贾镇线 | 李一二支3号 | 200 | 0 | 74.55
1511 | 冠县供电公司 | 贾镇供电所 | 贾镇站 | 10kV贾镇线 | 岑庄2号 | 200 | 0 | 75.782
1512 | 冠县供电公司 | 贾镇供电所 | 贾镇站 | 10kV贾镇线 | 迟庞庄2号 | 200 | 0 | 76
1513 | 冠县供电公司 | 贾镇供电所 | 贾镇站 | 10kV贾镇线 | 堤下庄北 | 200 | 0 | 76.084
1514 | 冠县供电公司 | 贾镇供电所 | 贾镇站 | 10kV贾镇线 | 堤下庄南 | 200 | 0 | 76.608
1515 | 冠县供电公司 | 贾镇供电所 | 贾镇站 | 10kV贾镇线 | 东庄 | 200 | 0 | 76.648
1516 | 冠县供电公司 | 贾镇供电所 | 贾镇站 | 10kV贾镇线 | 东庄北 | 160 | 0 | 77
1517 | 冠县供电公司 | 贾镇供电所 | 贾镇站 | 10kV贾镇线 | 高庄铺1 | 200 | 0 | 77.2
1518 | 冠县供电公司 | 贾镇供电所 | 贾镇站 | 10kV贾镇线 | 高庄铺3号 | 200 | 0 | 77.32
1519 | 冠县供电公司 | 贾镇供电所 | 贾镇站 | 10kV贾镇线 | 高庄铺4号 | 400 | 0 | 77.53
1520 | 冠县供电公司 | 贾镇供电所 | 贾镇站 | 10kV贾镇线 | 高庄铺村八号井井通 | 50 | 0 | 33
1521 | 冠县供电公司 | 贾镇供电所 | 贾镇站 | 10kV贾镇线 | 高庄铺村二号井井通 | 100 | 0 | 33.1
1522 | 冠县供电公司 | 贾镇供电所 | 贾镇站 | 10kV贾镇线 | 高庄铺村六号井井通 | 50 | 0 | 33.385
1523 | 冠县供电公司 | 贾镇供电所 | 贾镇站 | 10kV贾镇线 | 高庄铺村七号井井通 | 200 | 0 | 33.4
1524 | 冠县供电公司 | 贾镇供电所 | 贾镇站 | 10kV贾镇线 | 高庄铺村三号井井通 | 200 | 0 | 34.03
1525 | 冠县供电公司 | 贾镇供电所 | 贾镇站 | 10kV贾镇线 | 高庄铺村四号井井通 | 200 | 0 | 34.2
1526 | 冠县供电公司 | 贾镇供电所 | 贾镇站 | 10kV贾镇线 | 高庄铺村五号井井通 | 100 | 0 | 34.68
1527 | 冠县供电公司 | 贾镇供电所 | 贾镇站 | 10kV贾镇线 | 高庄铺村一号井井通 | 200 | 0 | 35
1528 | 冠县供电公司 | 贾镇供电所 | 贾镇站 | 10kV贾镇线 | 高庄铺公变2 | 200 | 0 | 69.04
1529 | 冠县供电公司 | 贾镇供电所 | 贾镇站 | 10kV贾镇线 | 葛辛村 | 200 | 0 | 69.2
1530 | 冠县供电公司 | 贾镇供电所 | 贾镇站 | 10kV贾镇线 | 葛辛村2号 | 200 | 0 | 0
1531 | 冠县供电公司 | 贾镇供电所 | 贾镇站 | 10kV贾镇线 | 贾镇村二号井井通 | 100 | 0 | 69.301
1532 | 冠县供电公司 | 贾镇供电所 | 贾镇站 | 10kV贾镇线 | 贾镇村三号井井通 | 100 | 0 | 69.368
1533 | 冠县供电公司 | 贾镇供电所 | 贾镇站 | 10kV贾镇线 | 贾镇村一号井井通 | 200 | 0 | 70.363
1534 | 冠县供电公司 | 贾镇供电所 | 贾镇站 | 10kV贾镇线 | 荆楼2号 | 200 | 0 | 70.42
1535 | 冠县供电公司 | 贾镇供电所 | 贾镇站 | 10kV贾镇线 | 李林头 | 200 | 0 | 70.688
1536 | 冠县供电公司 | 贾镇供电所 | 贾镇站 | 10kV贾镇线 | 李林头2号 | 200 | 0 | 71.32
1537 | 冠县供电公司 | 贾镇供电所 | 贾镇站 | 10kV贾镇线 | 李三支2号 | 200 | 0 | 71.34
1538 | 冠县供电公司 | 贾镇供电所 | 贾镇站 | 10kV贾镇线 | 刘洼寨 | 160 | 0 | 71.35
1539 | 冠县供电公司 | 贾镇供电所 | 贾镇站 | 10kV贾镇线 | 刘洼寨4号 | 200 | 0 | 71.44
1540 | 冠县供电公司 | 贾镇供电所 | 贾镇站 | 10kV贾镇线 | 陆辛村 | 200 | 0 | 71.889
1541 | 冠县供电公司 | 贾镇供电所 | 贾镇站 | 10kV贾镇线 | 吕田村2号 | 200 | 0 | 72.116
1542 | 冠县供电公司 | 贾镇供电所 | 贾镇站 | 10kV贾镇线 | 史二寨北 | 200 | 0 | 72.26
1543 | 冠县供电公司 | 贾镇供电所 | 贾镇站 | 10kV贾镇线 | 司庞庄 | 100 | 0 | 72.706
1544 | 冠县供电公司 | 贾镇供电所 | 贾镇站 | 10kV贾镇线 | 提下庄 | 200 | 0 | 72.76
1545 | 冠县供电公司 | 贾镇供电所 | 贾镇站 | 10kV贾镇线 | 洼里村1# | 200 | 0 | 72.8
1546 | 冠县供电公司 | 贾镇供电所 | 贾镇站 | 10kV贾镇线 | 王二寨 | 600 | 0 | 72.934
1547 | 冠县供电公司 | 贾镇供电所 | 贾镇站 | 10kV贾镇线 | 王谈二寨3号 | 200 | 0 | 73.048
1548 | 冠县供电公司 | 贾镇供电所 | 贾镇站 | 10kV贾镇线 | 王谈二寨4号 | 200 | 0 | 73.467
1549 | 冠县供电公司 | 贾镇供电所 | 贾镇站 | 10kV贾镇线 | 王谈二寨北 | 200 | 0 | 73.486
1550 | 冠县供电公司 | 贾镇供电所 | 贾镇站 | 10kV贾镇线 | 王田村 | 200 | 0 | 73.5
1551 | 冠县供电公司 | 贾镇供电所 | 贾镇站 | 10kV贾镇线 | 王田村1号 | 200 | 0 | 73.6
1552 | 冠县供电公司 | 贾镇供电所 | 贾镇站 | 10kV贾镇线 | 王辛村 | 100 | 0 | 73.64
1553 | 冠县供电公司 | 贾镇供电所 | 贾镇站 | 10kV贾镇线 | 西庄 | 200 | 0 | 73.916
1554 | 冠县供电公司 | 贾镇供电所 | 贾镇站 | 10kV贾镇线 | 徐辛村 | 200 | 0 | 74.08
1555 | 冠县供电公司 | 贾镇供电所 | 贾镇站 | 10kV贾镇线 | 许二寨2号公变 | 200 | 0 | 0
1556 | 冠县供电公司 | 贾镇供电所 | 贾镇站 | 10kV贾镇线 | 于林头2号 | 200 | 0 | 74.152
1557 | 冠县供电公司 | 贾镇供电所 | 贾镇站 | 10kV贾镇线 | 于林头村二号井井通 | 200 | 0 | 74.549
1558 | 冠县供电公司 | 贾镇供电所 | 贾镇站 | 10kV贾镇线 | 于林头村一号井井通 | 100 | 0 | 74.55
1559 | 冠县供电公司 | 贾镇供电所 | 贾镇站 | 10kV贾镇线 | 张林头2# | 160 | 0 | 75.782
1560 | 冠县供电公司 | 贾镇供电所 | 贾镇站 | 10kV贾镇线 | 于林头 | 200 | 0 | 0
1561 | 冠县供电公司 | 贾镇供电所 | 贾镇站 | 10kV石家村线 | 贾镇公变1＃ | 500 | 0 | 76.084
1562 | 冠县供电公司 | 贾镇供电所 | 贾镇站 | 10kV许棉线 | 宫庄 | 200 | 0 | 0
1563 | 冠县供电公司 | 贾镇供电所 | 贾镇站 | 10kV许棉线 | 田营南 | 200 | 0 | 77
1564 | 冠县供电公司 | 贾镇供电所 | 贾镇站 | 10kV许棉线 | 宫庄2# | 200 | 0 | 77.2
1565 | 冠县供电公司 | 贾镇供电所 | 贾镇站 | 10kV许棉线 | 田营村二号井井通 | 200 | 0 | 77.32
1566 | 冠县供电公司 | 贾镇供电所 | 贾镇站 | 10kV许棉线 | 田营村三号井井通 | 50 | 0 | 28.89
1567 | 冠县供电公司 | 贾镇供电所 | 贾镇站 | 10kV许棉线 | 田营村四号井井通 | 100 | 0 | 28.89
1568 | 冠县供电公司 | 贾镇供电所 | 贾镇站 | 10kV许棉线 | 田营村五号井井通 | 100 | 0 | 33
1569 | 冠县供电公司 | 贾镇供电所 | 贾镇站 | 10kV许棉线 | 田营村一号井井通 | 100 | 0 | 33.4
1570 | 冠县供电公司 | 贾镇供电所 | 贾镇站 | 10kV许棉线 | 周庄（200）变压器 | 200 | 0 | 34.03
1571 | 冠县供电公司 | 开发区供电所 | 烟庄站 | 10kV白集线 | 后十里铺南 | 200 | 0 | 34.2
1572 | 冠县供电公司 | 开发区供电所 | 北郊站 | 10kV北清线 | 前张平中2号 | 200 | 0 | 34.68
1573 | 冠县供电公司 | 开发区供电所 | 北郊站 | 10kV北清线 | 后张平4号 | 200 | 0 | 35
1574 | 冠县供电公司 | 开发区供电所 | 北郊站 | 10kV北清线 | 冠县充电站南区 | 630 | 0 | 65.75
1575 | 冠县供电公司 | 开发区供电所 | 北郊站 | 10kV北宋线 | 赵村街 | 200 | 0 | 0
1576 | 冠县供电公司 | 开发区供电所 | 北郊站 | 10kV北宋线 | 赵村3号 | 200 | 0 | 66.09
1577 | 冠县供电公司 | 开发区供电所 | 北郊站 | 10kV北宋线 | 赵村2#公变 | 160 | 0 | 66.324
1578 | 冠县供电公司 | 开发区供电所 | 北郊站 | 10kV北宋线 | 赵村1号 | 200 | 0 | 66.736
1579 | 冠县供电公司 | 开发区供电所 | 北郊站 | 10kV北宋线 | 野庄1# | 200 | 0 | 67.466
1580 | 冠县供电公司 | 开发区供电所 | 北郊站 | 10kV北宋线 | 西宋村中 | 200 | 0 | 67.6
1581 | 冠县供电公司 | 开发区供电所 | 北郊站 | 10kV北宋线 | 西宋村西南 | 400 | 0 | 68.72
1582 | 冠县供电公司 | 开发区供电所 | 北郊站 | 10kV北宋线 | 西宋村西 | 160 | 0 | 69
1583 | 冠县供电公司 | 开发区供电所 | 北郊站 | 10kV北宋线 | 西宋村南 | 400 | 0 | 69.04
1584 | 冠县供电公司 | 开发区供电所 | 北郊站 | 10kV北宋线 | 西宋村东 | 200 | 0 | 69.2
1585 | 冠县供电公司 | 开发区供电所 | 北郊站 | 10kV北宋线 | 马玉新4号 | 400 | 0 | 69.3
1586 | 冠县供电公司 | 开发区供电所 | 北郊站 | 10kV北宋线 | 马玉3号 | 200 | 0 | 69.301
1587 | 冠县供电公司 | 开发区供电所 | 北郊站 | 10kV北宋线 | 马玉2# | 160 | 0 | 69.368
1588 | 冠县供电公司 | 开发区供电所 | 北郊站 | 10kV北宋线 | 马玉 | 200 | 0 | 72.706
1589 | 冠县供电公司 | 开发区供电所 | 北郊站 | 10kV北宋线 | 后铺4号 | 400 | 0 | 149.892
1590 | 冠县供电公司 | 开发区供电所 | 北郊站 | 10kV北宋线 | 冠县充电站北区 | 630 | 0 | 448.093
1591 | 冠县供电公司 | 开发区供电所 | 北郊站 | 10kV北宋线 | 东孔村2# | 200 | 0 | 36.265
1592 | 冠县供电公司 | 开发区供电所 | 北郊站 | 10kV北宋线 | 东孔村 | 200 | 0 | 87.336
1593 | 冠县供电公司 | 开发区供电所 | 北郊站 | 10kV北宋线 | 野庄 | 200 | 0 | 0
1594 | 冠县供电公司 | 开发区供电所 | 烟庄站 | 10kV陈辛线 | 西开河头南 | 200 | 0 | 79.406
1595 | 冠县供电公司 | 开发区供电所 | 烟庄站 | 10kV陈辛线 | 西开河头街 | 200 | 0 | 66.324
1596 | 冠县供电公司 | 开发区供电所 | 烟庄站 | 10kV陈辛线 | 西开河头2号 | 200 | 0 | 115.87
1597 | 冠县供电公司 | 开发区供电所 | 烟庄站 | 10kV陈辛线 | 庞辛庄村 | 200 | 0 | 97.716
1598 | 冠县供电公司 | 开发区供电所 | 烟庄站 | 10kV陈辛线 | 庞辛庄3号 | 400 | 0 | 258.836
1599 | 冠县供电公司 | 开发区供电所 | 烟庄站 | 10kV陈辛线 | 庞辛庄 | 200 | 0 | 78.64
1600 | 冠县供电公司 | 开发区供电所 | 烟庄站 | 10kV陈辛线 | 梁辛庄街西 | 200 | 0 | 53.188
1601 | 冠县供电公司 | 开发区供电所 | 烟庄站 | 10kV陈辛线 | 梁辛庄街东 | 400 | 0 | 227.6
1602 | 冠县供电公司 | 开发区供电所 | 烟庄站 | 10kV陈辛线 | 梁辛庄街 | 200 | 0 | 59.614
1603 | 冠县供电公司 | 开发区供电所 | 烟庄站 | 10kV陈辛线 | 梁辛庄北 | 200 | 0 | 36.522
1604 | 冠县供电公司 | 开发区供电所 | 烟庄站 | 10kV陈辛线 | 梁辛庄1号 | 200 | 0 | 113.56
1605 | 冠县供电公司 | 开发区供电所 | 烟庄站 | 10kV陈辛线 | 东开河头北 | 200 | 0 | 31.756
1606 | 冠县供电公司 | 开发区供电所 | 烟庄站 | 10kV陈辛线 | 东开河头 | 200 | 0 | 94.62
1607 | 冠县供电公司 | 开发区供电所 | 烟庄站 | 10kV陈辛线 | 陈辛庄南公变 | 200 | 0 | 96.024
1608 | 冠县供电公司 | 开发区供电所 | 烟庄站 | 10kV陈辛线 | 陈辛庄街 | 160 | 0 | 88.69
1609 | 冠县供电公司 | 开发区供电所 | 烟庄站 | 10kV陈辛线 | 陈辛庄4号 | 200 | 0 | 115.093
1610 | 冠县供电公司 | 开发区供电所 | 烟庄站 | 10kV陈辛线 | 陈辛庄1号 | 200 | 0 | 88.658
1611 | 冠县供电公司 | 开发区供电所 | 北郊站 | 10kV宏达线 | 前十里铺南充电配电变压器 | 400 | 0 | 249.72
1612 | 冠县供电公司 | 开发区供电所 | 振兴站 | 10kV宏达线 | 前十里铺北 | 400 | 0 | 252.18
1613 | 冠县供电公司 | 开发区供电所 | 振兴站 | 10kV宏达线 | 前铺2号 | 200 | 0 | 11.494
1614 | 冠县供电公司 | 开发区供电所 | 振兴站 | 10kV宏达线 | 前铺 | 200 | 0 | 41.16
1615 | 冠县供电公司 | 开发区供电所 | 振兴站 | 10kV宏达线 | 王庄 | 200 | 0 | 0
1616 | 冠县供电公司 | 开发区供电所 | 北郊站 | 10kV华杭I线 | 张平2队 | 200 | 0 | 43.794
1617 | 冠县供电公司 | 开发区供电所 | 北郊站 | 10kV华杭I线 | 前张平西新4号 | 400 | 0 | 274.584
1618 | 冠县供电公司 | 开发区供电所 | 北郊站 | 10kV华杭I线 | 前张平西3号 | 200 | 0 | 147.349
1619 | 冠县供电公司 | 开发区供电所 | 北郊站 | 10kV华杭I线 | 前张平西2# | 200 | 0 | 53.784
1620 | 冠县供电公司 | 开发区供电所 | 北郊站 | 10kV华杭I线 | 前张平西 | 200 | 0 | 98.599
1621 | 冠县供电公司 | 开发区供电所 | 北郊站 | 10kV华杭I线 | 前张平东2号 | 400 | 0 | 156.84
1622 | 冠县供电公司 | 开发区供电所 | 北郊站 | 10kV华杭I线 | 前张平东1号 | 400 | 0 | 66.556
1623 | 冠县供电公司 | 开发区供电所 | 北郊站 | 10kV华杭I线 | 后张平3号 | 200 | 0 | 3.006
1624 | 冠县供电公司 | 开发区供电所 | 北郊站 | 10kV华杭I线 | 后张平2号 | 200 | 0 | 58.494
1625 | 冠县供电公司 | 开发区供电所 | 北郊站 | 10kV华杭I线 | 后张平1号 | 200 | 0 | 64.096
1626 | 冠县供电公司 | 开发区供电所 | 白集站 | 10kV集北线 | 五岔路街 | 400 | 0 | 192.28
1627 | 冠县供电公司 | 开发区供电所 | 白集站 | 10kV集北线 | 五岔路4号 | 200 | 0 | 103.78
1628 | 冠县供电公司 | 开发区供电所 | 白集站 | 10kV集北线 | 五岔路3号 | 200 | 0 | 76.084
1629 | 冠县供电公司 | 开发区供电所 | 白集站 | 10kV集北线 | 五岔路2# | 160 | 0 | 65.893
1630 | 冠县供电公司 | 开发区供电所 | 白集站 | 10kV集北线 | 五岔路1# | 160 | 0 | 70.403
1631 | 冠县供电公司 | 开发区供电所 | 白集站 | 10kV集北线 | 白集西街中 | 200 | 0 | 40.08
1632 | 冠县供电公司 | 开发区供电所 | 白集站 | 10kV集北线 | 白集西街1号 | 200 | 0 | 77.53
1633 | 冠县供电公司 | 开发区供电所 | 白集站 | 10kV集北线 | 白集西街 | 200 | 0 | 42.66
1634 | 冠县供电公司 | 开发区供电所 | 白集站 | 10kV集北线 | 白集北街2号 | 400 | 0 | 116.48
1635 | 冠县供电公司 | 开发区供电所 | 白集站 | 10kV集北线 | 白集北街 | 200 | 0 | 115.96
1636 | 冠县供电公司 | 开发区供电所 | 振兴站 | 10kV三里线 | 吴家村西 | 400 | 0 | 161.618
1637 | 冠县供电公司 | 开发区供电所 | 振兴站 | 10kV三里线 | 吴家村 | 200 | 0 | 23.35
1638 | 冠县供电公司 | 开发区供电所 | 振兴站 | 10kV三里线 | 七里佛堂村 | 400 | 0 | 224.543
1639 | 冠县供电公司 | 开发区供电所 | 振兴站 | 10kV三里线 | 七里佛堂北 | 200 | 0 | 158.106
1640 | 冠县供电公司 | 开发区供电所 | 清泉站 | 10kV兴冠线 | 西十里营4号井井通 | 200 | 0 | 84.02
1641 | 冠县供电公司 | 开发区供电所 | 清泉站 | 10kV兴冠线 | 东十里营4号井井通 | 100 | 0 | 37.676
1642 | 冠县供电公司 | 开发区供电所 | 清泉站 | 10kV兴冠线 | 东十里营3号井井通 | 100 | 0 | 29.024
1643 | 冠县供电公司 | 开发区供电所 | 振兴站 | 10kV兴冉II线 | 张八里南公变 | 200 | 0 | 0
1644 | 冠县供电公司 | 开发区供电所 | 振兴站 | 10kV兴冉II线 | 张八里村 | 200 | 0 | 76.608
1645 | 冠县供电公司 | 开发区供电所 | 振兴站 | 10kV兴冉II线 | 张八里北公变 | 200 | 0 | 25.866
1646 | 冠县供电公司 | 开发区供电所 | 振兴站 | 10kV兴冉II线 | 雅捷充电配电变压器 | 400 | 0 | 144.596
1647 | 冠县供电公司 | 开发区供电所 | 振兴站 | 10kV兴冉II线 | 邢八里公变 | 200 | 0 | 72.116
1648 | 冠县供电公司 | 开发区供电所 | 振兴站 | 10kV兴冉II线 | 邢八里1号 | 400 | 0 | 201.804
1649 | 冠县供电公司 | 开发区供电所 | 振兴站 | 10kV兴冉II线 | 崔八里中 | 400 | 0 | 189.808
1650 | 冠县供电公司 | 开发区供电所 | 振兴站 | 10kV兴冉II线 | 崔八里北街照明 | 200 | 0 | 59.32
1651 | 冠县供电公司 | 开发区供电所 | 振兴站 | 10kV兴冉II线 | 崔八里4号公变 | 200 | 0 | 97.862
1652 | 冠县供电公司 | 开发区供电所 | 振兴站 | 10kV兴冉II线 | 崔八里3号公变 | 200 | 0 | 80.233
1653 | 冠县供电公司 | 开发区供电所 | 振兴站 | 10kV兴冉II线 | 崔八里 | 100 | 0 | 45.482
1654 | 冠县供电公司 | 开发区供电所 | 振兴站 | 10kV兴冉II线 | 陈八里东 | 200 | 0 | 12.27
1655 | 冠县供电公司 | 开发区供电所 | 振兴站 | 10kV兴冉II线 | 陈八里北 | 400 | 0 | 281.656
1656 | 冠县供电公司 | 开发区供电所 | 振兴站 | 10kV兴冉II线 | 陈八里2号井井通 | 100 | 0 | 63.96
1657 | 冠县供电公司 | 开发区供电所 | 振兴站 | 10kV兴冉II线 | 陈八里2号公变 | 200 | 0 | 41.46
1658 | 冠县供电公司 | 开发区供电所 | 振兴站 | 10kV兴冉II线 | 陈八里1号井井通 | 200 | 0 | 86.78
1659 | 冠县供电公司 | 开发区供电所 | 振兴站 | 10kV兴冉I线 | 冠宇公司安置楼 | 200 | 0 | 36.942
1660 | 冠县供电公司 | 开发区供电所 | 振兴站 | 10kV兴冉I线 | 冠县经济开发区管委会公变 | 200 | 0 | 100
1661 | 冠县供电公司 | 开发区供电所 | 烟庄站 | 10kV烟直线 | 张庄新4号 | 200 | 0 | 78.264
1662 | 冠县供电公司 | 开发区供电所 | 烟庄站 | 10kV烟直线 | 张庄南 | 200 | 0 | 44.058
1663 | 冠县供电公司 | 开发区供电所 | 烟庄站 | 10kV烟直线 | 张庄2号 | 200 | 0 | 85.76
1664 | 冠县供电公司 | 开发区供电所 | 烟庄站 | 10kV烟直线 | 张庄 | 200 | 0 | 80.065
1665 | 冠县供电公司 | 开发区供电所 | 烟庄站 | 10kV烟直线 | 烟庄晓春亭2号公变 | 630 | 0 | 326.368
1666 | 冠县供电公司 | 开发区供电所 | 烟庄站 | 10kV烟直线 | 烟庄晓春亭1号公变 | 630 | 0 | 331.867
1667 | 冠县供电公司 | 开发区供电所 | 烟庄站 | 10kV烟直线 | 烟庄西南 | 200 | 0 | 49.84
1668 | 冠县供电公司 | 开发区供电所 | 烟庄站 | 10kV烟直线 | 烟庄西北 | 200 | 0 | 106.444
1669 | 冠县供电公司 | 开发区供电所 | 烟庄站 | 10kV烟直线 | 烟庄西 | 200 | 0 | 48.126
1670 | 冠县供电公司 | 开发区供电所 | 烟庄站 | 10kV烟直线 | 烟庄南 | 200 | 0 | 43.788
1671 | 冠县供电公司 | 开发区供电所 | 烟庄站 | 10kV烟直线 | 烟庄东北 | 200 | 0 | 64.395
1672 | 冠县供电公司 | 开发区供电所 | 烟庄站 | 10kV烟直线 | 烟庄东 | 200 | 0 | 77.87
1673 | 冠县供电公司 | 开发区供电所 | 烟庄站 | 10kV烟直线 | 烟庄村东南 | 100 | 0 | 37.928
1674 | 冠县供电公司 | 开发区供电所 | 烟庄站 | 10kV烟直线 | 烟庄村5号井井通 | 200 | 0 | 117.705
1675 | 冠县供电公司 | 开发区供电所 | 烟庄站 | 10kV烟直线 | 烟庄村3号井井通 | 100 | 0 | 48.583
1676 | 冠县供电公司 | 开发区供电所 | 烟庄站 | 10kV烟直线 | 烟庄1# | 200 | 0 | 76.648
1677 | 冠县供电公司 | 开发区供电所 | 烟庄站 | 10kV烟直线 | 王马庄南 | 200 | 0 | 77.32
1678 | 冠县供电公司 | 开发区供电所 | 烟庄站 | 10kV烟直线 | 王马庄村7号井井通 | 200 | 0 | 69.301
1679 | 冠县供电公司 | 开发区供电所 | 烟庄站 | 10kV烟直线 | 王马庄村6号井井通 | 100 | 0 | 25.353
1680 | 冠县供电公司 | 开发区供电所 | 烟庄站 | 10kV烟直线 | 王马庄村5号井井通 | 100 | 0 | 26.788
1681 | 冠县供电公司 | 开发区供电所 | 烟庄站 | 10kV烟直线 | 王马庄村4号井井通 | 200 | 0 | 121.075
1682 | 冠县供电公司 | 开发区供电所 | 烟庄站 | 10kV烟直线 | 王马庄村3号井井通 | 100 | 0 | 33.845
1683 | 冠县供电公司 | 开发区供电所 | 烟庄站 | 10kV烟直线 | 王马庄村2号井井通 | 100 | 0 | 0
1684 | 冠县供电公司 | 开发区供电所 | 烟庄站 | 10kV烟直线 | 王马庄村1号井井通 | 100 | 0 | 10.058
1685 | 冠县供电公司 | 开发区供电所 | 烟庄站 | 10kV烟直线 | 王马庄2# | 160 | 0 | 24.715
1686 | 冠县供电公司 | 开发区供电所 | 烟庄站 | 10kV烟直线 | 王马庄 | 400 | 0 | 70.688
1687 | 冠县供电公司 | 开发区供电所 | 烟庄站 | 10kV烟直线 | 王村东4号 | 200 | 0 | 71.32
1688 | 冠县供电公司 | 开发区供电所 | 烟庄站 | 10kV烟直线 | 王村东 | 400 | 0 | 71.34
1689 | 冠县供电公司 | 开发区供电所 | 烟庄站 | 10kV烟直线 | 王村1号 | 200 | 0 | 71.35
1690 | 冠县供电公司 | 开发区供电所 | 烟庄站 | 10kV烟直线 | 王村 | 400 | 0 | 71.44
1691 | 冠县供电公司 | 开发区供电所 | 烟庄站 | 10kV野庄线1104间隔 | 后十里铺东北 | 400 | 0 | 71.889
1692 | 冠县供电公司 | 开发区供电所 | 烟庄站 | 10kV野庄线1104间隔 | 后十里铺东 | 250 | 0 | 72.116
1693 | 冠县供电公司 | 开发区供电所 | 烟庄站 | 10kV野庄线1104间隔 | 后十里铺村2号井井通 | 100 | 0 | 72.26
1694 | 冠县供电公司 | 开发区供电所 | 烟庄站 | 10kV野庄线1104间隔 | 后十里铺村1号井井通 | 50 | 0 | 72.706
1695 | 冠县供电公司 | 开发区供电所 | 烟庄站 | 10kV野庄线1104间隔 | 后十里铺6号 | 400 | 0 | 72.76
1696 | 冠县供电公司 | 开发区供电所 | 烟庄站 | 10kV野庄线1104间隔 | 后十里铺3号 | 400 | 0 | 72.8
1697 | 冠县供电公司 | 开发区供电所 | 烟庄站 | 10kV野庄线1104间隔 | 后十里铺2 | 200 | 0 | 72.934
1698 | 冠县供电公司 | 开发区供电所 | 烟庄站 | 10kV野庄线1104间隔 | 后十里铺1号 | 400 | 0 | 73.048
1699 | 冠县供电公司 | 开发区供电所 | 烟庄站 | 10kV野庄线1104间隔 | 后铺村 | 250 | 0 | 73.467
1700 | 冠县供电公司 | 开发区供电所 | 烟庄站 | 10kV义村线 | 东宋西 | 200 | 0 | 0
1701 | 冠县供电公司 | 开发区供电所 | 烟庄站 | 10kV义村线 | 义村西 | 160 | 0 | 73.5
1702 | 冠县供电公司 | 开发区供电所 | 烟庄站 | 10kV义村线 | 义村东 | 200 | 0 | 73.6
1703 | 冠县供电公司 | 开发区供电所 | 烟庄站 | 10kV义村线 | 义村4号 | 200 | 0 | 73.64
1704 | 冠县供电公司 | 开发区供电所 | 烟庄站 | 10kV义村线 | 义村3# | 200 | 0 | 73.916
1705 | 冠县供电公司 | 开发区供电所 | 烟庄站 | 10kV义村线 | 义村1# | 200 | 0 | 74.08
1706 | 冠县供电公司 | 开发区供电所 | 烟庄站 | 10kV义村线 | 烟庄村4号井井通 | 100 | 0 | 74.14
1707 | 冠县供电公司 | 开发区供电所 | 烟庄站 | 10kV义村线 | 烟庄村2号井井通 | 200 | 0 | 74.152
1708 | 冠县供电公司 | 开发区供电所 | 烟庄站 | 10kV义村线 | 烟庄村1号井井通 | 100 | 0 | 74.549
1709 | 冠县供电公司 | 开发区供电所 | 烟庄站 | 10kV义村线 | 西贾庄1号 | 200 | 0 | 74.55
1710 | 冠县供电公司 | 开发区供电所 | 烟庄站 | 10kV义村线 | 西贾庄 | 200 | 0 | 75.782
1711 | 冠县供电公司 | 开发区供电所 | 烟庄站 | 10kV义村线 | 均庄子4号 | 200 | 0 | 76
1712 | 冠县供电公司 | 开发区供电所 | 烟庄站 | 10kV义村线 | 均庄子3号 | 200 | 0 | 76.084
1713 | 冠县供电公司 | 开发区供电所 | 烟庄站 | 10kV义村线 | 均庄子2号 | 160 | 0 | 76.608
1714 | 冠县供电公司 | 开发区供电所 | 烟庄站 | 10kV义村线 | 均庄子 | 200 | 0 | 76.648
1715 | 冠县供电公司 | 开发区供电所 | 烟庄站 | 10kV义村线 | 东宋东新 | 200 | 0 | 77
1716 | 冠县供电公司 | 开发区供电所 | 烟庄站 | 10kV义村线 | 东宋北 | 200 | 0 | 77.2
1717 | 冠县供电公司 | 开发区供电所 | 烟庄站 | 10kV义村线 | 东宋2号 | 200 | 0 | 77.32
1718 | 冠县供电公司 | 开发区供电所 | 烟庄站 | 10kV义村线 | 东宋1号 | 200 | 0 | 77.53
1719 | 冠县供电公司 | 开发区供电所 | 烟庄站 | 10kV义村线 | 东南庄西南 | 200 | 0 | 77.724
1720 | 冠县供电公司 | 开发区供电所 | 烟庄站 | 10kV义村线 | 东南庄西 | 400 | 0 | 77.87
1721 | 冠县供电公司 | 开发区供电所 | 烟庄站 | 10kV义村线 | 东南庄南 | 200 | 0 | 78.264
1722 | 冠县供电公司 | 开发区供电所 | 烟庄站 | 10kV义村线 | 东南庄东北 | 200 | 0 | 78.27
1723 | 冠县供电公司 | 开发区供电所 | 烟庄站 | 10kV义村线 | 东南庄东 | 200 | 0 | 78.4
1724 | 冠县供电公司 | 开发区供电所 | 烟庄站 | 10kV义村线 | 东贾庄北 | 200 | 0 | 78.64
1725 | 冠县供电公司 | 开发区供电所 | 烟庄站 | 10kV义村线 | 东贾庄 | 200 | 0 | 76.084
1726 | 冠县供电公司 | 开发区供电所 | 烟庄站 | 10kV义村线 | 东范庄西 | 200 | 0 | 0
1727 | 冠县供电公司 | 开发区供电所 | 烟庄站 | 10kV义村线 | 东范庄东1号 | 200 | 0 | 76.648
1728 | 冠县供电公司 | 开发区供电所 | 烟庄站 | 10kV义村线 | 东范庄东 | 400 | 0 | 77
1729 | 冠县供电公司 | 开发区供电所 | 烟庄站 | 10kV义村线 | 东范庄3号 | 400 | 0 | 77.2
1730 | 冠县供电公司 | 开发区供电所 | 北郊站 | 10kV园北II线 | 赛雅世纪城2#配电变压器 | 800 | 0 | 77.32
1731 | 冠县供电公司 | 开发区供电所 | 北郊站 | 10kV园北II线 | 赛雅世纪城1#配电变压器 | 800 | 0 | 77.53
1732 | 冠县供电公司 | 开发区供电所 | 北郊站 | 10kV园北II线 | 后小化2号 | 200 | 0 | 77.724
1733 | 冠县供电公司 | 开发区供电所 | 北郊站 | 10kV园北II线 | 后小华西 | 160 | 0 | 77.87
1734 | 冠县供电公司 | 开发区供电所 | 北郊站 | 10kV园北II线 | 后小华东 | 160 | 0 | 78.264
1735 | 冠县供电公司 | 开发区供电所 | 北郊站 | 10kV园北II线 | 后小华1# | 200 | 0 | 78.27
1736 | 冠县供电公司 | 开发区供电所 | 北郊站 | 10kV园北II线 | 东提固2号公变 | 200 | 0 | 0
1737 | 冠县供电公司 | 开发区供电所 | 北郊站 | 10kV园南I线 | 前小华2号 | 200 | 0 | 78.64
1738 | 冠县供电公司 | 开发区供电所 | 清泉站 | 10kV赵辛线 | 赵辛庄南 | 400 | 0 | 78.8
1739 | 冠县供电公司 | 开发区供电所 | 清泉站 | 10kV赵辛线 | 赵辛庄街 | 200 | 0 | 73.048
1740 | 冠县供电公司 | 开发区供电所 | 清泉站 | 10kV赵辛线 | 赵辛庄东南 | 200 | 0 | 84.756
1741 | 冠县供电公司 | 开发区供电所 | 清泉站 | 10kV赵辛线 | 赵辛庄北 | 200 | 0 | 58.193
1742 | 冠县供电公司 | 开发区供电所 | 清泉站 | 10kV赵辛线 | 赵辛庄2 | 200 | 0 | 42.476
1743 | 冠县供电公司 | 开发区供电所 | 清泉站 | 10kV赵辛线 | 西十里照明北 | 200 | 0 | 54.888
1744 | 冠县供电公司 | 开发区供电所 | 清泉站 | 10kV赵辛线 | 西十里营街 | 200 | 0 | 75.782
1745 | 冠县供电公司 | 开发区供电所 | 清泉站 | 10kV赵辛线 | 西十里营东北 | 200 | 0 | 133.317
1746 | 冠县供电公司 | 开发区供电所 | 清泉站 | 10kV赵辛线 | 西十里营3号井井通 | 50 | 0 | 15.256
1747 | 冠县供电公司 | 开发区供电所 | 清泉站 | 10kV赵辛线 | 西十里营2号井井通 | 100 | 0 | 49.777
1748 | 冠县供电公司 | 开发区供电所 | 清泉站 | 10kV赵辛线 | 西十里营2号 | 200 | 0 | 88.912
1749 | 冠县供电公司 | 开发区供电所 | 清泉站 | 10kV赵辛线 | 西十里营1号井井通 | 100 | 0 | 38.553
1750 | 冠县供电公司 | 开发区供电所 | 清泉站 | 10kV赵辛线 | 刘辛庄南 | 200 | 0 | 80.236
1751 | 冠县供电公司 | 开发区供电所 | 清泉站 | 10kV赵辛线 | 刘辛庄街 | 200 | 0 | 83.234
1752 | 冠县供电公司 | 开发区供电所 | 清泉站 | 10kV赵辛线 | 刘辛庄2＃ | 200 | 0 | 53.324
1753 | 冠县供电公司 | 开发区供电所 | 清泉站 | 10kV赵辛线 | 东十里营照明2 | 200 | 0 | 48.326
1754 | 冠县供电公司 | 开发区供电所 | 清泉站 | 10kV赵辛线 | 东十里营8号井井通 | 100 | 0 | 33.709
1755 | 冠县供电公司 | 开发区供电所 | 清泉站 | 10kV赵辛线 | 东十里营7号井井通 | 50 | 0 | 0
1756 | 冠县供电公司 | 开发区供电所 | 清泉站 | 10kV赵辛线 | 东十里营6号井井通 | 100 | 0 | 39.951
1757 | 冠县供电公司 | 开发区供电所 | 清泉站 | 10kV赵辛线 | 东十里营5号井井通 | 100 | 0 | 32.808
1758 | 冠县供电公司 | 开发区供电所 | 清泉站 | 10kV赵辛线 | 东十里营2号井井通 | 50 | 0 | 0
1759 | 冠县供电公司 | 开发区供电所 | 清泉站 | 10kV赵辛线 | 东十里营1号井井通 | 100 | 0 | 48.099
1760 | 冠县供电公司 | 开发区供电所 | 清泉站 | 10kV赵辛线 | 东十里营1号 | 200 | 0 | 93.544
1761 | 冠县供电公司 | 开发区供电所 | 清泉站 | 10kV赵辛线 | 东十里街 | 200 | 0 | 16.09
1762 | 冠县供电公司 | 兰沃供电所 | 兰沃站 | 10kV柳邵线 | 大兰沃北 | 400 | 0 | 120
1763 | 冠县供电公司 | 兰沃供电所 | 兰沃站 | 10kV柳邵线 | 大兰沃北2号 | 200 | 0 | 19.66
1764 | 冠县供电公司 | 兰沃供电所 | 兰沃站 | 10kV柳邵线 | 大兰沃南2号 | 200 | 0 | 100.06
1765 | 冠县供电公司 | 兰沃供电所 | 兰沃站 | 10kV柳邵线 | 大兰沃中3号 | 200 | 0 | 70.363
1766 | 冠县供电公司 | 兰沃供电所 | 兰沃站 | 10kV柳邵线 | 大留邵北 | 200 | 0 | 70.42
1767 | 冠县供电公司 | 兰沃供电所 | 兰沃站 | 10kV柳邵线 | 大留邵北2号 | 400 | 0 | 70.688
1768 | 冠县供电公司 | 兰沃供电所 | 兰沃站 | 10kV柳邵线 | 大留邵南 | 400 | 0 | 71.32
1769 | 冠县供电公司 | 兰沃供电所 | 兰沃站 | 10kV柳邵线 | 大留邵南1号 | 200 | 0 | 71.34
1770 | 冠县供电公司 | 兰沃供电所 | 兰沃站 | 10kV柳邵线 | 大留邵南2号 | 200 | 0 | 71.35
1771 | 冠县供电公司 | 兰沃供电所 | 兰沃站 | 10kV柳邵线 | 大留邵南3号 | 200 | 0 | 71.44
1772 | 冠县供电公司 | 兰沃供电所 | 兰沃站 | 10kV柳邵线 | 大张西 | 200 | 0 | 71.889
1773 | 冠县供电公司 | 兰沃供电所 | 兰沃站 | 10kV柳邵线 | 东兰沃 | 200 | 0 | 72.116
1774 | 冠县供电公司 | 兰沃供电所 | 兰沃站 | 10kV柳邵线 | 东兰沃2号 | 200 | 0 | 72.26
1775 | 冠县供电公司 | 兰沃供电所 | 兰沃站 | 10kV柳邵线 | 段连子 | 200 | 0 | 72.706
1776 | 冠县供电公司 | 兰沃供电所 | 兰沃站 | 10kV柳邵线 | 段连子2 | 160 | 0 | 72.76
1777 | 冠县供电公司 | 兰沃供电所 | 兰沃站 | 10kV柳邵线 | 郭留邵 | 200 | 0 | 72.8
1778 | 冠县供电公司 | 兰沃供电所 | 兰沃站 | 10kV柳邵线 | 郭柳邵2# | 200 | 0 | 72.934
1779 | 冠县供电公司 | 兰沃供电所 | 兰沃站 | 10kV柳邵线 | 柳留邵 | 200 | 0 | 73.048
1780 | 冠县供电公司 | 兰沃供电所 | 兰沃站 | 10kV柳邵线 | 石家寨 | 200 | 0 | 73.467
1781 | 冠县供电公司 | 兰沃供电所 | 兰沃站 | 10kV柳邵线 | 石家寨北 | 200 | 0 | 73.486
1782 | 冠县供电公司 | 兰沃供电所 | 兰沃站 | 10kV柳邵线 | 石家寨南 | 200 | 0 | 73.5
1783 | 冠县供电公司 | 兰沃供电所 | 兰沃站 | 10kV柳邵线 | 石家寨西 | 200 | 0 | 73.6
1784 | 冠县供电公司 | 兰沃供电所 | 兰沃站 | 10kV柳邵线 | 王连子 | 100 | 0 | 73.64
1785 | 冠县供电公司 | 兰沃供电所 | 兰沃站 | 10kV柳邵线 | 王连子1号 | 400 | 0 | 73.916
1786 | 冠县供电公司 | 兰沃供电所 | 兰沃站 | 10kV柳邵线 | 西张庄 | 200 | 0 | 74.08
1787 | 冠县供电公司 | 兰沃供电所 | 兰沃站 | 10kV柳邵线 | 西张庄3 | 200 | 0 | 74.14
1788 | 冠县供电公司 | 兰沃供电所 | 兰沃站 | 10kV柳邵线 | 西张庄4号 | 200 | 0 | 74.152
1789 | 冠县供电公司 | 兰沃供电所 | 兰沃站 | 10kV柳邵线 | 西张庄5号 | 200 | 0 | 74.549
1790 | 冠县供电公司 | 兰沃供电所 | 兰沃站 | 10kV柳邵线 | 西张庄6号 | 200 | 0 | 74.55
1791 | 冠县供电公司 | 兰沃供电所 | 兰沃站 | 10kV柳邵线 | 西张庄7号 | 200 | 0 | 75.782
1792 | 冠县供电公司 | 兰沃供电所 | 兰沃站 | 10kV柳邵线 | 邢留邵 | 200 | 0 | 76
1793 | 冠县供电公司 | 兰沃供电所 | 兰沃站 | 10kV柳邵线 | 邢留邵2号 | 200 | 0 | 76.084
1794 | 冠县供电公司 | 兰沃供电所 | 兰沃站 | 10kV柳邵线 | 邢留邵3号 | 200 | 0 | 76.608
1795 | 冠县供电公司 | 兰沃供电所 | 兰沃站 | 10kV柳邵线 | 张保管1# | 200 | 0 | 76.648
1796 | 冠县供电公司 | 兰沃供电所 | 兰沃站 | 10kV柳邵线 | 张保管村2# | 200 | 0 | 77
1797 | 冠县供电公司 | 兰沃供电所 | 兰沃站 | 10kV柳邵线 | 张保管西1 | 200 | 0 | 77.2
1798 | 冠县供电公司 | 兰沃供电所 | 兰沃站 | 10kV柳邵线 | 张保管西2 | 200 | 0 | 77.32
1799 | 冠县供电公司 | 兰沃供电所 | 兰沃站 | 10kV柳邵线 | 张连子 | 200 | 0 | 77.53
1800 | 冠县供电公司 | 兰沃供电所 | 兰沃站 | 10kV柳邵线 | 张连子2号 | 200 | 0 | 77.724
1801 | 冠县供电公司 | 兰沃供电所 | 兰沃站 | 10kV柳邵线 | 张连子3号 | 100 | 0 | 77.87
1802 | 冠县供电公司 | 兰沃供电所 | 兰沃站 | 10kV柳邵线 | 张连子4号 | 200 | 0 | 78.264
1803 | 冠县供电公司 | 兰沃供电所 | 兰沃站 | 10kV柳邵线 | 张留邵 | 200 | 0 | 78.27
1804 | 冠县供电公司 | 兰沃供电所 | 兰沃站 | 10kV柳邵线 | 张柳邵2# | 200 | 0 | 78.4
1805 | 冠县供电公司 | 兰沃供电所 | 兰沃站 | 10kV柳邵线 | 赵留邵 | 200 | 0 | 78.64
1806 | 冠县供电公司 | 兰沃供电所 | 兰沃站 | 10kV柳邵线 | 赵留邵2号 | 200 | 0 | 78.8
1807 | 冠县供电公司 | 兰沃供电所 | 兰沃站 | 10kV柳邵线 | 朱庄 | 200 | 0 | 63.36
1808 | 冠县供电公司 | 兰沃供电所 | 兰沃站 | 10kV柳邵线 | 朱庄1# | 200 | 0 | 63.7
1809 | 冠县供电公司 | 兰沃供电所 | 兰沃站 | 10kV曲村线 | 大兰沃 | 200 | 0 | 63.97
1810 | 冠县供电公司 | 兰沃供电所 | 兰沃站 | 10kV曲村线 | 大兰沃二号 | 200 | 0 | 64.096
1811 | 冠县供电公司 | 兰沃供电所 | 兰沃站 | 10kV曲村线 | 大兰沃南 | 200 | 0 | 64.288
1812 | 冠县供电公司 | 兰沃供电所 | 兰沃站 | 10kV曲村线 | 大兰沃西 | 200 | 0 | 64.395
1813 | 冠县供电公司 | 兰沃供电所 | 兰沃站 | 10kV曲村线 | 大兰沃中 | 400 | 0 | 0
1814 | 冠县供电公司 | 兰沃供电所 | 兰沃站 | 10kV曲村线 | 大曲村 | 200 | 0 | 64.95
1815 | 冠县供电公司 | 兰沃供电所 | 兰沃站 | 10kV曲村线 | 大曲村（中） | 200 | 0 | 65.25
1816 | 冠县供电公司 | 兰沃供电所 | 兰沃站 | 10kV曲村线 | 大曲村1号井井通 | 100 | 0 | 65.72
1817 | 冠县供电公司 | 兰沃供电所 | 兰沃站 | 10kV曲村线 | 大曲村2号井井通 | 100 | 0 | 65.75
1818 | 冠县供电公司 | 兰沃供电所 | 兰沃站 | 10kV曲村线 | 大曲村3号井井通 | 100 | 0 | 65.98
1819 | 冠县供电公司 | 兰沃供电所 | 兰沃站 | 10kV曲村线 | 大曲村4号井井通 | 100 | 0 | 66.09
1820 | 冠县供电公司 | 兰沃供电所 | 兰沃站 | 10kV曲村线 | 大曲村5号井井通 | 100 | 0 | 66.324
1821 | 冠县供电公司 | 兰沃供电所 | 兰沃站 | 10kV曲村线 | 大曲村6号井井通 | 100 | 0 | 66.736
1822 | 冠县供电公司 | 兰沃供电所 | 兰沃站 | 10kV曲村线 | 大曲村7号井井通 | 100 | 0 | 67.466
1823 | 冠县供电公司 | 兰沃供电所 | 兰沃站 | 10kV曲村线 | 大曲村8号井井通 | 100 | 0 | 67.6
1824 | 冠县供电公司 | 兰沃供电所 | 兰沃站 | 10kV曲村线 | 大曲村北 | 200 | 0 | 68.72
1825 | 冠县供电公司 | 兰沃供电所 | 兰沃站 | 10kV曲村线 | 大曲村北1号 | 200 | 0 | 69
1826 | 冠县供电公司 | 兰沃供电所 | 兰沃站 | 10kV曲村线 | 大曲村东 | 200 | 0 | 69.04
1827 | 冠县供电公司 | 兰沃供电所 | 兰沃站 | 10kV曲村线 | 大曲村南 | 400 | 0 | 69.2
1828 | 冠县供电公司 | 兰沃供电所 | 兰沃站 | 10kV曲村线 | 大曲村中2号 | 200 | 0 | 69.3
1829 | 冠县供电公司 | 兰沃供电所 | 兰沃站 | 10kV曲村线 | 贾曲村 | 400 | 0 | 69.301
1830 | 冠县供电公司 | 兰沃供电所 | 兰沃站 | 10kV曲村线 | 贾曲村2 | 200 | 0 | 69.368
1831 | 冠县供电公司 | 兰沃供电所 | 兰沃站 | 10kV曲村线 | 贾曲村4号 | 200 | 0 | 64.95
1832 | 冠县供电公司 | 兰沃供电所 | 兰沃站 | 10kV曲村线 | 贾曲村西 | 200 | 0 | 65.25
1833 | 冠县供电公司 | 兰沃供电所 | 兰沃站 | 10kV曲村线 | 贾曲村中 | 200 | 0 | 65.72
1834 | 冠县供电公司 | 兰沃供电所 | 兰沃站 | 10kV曲村线 | 王曲村 | 200 | 0 | 65.75
1835 | 冠县供电公司 | 兰沃供电所 | 兰沃站 | 10kV曲村线 | 王曲村1 | 200 | 0 | 65.98
1836 | 冠县供电公司 | 兰沃供电所 | 兰沃站 | 10kV曲村线 | 王曲村2号 | 200 | 0 | 66.09
1837 | 冠县供电公司 | 兰沃供电所 | 兰沃站 | 10kV田寨线 | 菜庄 | 160 | 0 | 66.324
1838 | 冠县供电公司 | 兰沃供电所 | 兰沃站 | 10kV田寨线 | 菜庄北 | 400 | 0 | 66.736
1839 | 冠县供电公司 | 兰沃供电所 | 兰沃站 | 10kV田寨线 | 菜庄农灌1号 | 200 | 0 | 67.466
1840 | 冠县供电公司 | 兰沃供电所 | 兰沃站 | 10kV田寨线 | 菜庄农灌2号 | 200 | 0 | 67.6
1841 | 冠县供电公司 | 兰沃供电所 | 兰沃站 | 10kV田寨线 | 菜庄农灌3号 | 100 | 0 | 68.72
1842 | 冠县供电公司 | 兰沃供电所 | 兰沃站 | 10kV田寨线 | 菜庄农灌4号 | 100 | 0 | 69
1843 | 冠县供电公司 | 兰沃供电所 | 兰沃站 | 10kV田寨线 | 菜庄四号 | 200 | 0 | 69.04
1844 | 冠县供电公司 | 兰沃供电所 | 兰沃站 | 10kV田寨线 | 菜庄中 | 200 | 0 | 69.2
1845 | 冠县供电公司 | 兰沃供电所 | 兰沃站 | 10kV田寨线 | 蔡庄5号 | 200 | 0 | 69.3
1846 | 冠县供电公司 | 兰沃供电所 | 兰沃站 | 10kV田寨线 | 大焦庄1号 | 200 | 0 | 69.301
1847 | 冠县供电公司 | 兰沃供电所 | 兰沃站 | 10kV田寨线 | 大焦庄2号 | 200 | 0 | 69.368
1848 | 冠县供电公司 | 兰沃供电所 | 兰沃站 | 10kV田寨线 | 大焦庄3号 | 400 | 0 | 219.64
1849 | 冠县供电公司 | 兰沃供电所 | 兰沃站 | 10kV田寨线 | 后王 | 200 | 0 | 0
1850 | 冠县供电公司 | 兰沃供电所 | 兰沃站 | 10kV田寨线 | 后王羡2号 | 200 | 0 | 70.363
1851 | 冠县供电公司 | 兰沃供电所 | 兰沃站 | 10kV田寨线 | 后王羡3号 | 400 | 0 | 70.42
1852 | 冠县供电公司 | 兰沃供电所 | 兰沃站 | 10kV田寨线 | 前王 | 200 | 0 | 70.688
1853 | 冠县供电公司 | 兰沃供电所 | 兰沃站 | 10kV田寨线 | 前王羡1号 | 200 | 0 | 71.32
1854 | 冠县供电公司 | 兰沃供电所 | 兰沃站 | 10kV田寨线 | 前王羡3号 | 400 | 0 | 71.34
1855 | 冠县供电公司 | 兰沃供电所 | 兰沃站 | 10kV田寨线 | 曲屯 | 200 | 0 | 71.35
1856 | 冠县供电公司 | 兰沃供电所 | 兰沃站 | 10kV田寨线 | 曲屯1号 | 100 | 0 | 71.44
1857 | 冠县供电公司 | 兰沃供电所 | 兰沃站 | 10kV田寨线 | 曲屯2 | 200 | 0 | 71.889
1858 | 冠县供电公司 | 兰沃供电所 | 兰沃站 | 10kV田寨线 | 曲屯3号 | 200 | 0 | 72.116
1859 | 冠县供电公司 | 兰沃供电所 | 兰沃站 | 10kV田寨线 | 田寨 | 400 | 0 | 72.26
1860 | 冠县供电公司 | 兰沃供电所 | 兰沃站 | 10kV田寨线 | 田寨1号 | 400 | 0 | 72.706
1861 | 冠县供电公司 | 兰沃供电所 | 兰沃站 | 10kV田寨线 | 田寨2号 | 400 | 0 | 72.76
1862 | 冠县供电公司 | 兰沃供电所 | 兰沃站 | 10kV田寨线 | 田寨3号 | 400 | 0 | 72.8
1863 | 冠县供电公司 | 兰沃供电所 | 兰沃站 | 10kV田寨线 | 田寨南 | 400 | 0 | 72.934
1864 | 冠县供电公司 | 兰沃供电所 | 兰沃站 | 10kV田寨线 | 小焦庄北 | 200 | 0 | 73.048
1865 | 冠县供电公司 | 兰沃供电所 | 兰沃站 | 10kV田寨线 | 小焦庄南 | 200 | 0 | 73.467
1866 | 冠县供电公司 | 兰沃供电所 | 兰沃站 | 10kV田寨线 | 小焦庄三号 | 200 | 0 | 73.486
1867 | 冠县供电公司 | 兰沃供电所 | 兰沃站 | 10kV田寨线 | 中王 | 200 | 0 | 73.5
1868 | 冠县供电公司 | 兰沃供电所 | 兰沃站 | 10kV田寨线 | 中王羡1号 | 200 | 0 | 73.6
1869 | 冠县供电公司 | 梁堂供电所 | 梁堂站 | 10kV高庄线 | 前何仲 | 200 | 0 | 73.64
1870 | 冠县供电公司 | 梁堂供电所 | 梁堂站 | 10kV高庄线 | 王庄二号 | 200 | 0 | 73.916
1871 | 冠县供电公司 | 梁堂供电所 | 梁堂站 | 10kV高庄线 | 前何仲公变三号 | 200 | 0 | 0
1872 | 冠县供电公司 | 梁堂供电所 | 梁堂站 | 10kV高庄线 | 胡史村北 | 200 | 0 | 74.14
1873 | 冠县供电公司 | 梁堂供电所 | 梁堂站 | 10kV高庄线 | 胡史村西 | 400 | 0 | 74.152
1874 | 冠县供电公司 | 梁堂供电所 | 梁堂站 | 10kV高庄线 | 常菜庄 | 400 | 0 | 74.549
1875 | 冠县供电公司 | 梁堂供电所 | 梁堂站 | 10kV高庄线 | 常菜庄二号 | 200 | 0 | 74.55
1876 | 冠县供电公司 | 梁堂供电所 | 梁堂站 | 10kV高庄线 | 常菜庄公变四号 | 400 | 0 | 75.782
1877 | 冠县供电公司 | 梁堂供电所 | 梁堂站 | 10kV高庄线 | 常菜庄井井通二号 | 200 | 0 | 76
1878 | 冠县供电公司 | 梁堂供电所 | 梁堂站 | 10kV高庄线 | 常菜庄井井通六号 | 200 | 0 | 76.084
1879 | 冠县供电公司 | 梁堂供电所 | 梁堂站 | 10kV高庄线 | 常菜庄井井通三号 | 200 | 0 | 76.608
1880 | 冠县供电公司 | 梁堂供电所 | 梁堂站 | 10kV高庄线 | 常菜庄井井通四号 | 200 | 0 | 76.648
1881 | 冠县供电公司 | 梁堂供电所 | 梁堂站 | 10kV高庄线 | 常菜庄井井通五号 | 200 | 0 | 77
1882 | 冠县供电公司 | 梁堂供电所 | 梁堂站 | 10kV高庄线 | 常菜庄井井通一号变 | 200 | 0 | 77.2
1883 | 冠县供电公司 | 梁堂供电所 | 梁堂站 | 10kV高庄线 | 常菜庄三号 | 200 | 0 | 77.32
1884 | 冠县供电公司 | 梁堂供电所 | 梁堂站 | 10kV高庄线 | 陈菜庄 | 200 | 0 | 77.53
1885 | 冠县供电公司 | 梁堂供电所 | 梁堂站 | 10kV高庄线 | 陈菜庄公变二号 | 200 | 0 | 77.724
1886 | 冠县供电公司 | 梁堂供电所 | 梁堂站 | 10kV高庄线 | 高庄 | 200 | 0 | 77.87
1887 | 冠县供电公司 | 梁堂供电所 | 梁堂站 | 10kV高庄线 | 高庄东 | 200 | 0 | 78.264
1888 | 冠县供电公司 | 梁堂供电所 | 梁堂站 | 10kV高庄线 | 高庄东二号 | 400 | 0 | 78.27
1889 | 冠县供电公司 | 梁堂供电所 | 梁堂站 | 10kV高庄线 | 高庄二号 | 400 | 0 | 78.4
1890 | 冠县供电公司 | 梁堂供电所 | 梁堂站 | 10kV高庄线 | 高庄三号 | 200 | 0 | 78.64
1891 | 冠县供电公司 | 梁堂供电所 | 梁堂站 | 10kV高庄线 | 前何仲2＃公变 | 160 | 0 | 78.8
1892 | 冠县供电公司 | 梁堂供电所 | 梁堂站 | 10kV高庄线 | 许菜庄2号 | 200 | 0 | 64.096
1893 | 冠县供电公司 | 梁堂供电所 | 梁堂站 | 10kV高庄线 | 许菜庄南 | 160 | 0 | 64.288
1894 | 冠县供电公司 | 梁堂供电所 | 梁堂站 | 10kV高庄线 | 于林头1号井井通 | 200 | 0 | 64.395
1895 | 冠县供电公司 | 梁堂供电所 | 梁堂站 | 10kV高庄线 | 于林头2号井井通 | 200 | 0 | 64.88
1896 | 冠县供电公司 | 梁堂供电所 | 梁堂站 | 10kV高庄线 | 于林头3号井井通 | 100 | 0 | 64.95
1897 | 冠县供电公司 | 梁堂供电所 | 梁堂站 | 10kV高庄线 | 于林头4号井井通 | 100 | 0 | 65.25
1898 | 冠县供电公司 | 梁堂供电所 | 梁堂站 | 10kV高庄线 | 于林头公变2号 | 200 | 0 | 65.72
1899 | 冠县供电公司 | 梁堂供电所 | 梁堂站 | 10kV高庄线 | 于林头三号 | 400 | 0 | 65.75
1900 | 冠县供电公司 | 梁堂供电所 | 梁堂站 | 10kV高庄线 | 王庄 | 200 | 0 | 0
1901 | 冠县供电公司 | 梁堂供电所 | 梁堂站 | 10kV高庄线 | 于林头 | 200 | 0 | 0
1902 | 冠县供电公司 | 梁堂供电所 | 梁堂站 | 10kV集西线 | 西白塔公变南二 | 200 | 0 | 66.324
1903 | 冠县供电公司 | 梁堂供电所 | 梁堂站 | 10kV集西线 | 北寺地4# | 200 | 0 | 66.736
1904 | 冠县供电公司 | 梁堂供电所 | 梁堂站 | 10kV集西线 | 杨寺地东 | 200 | 0 | 67.466
1905 | 冠县供电公司 | 梁堂供电所 | 梁堂站 | 10kV集西线 | 杨寺地四号 | 200 | 0 | 67.6
1906 | 冠县供电公司 | 梁堂供电所 | 梁堂站 | 10kV集西线 | 北寺地2号 | 200 | 0 | 68.72
1907 | 冠县供电公司 | 梁堂供电所 | 梁堂站 | 10kV集西线 | 北寺地3# | 200 | 0 | 69
1908 | 冠县供电公司 | 梁堂供电所 | 梁堂站 | 10kV集西线 | 北寺地3号井井通 | 200 | 0 | 69.04
1909 | 冠县供电公司 | 梁堂供电所 | 梁堂站 | 10kV集西线 | 北寺地北 | 200 | 0 | 69.2
1910 | 冠县供电公司 | 梁堂供电所 | 梁堂站 | 10kV集西线 | 北寺地公变五号 | 400 | 0 | 69.3
1911 | 冠县供电公司 | 梁堂供电所 | 梁堂站 | 10kV集西线 | 西白塔 | 400 | 0 | 69.301
1912 | 冠县供电公司 | 梁堂供电所 | 梁堂站 | 10kV集西线 | 西白塔北 | 400 | 0 | 69.368
1913 | 冠县供电公司 | 梁堂供电所 | 梁堂站 | 10kV集西线 | 西白塔北公变三 | 400 | 0 | 69.3
1914 | 冠县供电公司 | 梁堂供电所 | 梁堂站 | 10kV集西线 | 西白塔公变北二 | 200 | 0 | 70.363
1915 | 冠县供电公司 | 梁堂供电所 | 梁堂站 | 10kV集西线 | 西白塔南 | 200 | 0 | 70.42
1916 | 冠县供电公司 | 梁堂供电所 | 梁堂站 | 10kV集西线 | 杨寺北 | 100 | 0 | 70.688
1917 | 冠县供电公司 | 梁堂供电所 | 梁堂站 | 10kV集西线 | 杨寺地公变五号 | 400 | 0 | 71.32
1918 | 冠县供电公司 | 梁堂供电所 | 梁堂站 | 10kV集西线 | 杨寺地三号 | 200 | 0 | 71.34
1919 | 冠县供电公司 | 梁堂供电所 | 梁堂站 | 10kV里村线 | 东里村2号 | 200 | 0 | 71.35
1920 | 冠县供电公司 | 梁堂供电所 | 梁堂站 | 10kV里村线 | 绍庄二号 | 400 | 0 | 71.44
1921 | 冠县供电公司 | 梁堂供电所 | 梁堂站 | 10kV里村线 | 梁堂街 | 200 | 0 | 0
1922 | 冠县供电公司 | 梁堂供电所 | 梁堂站 | 10kV里村线 | 梁堂街2号 | 400 | 0 | 0
1923 | 冠县供电公司 | 梁堂供电所 | 梁堂站 | 10kV里村线 | 东里村公变四号 | 400 | 0 | 72.26
1924 | 冠县供电公司 | 梁堂供电所 | 梁堂站 | 10kV里村线 | 张里村2号 | 200 | 0 | 72.706
1925 | 冠县供电公司 | 梁堂供电所 | 梁堂站 | 10kV里村线 | 绍庄 | 200 | 0 | 72.76
1926 | 冠县供电公司 | 梁堂供电所 | 梁堂站 | 10kV里村线 | 曹里村新村 | 200 | 0 | 72.8
1927 | 冠县供电公司 | 梁堂供电所 | 梁堂站 | 10kV里村线 | 田李村 | 200 | 0 | 72.934
1928 | 冠县供电公司 | 梁堂供电所 | 梁堂站 | 10kV里村线 | 王家街四号 | 400 | 0 | 73.048
1929 | 冠县供电公司 | 梁堂供电所 | 梁堂站 | 10kV里村线 | 田里村2号 | 200 | 0 | 73.467
1930 | 冠县供电公司 | 梁堂供电所 | 梁堂站 | 10kV里村线 | 东里村东 | 400 | 0 | 73.486
1931 | 冠县供电公司 | 梁堂供电所 | 梁堂站 | 10kV里村线 | 西李村西 | 200 | 0 | 73.5
1932 | 冠县供电公司 | 梁堂供电所 | 梁堂站 | 10kV里村线 | 张李村 | 200 | 0 | 73.6
1933 | 冠县供电公司 | 梁堂供电所 | 梁堂站 | 10kV里村线 | 西里村2号 | 200 | 0 | 73.64
1934 | 冠县供电公司 | 梁堂供电所 | 梁堂站 | 10kV里村线 | 曹李村2号 | 200 | 0 | 73.916
1935 | 冠县供电公司 | 梁堂供电所 | 梁堂站 | 10kV里村线 | 曹里村 | 200 | 0 | 74.08
1936 | 冠县供电公司 | 梁堂供电所 | 梁堂站 | 10kV里村线 | 东里村公变三号 | 400 | 0 | 74.14
1937 | 冠县供电公司 | 梁堂供电所 | 梁堂站 | 10kV里村线 | 前辛庄1号井井通 | 200 | 0 | 74.152
1938 | 冠县供电公司 | 梁堂供电所 | 梁堂站 | 10kV里村线 | 前辛庄2号井井通 | 100 | 0 | 74.549
1939 | 冠县供电公司 | 梁堂供电所 | 梁堂站 | 10kV里村线 | 前辛庄3号井井通 | 100 | 0 | 74.55
1940 | 冠县供电公司 | 梁堂供电所 | 梁堂站 | 10kV里村线 | 前辛庄公变二号 | 200 | 0 | 75.782
1941 | 冠县供电公司 | 梁堂供电所 | 梁堂站 | 10kV里村线 | 前辛庄公变三号 | 200 | 0 | 76
1942 | 冠县供电公司 | 梁堂供电所 | 梁堂站 | 10kV里村线 | 绍庄一号 | 400 | 0 | 76.084
1943 | 冠县供电公司 | 梁堂供电所 | 梁堂站 | 10kV里村线 | 田里村1号井井通 | 100 | 0 | 76.608
1944 | 冠县供电公司 | 梁堂供电所 | 梁堂站 | 10kV里村线 | 田里村2号井井通 | 200 | 0 | 76.648
1945 | 冠县供电公司 | 梁堂供电所 | 梁堂站 | 10kV里村线 | 田里村3号井井通 | 100 | 0 | 77
1946 | 冠县供电公司 | 梁堂供电所 | 梁堂站 | 10kV里村线 | 田里村4号井井通 | 100 | 0 | 0
1947 | 冠县供电公司 | 梁堂供电所 | 梁堂站 | 10kV里村线 | 田里村5号井井通 | 100 | 0 | 0
1948 | 冠县供电公司 | 梁堂供电所 | 梁堂站 | 10kV里村线 | 田里村6号井井通 | 100 | 0 | 77.53
1949 | 冠县供电公司 | 梁堂供电所 | 梁堂站 | 10kV里村线 | 王家街二号 | 200 | 0 | 77.724
1950 | 冠县供电公司 | 梁堂供电所 | 梁堂站 | 10kV里村线 | 西里村1号井井通 | 100 | 0 | 77.87
1951 | 冠县供电公司 | 梁堂供电所 | 梁堂站 | 10kV里村线 | 西里村2号井井通 | 200 | 0 | 78.264
1952 | 冠县供电公司 | 梁堂供电所 | 梁堂站 | 10kV里村线 | 西里村3号井井通 | 100 | 0 | 78.27
1953 | 冠县供电公司 | 梁堂供电所 | 梁堂站 | 10kV里村线 | 西里村4号井井通 | 200 | 0 | 78.4
1954 | 冠县供电公司 | 梁堂供电所 | 梁堂站 | 10kV里村线 | 西里村5号井井通 | 200 | 0 | 78.64
1955 | 冠县供电公司 | 梁堂供电所 | 梁堂站 | 10kV里村线 | 前辛庄 | 200 | 0 | 0
1956 | 冠县供电公司 | 梁堂供电所 | 梁堂站 | 10kV六庄线 | 后李赵 | 200 | 0 | 67.466
1957 | 冠县供电公司 | 梁堂供电所 | 梁堂站 | 10kV六庄线 | 后李赵2号 | 200 | 0 | 67.6
1958 | 冠县供电公司 | 梁堂供电所 | 梁堂站 | 10kV六庄线 | 后里赵1号井井通 | 100 | 0 | 68.72
1959 | 冠县供电公司 | 梁堂供电所 | 梁堂站 | 10kV六庄线 | 后里赵3井井通 | 200 | 0 | 69
1960 | 冠县供电公司 | 梁堂供电所 | 梁堂站 | 10kV六庄线 | 后里赵2号井井通 | 100 | 0 | 69.04
1961 | 冠县供电公司 | 梁堂供电所 | 梁堂站 | 10kV六庄线 | 贾六庄 | 200 | 0 | 69.2
1962 | 冠县供电公司 | 梁堂供电所 | 梁堂站 | 10kV六庄线 | 贾六庄2号 | 200 | 0 | 69.3
1963 | 冠县供电公司 | 梁堂供电所 | 梁堂站 | 10kV六庄线 | 贾六庄三号 | 200 | 0 | 69.301
1964 | 冠县供电公司 | 梁堂供电所 | 梁堂站 | 10kV六庄线 | 贾六庄四号 | 200 | 0 | 69.368
1965 | 冠县供电公司 | 梁堂供电所 | 梁堂站 | 10kV六庄线 | 前里赵2号井井通 | 200 | 0 | 70.363
1966 | 冠县供电公司 | 梁堂供电所 | 梁堂站 | 10kV寺地线 | 安庄 | 200 | 0 | 70.42
1967 | 冠县供电公司 | 梁堂供电所 | 梁堂站 | 10kV寺地线 | 刘寺地二号 | 200 | 0 | 70.688
1968 | 冠县供电公司 | 梁堂供电所 | 梁堂站 | 10kV寺地线 | 杨皇城西 | 160 | 0 | 71.32
1969 | 冠县供电公司 | 梁堂供电所 | 梁堂站 | 10kV寺地线 | 后何仲二号 | 200 | 0 | 71.34
1970 | 冠县供电公司 | 梁堂供电所 | 梁堂站 | 10kV寺地线 | 赵梁堂 | 400 | 0 | 71.35
1971 | 冠县供电公司 | 梁堂供电所 | 梁堂站 | 10kV寺地线 | 康寺地 | 200 | 0 | 71.44
1972 | 冠县供电公司 | 梁堂供电所 | 梁堂站 | 10kV寺地线 | 康寺地公变三号 | 200 | 0 | 71.889
1973 | 冠县供电公司 | 梁堂供电所 | 梁堂站 | 10kV寺地线 | 杨皇城2# | 200 | 0 | 72.116
1974 | 冠县供电公司 | 梁堂供电所 | 梁堂站 | 10kV寺地线 | 王皇城 | 160 | 0 | 72.26
1975 | 冠县供电公司 | 梁堂供电所 | 梁堂站 | 10kV寺地线 | 安庄二号 | 200 | 0 | 72.706
1976 | 冠县供电公司 | 梁堂供电所 | 梁堂站 | 10kV寺地线 | 北寺地1号井井通 | 50 | 0 | 0
1977 | 冠县供电公司 | 梁堂供电所 | 梁堂站 | 10kV寺地线 | 北寺地2号井井通 | 100 | 0 | 28.89
1978 | 冠县供电公司 | 梁堂供电所 | 梁堂站 | 10kV寺地线 | 北寺地4号井井通 | 100 | 0 | 33
1979 | 冠县供电公司 | 梁堂供电所 | 梁堂站 | 10kV寺地线 | 北寺地5号井井通 | 200 | 0 | 33.4
1980 | 冠县供电公司 | 梁堂供电所 | 梁堂站 | 10kV寺地线 | 北寺地6号井井通 | 100 | 0 | 34.03
1981 | 冠县供电公司 | 梁堂供电所 | 梁堂站 | 10kV寺地线 | 北寺地7号井井通 | 200 | 0 | 0
1982 | 冠县供电公司 | 梁堂供电所 | 梁堂站 | 10kV寺地线 | 北寺地8号井井通 | 200 | 0 | 34.68
1983 | 冠县供电公司 | 梁堂供电所 | 梁堂站 | 10kV寺地线 | 北寺地社区 | 630 | 0 | 35
1984 | 冠县供电公司 | 梁堂供电所 | 梁堂站 | 10kV寺地线 | 北寺地社区公变二号箱式变1号配变 | 315 | 0 | 73.64
1985 | 冠县供电公司 | 梁堂供电所 | 梁堂站 | 10kV寺地线 | 北寺地新村 | 400 | 0 | 73.916
1986 | 冠县供电公司 | 梁堂供电所 | 梁堂站 | 10kV寺地线 | 杜皇城变压器 | 200 | 0 | 74.08
1987 | 冠县供电公司 | 梁堂供电所 | 梁堂站 | 10kV寺地线 | 后何仲 | 200 | 0 | 74.14
1988 | 冠县供电公司 | 梁堂供电所 | 梁堂站 | 10kV寺地线 | 康寺地二号 | 200 | 0 | 74.152
1989 | 冠县供电公司 | 梁堂供电所 | 梁堂站 | 10kV寺地线 | 康寺地四号 | 400 | 0 | 74.549
1990 | 冠县供电公司 | 梁堂供电所 | 梁堂站 | 10kV寺地线 | 刘寺地西 | 200 | 0 | 74.55
1991 | 冠县供电公司 | 梁堂供电所 | 梁堂站 | 10kV寺地线 | 王家街 | 200 | 0 | 75.782
1992 | 冠县供电公司 | 梁堂供电所 | 梁堂站 | 10kV寺地线 | 王家街公变三号 | 200 | 0 | 76
1993 | 冠县供电公司 | 梁堂供电所 | 梁堂站 | 10kV寺地线 | 杨皇城公变3号 | 200 | 0 | 76.084
1994 | 冠县供电公司 | 梁堂供电所 | 梁堂站 | 10kV寺地线 | 赵梁堂1号井井通 | 200 | 0 | 0
1995 | 冠县供电公司 | 梁堂供电所 | 梁堂站 | 10kV寺地线 | 赵梁堂2号井井通 | 200 | 0 | 76.648
1996 | 冠县供电公司 | 梁堂供电所 | 梁堂站 | 10kV寺地线 | 赵梁堂3号井井通 | 100 | 0 | 77
1997 | 冠县供电公司 | 梁堂供电所 | 梁堂站 | 10kV寺地线 | 赵梁堂4号井井通 | 100 | 0 | 77.2
1998 | 冠县供电公司 | 梁堂供电所 | 梁堂站 | 10kV寺地线 | 赵梁堂5号井井通 | 100 | 0 | 77.32
1999 | 冠县供电公司 | 梁堂供电所 | 梁堂站 | 10kV寺地线 | 赵梁堂6号井井通 | 100 | 0 | 77.53
2000 | 冠县供电公司 | 梁堂供电所 | 梁堂站 | 10kV寺地线 | 赵梁堂二号 | 400 | 0 | 77.724
2001 | 冠县供电公司 | 梁堂供电所 | 梁堂站 | 10kV闫村线 | 菜庄集3# | 200 | 0 | 77.87
2002 | 冠县供电公司 | 梁堂供电所 | 梁堂站 | 10kV闫村线 | 菜庄集4号 | 200 | 0 | 78.264
2003 | 冠县供电公司 | 梁堂供电所 | 梁堂站 | 10kV闫村线 | 沙闫村 | 160 | 0 | 78.27
2004 | 冠县供电公司 | 梁堂供电所 | 梁堂站 | 10kV闫村线 | 要庄2号 | 400 | 0 | 78.4
2005 | 冠县供电公司 | 梁堂供电所 | 梁堂站 | 10kV闫村线 | 要庄公变三号 | 200 | 0 | 78.64
2006 | 冠县供电公司 | 梁堂供电所 | 梁堂站 | 10kV闫村线 | 姬闫村2号 | 200 | 0 | 78.8
2007 | 冠县供电公司 | 梁堂供电所 | 梁堂站 | 10kV闫村线 | 胡闫村公变三号 | 200 | 0 | 63.7
2008 | 冠县供电公司 | 梁堂供电所 | 梁堂站 | 10kV闫村线 | 姬闫村 | 200 | 0 | 63.97
2009 | 冠县供电公司 | 梁堂供电所 | 梁堂站 | 10kV闫村线 | 沙闫村二号 | 400 | 0 | 64.096
2010 | 冠县供电公司 | 梁堂供电所 | 梁堂站 | 10kV闫村线 | 胡闫村 | 400 | 0 | 64.288
2011 | 冠县供电公司 | 梁堂供电所 | 梁堂站 | 10kV闫村线 | 要庄 | 200 | 0 | 64.395
2012 | 冠县供电公司 | 梁堂供电所 | 梁堂站 | 10kV闫村线 | 菜庄集1# | 200 | 0 | 64.88
2013 | 冠县供电公司 | 梁堂供电所 | 梁堂站 | 10kV闫村线 | 要庄公变四号 | 400 | 0 | 64.95
2014 | 冠县供电公司 | 梁堂供电所 | 梁堂站 | 10kV闫村线 | 菜庄集2号 | 400 | 0 | 65.25
2015 | 冠县供电公司 | 梁堂供电所 | 梁堂站 | 10kV闫村线 | 胡闫村公变四号 | 200 | 0 | 65.72
2016 | 冠县供电公司 | 梁堂供电所 | 梁堂站 | 10kV闫村线 | 胡闫村南 | 200 | 0 | 65.75
2017 | 冠县供电公司 | 梁堂供电所 | 梁堂站 | 10kV闫村线 | 姬闫村1号井井通 | 100 | 0 | 65.98
2018 | 冠县供电公司 | 梁堂供电所 | 梁堂站 | 10kV闫村线 | 姬闫村2号井井通 | 100 | 0 | 66.09
2019 | 冠县供电公司 | 梁堂供电所 | 梁堂站 | 10kV闫村线 | 姬闫村3号井井通 | 100 | 0 | 66.324
2020 | 冠县供电公司 | 梁堂供电所 | 梁堂站 | 10kV闫村线 | 申闫村 | 400 | 0 | 66.736
2021 | 冠县供电公司 | 梁堂供电所 | 梁堂站 | 10kV闫村线 | 申闫村二号 | 200 | 0 | 67.466
2022 | 冠县供电公司 | 梁堂供电所 | 梁堂站 | 10kV闫村线 | 要庄井井通二号 | 200 | 0 | 67.6
2023 | 冠县供电公司 | 梁堂供电所 | 梁堂站 | 10kV闫村线 | 要庄井井通三号 | 200 | 0 | 68.72
2024 | 冠县供电公司 | 梁堂供电所 | 梁堂站 | 10kV闫村线 | 要庄井井通四号 | 200 | 0 | 69
2025 | 冠县供电公司 | 梁堂供电所 | 梁堂站 | 10kV闫村线 | 要庄井井通一号 | 200 | 0 | 69.04
2026 | 冠县供电公司 | 梁堂供电所 | 梁堂站 | 10kV赵庄线 | 邹六庄公变三号 | 200 | 0 | 69.2
2027 | 冠县供电公司 | 梁堂供电所 | 梁堂站 | 10kV赵庄线 | 邹六庄北 | 200 | 0 | 69.3
2028 | 冠县供电公司 | 梁堂供电所 | 梁堂站 | 10kV赵庄线 | 李梁堂 | 200 | 0 | 69.301
2029 | 冠县供电公司 | 梁堂供电所 | 梁堂站 | 10kV赵庄线 | 邹六庄 | 400 | 0 | 69.368
2030 | 冠县供电公司 | 梁堂供电所 | 梁堂站 | 10kV赵庄线 | 李梁堂二号 | 200 | 0 | 36.522
2031 | 冠县供电公司 | 梁堂供电所 | 梁堂站 | 10kV赵庄线 | 李梁堂三号 | 400 | 0 | 36.942
2032 | 冠县供电公司 | 梁堂供电所 | 梁堂站 | 10kV赵庄线 | 邹六庄四号 | 400 | 0 | 36.968
2033 | 冠县供电公司 | 梁堂供电所 | 梁堂站 | 10kV赵庄线 | 侯六庄 | 200 | 0 | 37.06
2034 | 冠县供电公司 | 梁堂供电所 | 梁堂站 | 10kV赵庄线 | 侯六庄1号井井通 | 100 | 0 | 39.03
2035 | 冠县供电公司 | 梁堂供电所 | 梁堂站 | 10kV赵庄线 | 侯六庄2号井井通 | 50 | 0 | 0
2036 | 冠县供电公司 | 梁堂供电所 | 梁堂站 | 10kV赵庄线 | 前李赵 | 160 | 0 | 39.442
2037 | 冠县供电公司 | 梁堂供电所 | 梁堂站 | 10kV赵庄线 | 前里赵1号井井通 | 200 | 0 | 39.52
2038 | 冠县供电公司 | 梁堂供电所 | 梁堂站 | 10kV赵庄线 | 王六庄 | 200 | 0 | 70.363
2039 | 冠县供电公司 | 梁堂供电所 | 梁堂站 | 10kV赵庄线 | 王六庄2号 | 200 | 0 | 70.42
2040 | 冠县供电公司 | 柳林供电所 | 柳林站 | 10kV元户线 | 梁庄 | 160 | 0 | 0
2041 | 冠县供电公司 | 柳林供电所 | 柳林站 | 10kV元户线 | 东菜园 | 200 | 0 | 71.32
2042 | 冠县供电公司 | 柳林供电所 | 柳林站 | 10kV元户线 | 东菜园南 | 200 | 0 | 71.34
2043 | 冠县供电公司 | 柳林供电所 | 柳林站 | 10kV元户线 | 老君堂 | 200 | 0 | 71.35
2044 | 冠县供电公司 | 柳林供电所 | 柳林站 | 10kV元户线 | 老君堂北 | 200 | 0 | 71.44
2045 | 冠县供电公司 | 柳林供电所 | 柳林站 | 10kV元户线 | 梁庄2号 | 200 | 0 | 71.889
2046 | 冠县供电公司 | 柳林供电所 | 柳林站 | 10kV元户线 | 吴海子 | 200 | 0 | 72.116
2047 | 冠县供电公司 | 柳林供电所 | 柳林站 | 10kV元户线 | 吴海子1号 | 200 | 0 | 72.26
2048 | 冠县供电公司 | 柳林供电所 | 柳林站 | 10kV元户线 | 吴海子2# | 200 | 0 | 72.706
2049 | 冠县供电公司 | 柳林供电所 | 柳林站 | 10kV元户线 | 吴海子3号 | 200 | 0 | 72.76
2050 | 冠县供电公司 | 柳林供电所 | 柳林站 | 10kV元户线 | 吴海子4号 | 200 | 0 | 72.8
2051 | 冠县供电公司 | 柳林供电所 | 柳林站 | 10kV元户线 | 吴海子5号 | 200 | 0 | 72.934
2052 | 冠县供电公司 | 柳林供电所 | 柳林站 | 10kV元户线 | 吴庄2号 | 160 | 0 | 73.048
2053 | 冠县供电公司 | 柳林供电所 | 柳林站 | 10kV元户线 | 邢庄西 | 200 | 0 | 73.467
2054 | 冠县供电公司 | 柳林供电所 | 柳林站 | 10kV元户线 | 元造户2号 | 200 | 0 | 73.486
2055 | 冠县供电公司 | 柳林供电所 | 柳林站 | 10kV元户线 | 元造户公变 | 200 | 0 | 73.5
2056 | 冠县供电公司 | 柳林供电所 | 柳林站 | 10kV元户线 | 张四台 | 100 | 0 | 73.6
2057 | 冠县供电公司 | 柳林供电所 | 柳林站 | 10kV元户线 | 张四台2号 | 200 | 0 | 73.64
2058 | 冠县供电公司 | 柳林供电所 | 柳林站 | 10kV元户线 | 张四台3号 | 200 | 0 | 73.916
2059 | 冠县供电公司 | 柳林供电所 | 柳林站 | 10kV元户线 | 张四台4号 | 200 | 0 | 74.08
2060 | 冠县供电公司 | 柳林供电所 | 柳林站 | 10kV元户线 | 吴庄 | 200 | 0 | 0
2061 | 冠县供电公司 | 柳林供电所 | 柳林站 | 10kV元户线 | 邢庄 | 200 | 0 | 0
2062 | 冠县供电公司 | 柳林供电所 | 柳林站 | 10kV柳南线 | 南菜园 | 100 | 0 | 74.549
2063 | 冠县供电公司 | 柳林供电所 | 柳林站 | 10kV柳南线 | 南菜园1号 | 160 | 0 | 74.55
2064 | 冠县供电公司 | 柳林供电所 | 柳林站 | 10kV柳南线 | 南菜园2号 | 200 | 0 | 75.782
2065 | 冠县供电公司 | 柳林供电所 | 柳林站 | 10kV柳南线 | 乔北 | 200 | 0 | 76
2066 | 冠县供电公司 | 柳林供电所 | 柳林站 | 10kV柳南线 | 乔南 | 400 | 0 | 76.084
2067 | 冠县供电公司 | 柳林供电所 | 柳林站 | 10kV柳南线 | 乔庄 | 400 | 0 | 76.608
2068 | 冠县供电公司 | 柳林供电所 | 柳林站 | 10kV柳南线 | 乔庄1# | 200 | 0 | 76.648
2069 | 冠县供电公司 | 柳林供电所 | 柳林站 | 10kV柳南线 | 乔庄2# | 400 | 0 | 77
2070 | 冠县供电公司 | 柳林供电所 | 柳林站 | 10kV柳南线 | 乔庄北 | 200 | 0 | 77.2
2071 | 冠县供电公司 | 柳林供电所 | 柳林站 | 10kV柳南线 | 乔庄南 | 200 | 0 | 77.32
2072 | 冠县供电公司 | 柳林供电所 | 柳林站 | 10kV柳南线 | 乔庄中 | 200 | 0 | 77.53
2073 | 冠县供电公司 | 柳林供电所 | 柳林站 | 10kV柳南线 | 张凡庄 | 200 | 0 | 77.724
2074 | 冠县供电公司 | 柳林供电所 | 柳林站 | 10kV柳南线 | 张凡庄2号 | 200 | 0 | 77.87
2075 | 冠县供电公司 | 柳林供电所 | 柳林站 | 10kV柳直线 | 单庄 | 200 | 0 | 0
2076 | 冠县供电公司 | 柳林供电所 | 柳林站 | 10kV柳直线 | 单庄1号 | 200 | 0 | 78.27
2077 | 冠县供电公司 | 柳林供电所 | 柳林站 | 10kV元户线 | 大桑树1#公变 | 400 | 0 | 78.4
2078 | 冠县供电公司 | 柳林供电所 | 柳林站 | 10kV元户线 | 大桑树2#公变 | 400 | 0 | 78.64
2079 | 冠县供电公司 | 柳林供电所 | 柳林站 | 10kV元户线 | 大桑树3#公变 | 200 | 0 | 78.8
2080 | 冠县供电公司 | 柳林供电所 | 柳林站 | 10kV元户线 | 靳万庄 | 200 | 0 | 68.72
2081 | 冠县供电公司 | 柳林供电所 | 柳林站 | 10kV元户线 | 靳万庄1号 | 200 | 0 | 69
2082 | 冠县供电公司 | 柳林供电所 | 柳林站 | 10kV元户线 | 靳万庄西 | 160 | 0 | 69.04
2083 | 冠县供电公司 | 柳林供电所 | 柳林站 | 10kV元户线 | 李庄 | 200 | 0 | 69.2
2084 | 冠县供电公司 | 柳林供电所 | 柳林站 | 10kV元户线 | 李庄2号 | 200 | 0 | 69.3
2085 | 冠县供电公司 | 柳林供电所 | 柳林站 | 10kV元户线 | 娄庄 | 100 | 0 | 69.301
2086 | 冠县供电公司 | 柳林供电所 | 柳林站 | 10kV元户线 | 娄庄2# | 200 | 0 | 69.368
2087 | 冠县供电公司 | 柳林供电所 | 柳林站 | 10kV柳直线 | 夫北 | 400 | 0 | 70.363
2088 | 冠县供电公司 | 柳林供电所 | 柳林站 | 10kV柳直线 | 夫南 | 400 | 0 | 70.42
2089 | 冠县供电公司 | 柳林供电所 | 柳林站 | 10kV柳直线 | 夫仁寨1号台区 | 200 | 0 | 70.688
2090 | 冠县供电公司 | 柳林供电所 | 柳林站 | 10kV柳直线 | 夫仁寨2号台区 | 200 | 0 | 71.32
2091 | 冠县供电公司 | 柳林供电所 | 柳林站 | 10kV柳直线 | 夫仁寨3号台区 | 200 | 0 | 71.34
2092 | 冠县供电公司 | 柳林供电所 | 柳林站 | 10kV柳直线 | 夫仁寨西 | 200 | 0 | 71.35
2093 | 冠县供电公司 | 柳林供电所 | 柳林站 | 10kV柳直线 | 西武庄 | 400 | 0 | 71.44
2094 | 冠县供电公司 | 柳林供电所 | 柳林站 | 10kV柳直线 | 西武庄1号井井通 | 100 | 0 | 71.889
2095 | 冠县供电公司 | 柳林供电所 | 柳林站 | 10kV柳直线 | 西武庄2# | 200 | 0 | 72.116
2096 | 冠县供电公司 | 柳林供电所 | 柳林站 | 10kV柳直线 | 西武庄2号井井通 | 100 | 0 | 72.26
2097 | 冠县供电公司 | 柳林供电所 | 柳林站 | 10kV柳直线 | 西武庄3号井井通 | 100 | 0 | 72.706
2098 | 冠县供电公司 | 柳林供电所 | 柳林站 | 10kV柳直线 | 东街1# | 400 | 0 | 72.76
2099 | 冠县供电公司 | 柳林供电所 | 柳林站 | 10kV柳直线 | 柳林东街1号井井通 | 100 | 0 | 72.8
2100 | 冠县供电公司 | 柳林供电所 | 柳林站 | 10kV柳直线 | 柳林东街公变 | 400 | 0 | 72.934
2101 | 冠县供电公司 | 柳林供电所 | 柳林站 | 10kV柳直线 | 柳林西街1号井井通 | 200 | 0 | 73.048
2102 | 冠县供电公司 | 柳林供电所 | 柳林站 | 10kV柳直线 | 柳林西街2号井井通 | 100 | 0 | 73.467
2103 | 冠县供电公司 | 柳林供电所 | 柳林站 | 10kV柳直线 | 柳林镇政府 | 200 | 0 | 73.486
2104 | 冠县供电公司 | 柳林供电所 | 柳林站 | 10kV柳直线 | 西街2号箱变 | 630 | 0 | 73.5
2105 | 冠县供电公司 | 柳林供电所 | 柳林站 | 10kV柳直线 | 西街 | 630 | 0 | 0
2106 | 冠县供电公司 | 柳林供电所 | 柳林站 | 10kV柳直线 | 西街1 | 200 | 0 | 73.64
2107 | 冠县供电公司 | 柳林供电所 | 柳林站 | 10kV元户线 | 柳林东街2号井井通 | 100 | 0 | 73.916
2108 | 冠县供电公司 | 柳林供电所 | 柳林站 | 10kV元户线 | 苟庄 | 100 | 0 | 74.08
2109 | 冠县供电公司 | 柳林供电所 | 柳林站 | 10kV元户线 | 苟庄1号 | 200 | 0 | 74.14
2110 | 冠县供电公司 | 柳林供电所 | 柳林站 | 10kV元户线 | 小张四北 | 200 | 0 | 74.152
2111 | 冠县供电公司 | 柳林供电所 | 柳林站 | 10kV元户线 | 张四古庄 | 250 | 0 | 74.549
2112 | 冠县供电公司 | 柳林供电所 | 柳林站 | 10kV元户线 | 张四古庄2号公变 | 200 | 0 | 74.55
2113 | 冠县供电公司 | 柳林供电所 | 柳林站 | 10kV元户线 | 张四古庄3号 | 200 | 0 | 75.782
2114 | 冠县供电公司 | 柳林供电所 | 柳林站 | 10kV元户线 | 张四古庄西 | 160 | 0 | 76
2115 | 冠县供电公司 | 柳林供电所 | 柳林站 | 10kV柳工线 | 柳林工业园公用箱变 | 400 | 0 | 76.084
2116 | 冠县供电公司 | 柳林供电所 | 柳林站 | 10kV柳直线 | 大杨庄 | 200 | 0 | 76.608
2117 | 冠县供电公司 | 柳林供电所 | 柳林站 | 10kV柳直线 | 大杨庄1号 | 200 | 0 | 76.648
2118 | 冠县供电公司 | 柳林供电所 | 柳林站 | 10kV柳直线 | 大杨庄2号 | 400 | 0 | 77
2119 | 冠县供电公司 | 柳林供电所 | 柳林站 | 10kV柳直线 | 大杨庄3号 | 200 | 0 | 77.2
2120 | 冠县供电公司 | 柳林供电所 | 柳林站 | 10kV柳直线 | 大杨庄南 | 200 | 0 | 77.32
2121 | 冠县供电公司 | 柳林供电所 | 柳林站 | 10kV柳直线 | 大杨庄西 | 200 | 0 | 77.53
2122 | 冠县供电公司 | 柳林供电所 | 柳林站 | 10kV柳直线 | 柳林镇文轩佳苑 | 800 | 0 | 77.724
2123 | 冠县供电公司 | 柳林供电所 | 柳林站 | 10kV柳直线 | 崔庄 | 200 | 0 | 0
2124 | 冠县供电公司 | 柳林供电所 | 柳林站 | 10kV柳直线 | 崔庄2号 | 200 | 0 | 28.89
2125 | 冠县供电公司 | 柳林供电所 | 柳林站 | 10kV柳直线 | 崔庄北柱上变 | 200 | 0 | 28.89
2126 | 冠县供电公司 | 柳林供电所 | 柳林站 | 10kV柳直线 | 崔庄南柱上变 | 200 | 0 | 33
2127 | 冠县供电公司 | 柳林供电所 | 柳林站 | 10kV柳直线 | 崔庄中 | 200 | 0 | 78.64
2128 | 冠县供电公司 | 柳林供电所 | 柳林站 | 10kV柳直线 | 柳林武风文韵小区 | 500 | 0 | 78.8
2129 | 冠县供电公司 | 柳林供电所 | 柳林站 | 10kV柳直线 | 柳林镇清馨园社区 | 630 | 0 | 70.42
2130 | 冠县供电公司 | 柳林供电所 | 柳林站 | 10kV柳直线 | 清馨园2号箱变 | 630 | 0 | 71.35
2131 | 冠县供电公司 | 柳林供电所 | 柳林站 | 10kV柳直线 | 清馨园三期配电变压器 | 630 | 0 | 71.44
2132 | 冠县供电公司 | 柳林供电所 | 柳林站 | 10kV柳直线 | 武风文韵小区2号箱变 | 630 | 0 | 72.116
2133 | 冠县供电公司 | 柳林供电所 | 柳林站 | 10kV柳南线 | 后合寨 | 160 | 0 | 72.706
2134 | 冠县供电公司 | 柳林供电所 | 柳林站 | 10kV柳南线 | 后和寨1号 | 200 | 0 | 70.363
2135 | 冠县供电公司 | 柳林供电所 | 柳林站 | 10kV柳南线 | 前合寨 | 160 | 0 | 70.42
2136 | 冠县供电公司 | 柳林供电所 | 柳林站 | 10kV柳南线 | 前合寨2# | 200 | 0 | 70.688
2137 | 冠县供电公司 | 柳林供电所 | 柳林站 | 10kV柳南线 | 前和寨3号 | 200 | 0 | 20
2138 | 冠县供电公司 | 柳林供电所 | 柳林站 | 10kV柳南线 | 三里屯 | 200 | 0 | 120
2139 | 冠县供电公司 | 柳林供电所 | 柳林站 | 10kV柳南线 | 三里屯2号 | 200 | 0 | 28.8
2140 | 冠县供电公司 | 柳林供电所 | 柳林站 | 10kV柳南线 | 三里屯3号 | 200 | 0 | 28.89
2141 | 冠县供电公司 | 柳林供电所 | 柳林站 | 10kV柳南线 | 三里屯4号 | 200 | 0 | 30.94
2142 | 冠县供电公司 | 柳林供电所 | 柳林站 | 10kV柳南线 | 三里屯5号 | 400 | 0 | 31.75
2143 | 冠县供电公司 | 柳林供电所 | 柳林站 | 10kV柳南线 | 三里屯西 | 200 | 0 | 31.756
2144 | 冠县供电公司 | 柳林供电所 | 柳林站 | 10kV柳南线 | 王凡庄 | 200 | 0 | 31.76
2145 | 冠县供电公司 | 柳林供电所 | 柳林站 | 10kV柳南线 | 王凡庄1号 | 200 | 0 | 32.46
2146 | 冠县供电公司 | 柳林供电所 | 柳林站 | 10kV柳南线 | 王凡庄2号 | 200 | 0 | 32.75
2147 | 冠县供电公司 | 柳林供电所 | 柳林站 | 10kV柳南线 | 王凡庄北 | 200 | 0 | 33
2148 | 冠县供电公司 | 柳林供电所 | 柳林站 | 10kV柳南线 | 王凡庄东 | 200 | 0 | 33.1
2149 | 冠县供电公司 | 柳林供电所 | 柳林站 | 10kV柳南线 | 王凡庄南 | 200 | 0 | 33.385
2150 | 冠县供电公司 | 柳林供电所 | 柳林站 | 10kV柳南线 | 油坊北 | 200 | 0 | 33.4
2151 | 冠县供电公司 | 柳林供电所 | 柳林站 | 10kV柳南线 | 岳刘庄 | 200 | 0 | 34.03
2152 | 冠县供电公司 | 柳林供电所 | 柳林站 | 10kV柳南线 | 岳刘庄北 | 200 | 0 | 34.2
2153 | 冠县供电公司 | 柳林供电所 | 柳林站 | 10kV柳南线 | 油坊 | 200 | 0 | 0
2154 | 冠县供电公司 | 柳林供电所 | 柳林站 | 10kV元户线 | 陈杜庄 | 200 | 0 | 35
2155 | 冠县供电公司 | 柳林供电所 | 柳林站 | 10kV元户线 | 陈杜庄2号 | 200 | 0 | 35.441
2156 | 冠县供电公司 | 柳林供电所 | 柳林站 | 10kV元户线 | 倪屯东 | 200 | 0 | 35.46
2157 | 冠县供电公司 | 柳林供电所 | 柳林站 | 10kV元户线 | 倪屯东1号 | 200 | 0 | 35.795
2158 | 冠县供电公司 | 柳林供电所 | 柳林站 | 10kV元户线 | 倪屯西 | 200 | 0 | 35.82
2159 | 冠县供电公司 | 柳林供电所 | 柳林站 | 10kV元户线 | 倪屯西1号 | 200 | 0 | 36
2160 | 冠县供电公司 | 柳林供电所 | 柳林站 | 10kV元户线 | 倪屯中 | 400 | 0 | 36.265
2161 | 冠县供电公司 | 柳林供电所 | 柳林站 | 10kV柳南线 | 陈杨林 | 160 | 0 | 36.4
2162 | 冠县供电公司 | 柳林供电所 | 柳林站 | 10kV柳南线 | 陈杨林1号 | 200 | 0 | 36.522
2163 | 冠县供电公司 | 柳林供电所 | 柳林站 | 10kV柳南线 | 高杨林 | 200 | 0 | 36.942
2164 | 冠县供电公司 | 柳林供电所 | 柳林站 | 10kV柳南线 | 高杨林2号 | 200 | 0 | 36.968
2165 | 冠县供电公司 | 柳林供电所 | 柳林站 | 10kV柳南线 | 高杨林南 | 200 | 0 | 37.06
2166 | 冠县供电公司 | 柳林供电所 | 柳林站 | 10kV柳南线 | 李杨林 | 200 | 0 | 39.03
2167 | 冠县供电公司 | 柳林供电所 | 柳林站 | 10kV柳南线 | 李杨林2号 | 200 | 0 | 39.12
2168 | 冠县供电公司 | 柳林供电所 | 柳林站 | 10kV柳南线 | 刘杨林 | 200 | 0 | 39.442
2169 | 冠县供电公司 | 柳林供电所 | 柳林站 | 10kV柳南线 | 刘杨林2# | 200 | 0 | 39.52
2170 | 冠县供电公司 | 柳林供电所 | 柳林站 | 10kV柳南线 | 孙杨林 | 200 | 0 | 70.688
2171 | 冠县供电公司 | 柳林供电所 | 柳林站 | 10kV柳南线 | 孙杨林2号 | 200 | 0 | 71.32
2172 | 冠县供电公司 | 柳林供电所 | 柳林站 | 10kV元户线 | 邓庄 | 160 | 0 | 71.34
2173 | 冠县供电公司 | 柳林供电所 | 柳林站 | 10kV元户线 | 邓庄2号 | 200 | 0 | 71.35
2174 | 冠县供电公司 | 柳林供电所 | 柳林站 | 10kV元户线 | 邵庄 | 160 | 0 | 71.44
2175 | 冠县供电公司 | 柳林供电所 | 柳林站 | 10kV元户线 | 邵庄2# | 160 | 0 | 71.889
2176 | 冠县供电公司 | 柳林供电所 | 柳林站 | 10kV元户线 | 邵庄3号 | 200 | 0 | 72.116
2177 | 冠县供电公司 | 柳林供电所 | 柳林站 | 10kV柳工线 | 聚贤家园1号变压器 | 630 | 0 | 72.26
2178 | 冠县供电公司 | 柳林供电所 | 柳林站 | 10kV柳工线 | 聚贤家园2号变压器 | 630 | 0 | 72.706
2179 | 冠县供电公司 | 柳林供电所 | 柳林站 | 10kV柳工线 | 聚贤嘉苑3#变压器 | 630 | 0 | 72.76
2180 | 冠县供电公司 | 柳林供电所 | 柳林站 | 10kV柳工线 | 柳林镇政府公变 | 500 | 0 | 72.8
2181 | 冠县供电公司 | 柳林供电所 | 柳林站 | 10kV柳工线 | 南街1号井井通 | 100 | 0 | 72.934
2182 | 冠县供电公司 | 柳林供电所 | 柳林站 | 10kV柳工线 | 南街2号井井通 | 200 | 0 | 73.048
2183 | 冠县供电公司 | 柳林供电所 | 柳林站 | 10kV柳南线 | 南街 | 400 | 0 | 0
2184 | 冠县供电公司 | 柳林供电所 | 柳林站 | 10kV柳南线 | 南街2号 | 400 | 0 | 73.486
2185 | 冠县供电公司 | 柳林供电所 | 柳林站 | 10kV柳南线 | 南街3号 | 400 | 0 | 73.5
2186 | 冠县供电公司 | 柳林供电所 | 柳林站 | 10kV柳南线 | 南街4号 | 200 | 0 | 73.6
2187 | 冠县供电公司 | 柳林供电所 | 柳林站 | 10kV柳南线 | 南街东 | 160 | 0 | 73.64
2188 | 冠县供电公司 | 柳林供电所 | 柳林站 | 10kV柳直线 | 柳林振兴路公变 | 400 | 0 | 73.916
2189 | 冠县供电公司 | 柳林供电所 | 柳林站 | 10kV元户线 | 郭庄 | 160 | 0 | 0
2190 | 冠县供电公司 | 柳林供电所 | 柳林站 | 10kV元户线 | 大界碑北 | 100 | 0 | 74.14
2191 | 冠县供电公司 | 柳林供电所 | 柳林站 | 10kV元户线 | 大界牌 | 400 | 0 | 74.152
2192 | 冠县供电公司 | 柳林供电所 | 柳林站 | 10kV元户线 | 大界牌1号 | 200 | 0 | 74.549
2193 | 冠县供电公司 | 柳林供电所 | 柳林站 | 10kV元户线 | 大界牌2号 | 200 | 0 | 74.55
2194 | 冠县供电公司 | 柳林供电所 | 柳林站 | 10kV元户线 | 大界牌东 | 200 | 0 | 75.782
2195 | 冠县供电公司 | 柳林供电所 | 柳林站 | 10kV元户线 | 大界牌中 | 200 | 0 | 76
2196 | 冠县供电公司 | 柳林供电所 | 柳林站 | 10kV元户线 | 大梨园头 | 200 | 0 | 76.084
2197 | 冠县供电公司 | 柳林供电所 | 柳林站 | 10kV元户线 | 大梨园头3号 | 200 | 0 | 76.608
2198 | 冠县供电公司 | 柳林供电所 | 柳林站 | 10kV元户线 | 大梨园头西 | 200 | 0 | 76.648
2199 | 冠县供电公司 | 柳林供电所 | 柳林站 | 10kV元户线 | 大梨园头中 | 400 | 0 | 77
2200 | 冠县供电公司 | 柳林供电所 | 柳林站 | 10kV元户线 | 大林园头2# | 200 | 0 | 77.2
2201 | 冠县供电公司 | 柳林供电所 | 柳林站 | 10kV元户线 | 东路堂 | 400 | 0 | 77.32
2202 | 冠县供电公司 | 柳林供电所 | 柳林站 | 10kV元户线 | 东路堂2# | 200 | 0 | 77.53
2203 | 冠县供电公司 | 柳林供电所 | 柳林站 | 10kV元户线 | 东路堂北 | 200 | 0 | 77.724
2204 | 冠县供电公司 | 柳林供电所 | 柳林站 | 10kV元户线 | 郭庄2号 | 200 | 0 | 77.87
2205 | 冠县供电公司 | 柳林供电所 | 柳林站 | 10kV元户线 | 后路堂2号 | 200 | 0 | 78.264
2206 | 冠县供电公司 | 柳林供电所 | 柳林站 | 10kV元户线 | 后路堂北 | 400 | 0 | 78.27
2207 | 冠县供电公司 | 柳林供电所 | 柳林站 | 10kV元户线 | 后入堂 | 400 | 0 | 78.4
2208 | 冠县供电公司 | 柳林供电所 | 柳林站 | 10kV元户线 | 柳林镇大梨园头社区 | 400 | 0 | 78.64
2209 | 冠县供电公司 | 柳林供电所 | 柳林站 | 10kV元户线 | 乔庙 | 200 | 0 | 68.72
2210 | 冠县供电公司 | 柳林供电所 | 柳林站 | 10kV元户线 | 乔庙2号 | 200 | 0 | 69
2211 | 冠县供电公司 | 柳林供电所 | 柳林站 | 10kV元户线 | 乔庙南 | 200 | 0 | 69.04
2212 | 冠县供电公司 | 柳林供电所 | 柳林站 | 10kV元户线 | 三合庄 | 200 | 0 | 69.2
2213 | 冠县供电公司 | 柳林供电所 | 柳林站 | 10kV元户线 | 三合庄北 | 200 | 0 | 69.3
2214 | 冠县供电公司 | 柳林供电所 | 柳林站 | 10kV元户线 | 三合庄南 | 200 | 0 | 69.301
2215 | 冠县供电公司 | 柳林供电所 | 柳林站 | 10kV元户线 | 西梨园头 | 200 | 0 | 69.368
2216 | 冠县供电公司 | 柳林供电所 | 柳林站 | 10kV元户线 | 西梨园头2号 | 200 | 0 | 39.52
2217 | 冠县供电公司 | 柳林供电所 | 柳林站 | 10kV柳直线 | 北街 | 630 | 0 | 0
2218 | 冠县供电公司 | 柳林供电所 | 柳林站 | 10kV柳直线 | 北街1号井井通 | 200 | 0 | 70.688
2219 | 冠县供电公司 | 柳林供电所 | 柳林站 | 10kV柳直线 | 北街西 | 200 | 0 | 71.32
2220 | 冠县供电公司 | 柳林供电所 | 柳林站 | 10kV柳直线 | 柳林西杨庄1号井井通 | 100 | 0 | 71.34
2221 | 冠县供电公司 | 柳林供电所 | 柳林站 | 10kV柳直线 | 柳林西杨庄2号井井通 | 50 | 0 | 71.35
2222 | 冠县供电公司 | 柳林供电所 | 柳林站 | 10kV柳直线 | 西杨庄 | 100 | 0 | 71.44
2223 | 冠县供电公司 | 柳林供电所 | 柳林站 | 10kV柳直线 | 西杨庄2号 | 200 | 0 | 71.889
2224 | 冠县供电公司 | 清水供电所 | 杜行站 | 10kV安轮线 | 崔庄村5号井井通 | 200 | 0 | 72.116
2225 | 冠县供电公司 | 清水供电所 | 杜行站 | 10kV昌利线 | 杜行3-3 | 200 | 0 | 72.26
2226 | 冠县供电公司 | 清水供电所 | 杜行站 | 10kV昌利线 | 杜行南 | 400 | 0 | 72.706
2227 | 冠县供电公司 | 清水供电所 | 杜行站 | 10kV崔西线 | 崔庄9号 | 400 | 0 | 72.76
2228 | 冠县供电公司 | 清水供电所 | 杜行站 | 10kV崔西线 | 崔庄3号 | 630 | 0 | 72.8
2229 | 冠县供电公司 | 清水供电所 | 杜行站 | 10kV崔西线 | 崔庄5号 | 315 | 0 | 0
2230 | 冠县供电公司 | 清水供电所 | 杜行站 | 10kV崔西线 | 崔庄7号 | 630 | 0 | 73.048
2231 | 冠县供电公司 | 清水供电所 | 杜行站 | 10kV崔西线 | 崔庄8号 | 200 | 0 | 73.467
2232 | 冠县供电公司 | 清水供电所 | 杜行站 | 10kV崔西线 | 崔庄北 | 630 | 0 | 73.486
2233 | 冠县供电公司 | 清水供电所 | 杜行站 | 10kV崔西线 | 崔庄村3号井井通 | 200 | 0 | 73.5
2234 | 冠县供电公司 | 清水供电所 | 杜行站 | 10kV崔西线 | 崔庄村4号井井通 | 200 | 0 | 73.6
2235 | 冠县供电公司 | 清水供电所 | 杜行站 | 10kV崔庄线 | 崔庄4号 | 400 | 0 | 0
2236 | 冠县供电公司 | 清水供电所 | 杜行站 | 10kV崔庄线 | 崔庄6号 | 630 | 0 | 73.916
2237 | 冠县供电公司 | 清水供电所 | 杜行站 | 10kV崔庄线 | 崔庄1号 | 315 | 0 | 74.08
2238 | 冠县供电公司 | 清水供电所 | 兰沃站 | 10kV东汪线 | 后东 | 200 | 0 | 74.14
2239 | 冠县供电公司 | 清水供电所 | 兰沃站 | 10kV东汪线 | 后东1号 | 200 | 0 | 0
2240 | 冠县供电公司 | 清水供电所 | 兰沃站 | 10kV东汪线 | 后东2号 | 200 | 0 | 74.549
2241 | 冠县供电公司 | 清水供电所 | 兰沃站 | 10kV东汪线 | 后东3号 | 400 | 0 | 74.55
2242 | 冠县供电公司 | 清水供电所 | 兰沃站 | 10kV东汪线 | 范庄2# | 400 | 0 | 75.782
2243 | 冠县供电公司 | 清水供电所 | 杜行站 | 10kV杜中线 | 冯西 | 400 | 0 | 76
2244 | 冠县供电公司 | 清水供电所 | 杜行站 | 10kV杜中线 | 冯西1号 | 400 | 0 | 76.084
2245 | 冠县供电公司 | 清水供电所 | 杜行站 | 10kV杜中线 | 冯西大队 | 250 | 0 | 76.608
2246 | 冠县供电公司 | 清水供电所 | 杜行站 | 10kV冯东线 | 冯东1号 | 400 | 0 | 76.648
2247 | 冠县供电公司 | 清水供电所 | 杜行站 | 10kV冯东线 | 冯东3号 | 400 | 0 | 0
2248 | 冠县供电公司 | 清水供电所 | 杜行站 | 10kV冯东线 | 冯东大队 | 400 | 0 | 77.2
2249 | 冠县供电公司 | 清水供电所 | 杜行站 | 10kV冯东线 | 冯东东 | 400 | 0 | 77.32
2250 | 冠县供电公司 | 清水供电所 | 杜行站 | 10kV冯东线 | 冯东南 | 400 | 0 | 77.53
2251 | 冠县供电公司 | 清水供电所 | 杜行站 | 10kV冯东线 | 邢行 | 630 | 0 | 77.724
2252 | 冠县供电公司 | 清水供电所 | 杜行站 | 10kV冯东线 | 邢行1号 | 200 | 0 | 77.87
2253 | 冠县供电公司 | 清水供电所 | 杜行站 | 10kV冯东线 | 邢行2号 | 200 | 0 | 78.264
2254 | 冠县供电公司 | 清水供电所 | 杜行站 | 10kV冯东线 | 邢行3号 | 200 | 0 | 0
2255 | 冠县供电公司 | 清水供电所 | 杜行站 | 10kV冯东线 | 邢行西 | 400 | 0 | 78.4
2256 | 冠县供电公司 | 清水供电所 | 杜行站 | 10kV冯东线 | 杜行二号 | 400 | 0 | 78.64
2257 | 冠县供电公司 | 清水供电所 | 杜行站 | 10kV冯东线 | 杜行三号 | 400 | 0 | 257.866
2258 | 冠县供电公司 | 清水供电所 | 杜行站 | 10kV冯东线 | 杜行4号 | 200 | 0 | 107.52
2259 | 冠县供电公司 | 清水供电所 | 杜行站 | 10kV冯东线 | 杜行8号 | 200 | 0 | 83.268
2260 | 冠县供电公司 | 清水供电所 | 杜行站 | 10kV冯东线 | 杜行9号 | 200 | 0 | 19.68
2261 | 冠县供电公司 | 清水供电所 | 杜行站 | 10kV冯东线 | 杜行5号 | 200 | 0 | 80.27
2262 | 冠县供电公司 | 清水供电所 | 杜行站 | 10kV冯东线 | 杜行6号 | 315 | 0 | 142.24
2263 | 冠县供电公司 | 清水供电所 | 杜行站 | 10kV冯东线 | 杜行7号 | 400 | 0 | 231.232
2264 | 冠县供电公司 | 清水供电所 | 杜行站 | 10kV冯东线 | 郭庄2# | 400 | 0 | 104
2265 | 冠县供电公司 | 清水供电所 | 杜行站 | 10kV冯东线 | 郭庄3# | 400 | 0 | 186.802
2266 | 冠县供电公司 | 清水供电所 | 杜行站 | 10kV冯东线 | 郭庄4号 | 400 | 0 | 287.648
2267 | 冠县供电公司 | 清水供电所 | 杜行站 | 10kV冯东线 | 郭庄大队 | 400 | 0 | 199.857
2268 | 冠县供电公司 | 清水供电所 | 杜行站 | 10kV冯西线 | 郭庄市场 | 630 | 0 | 456.303
2269 | 冠县供电公司 | 清水供电所 | 杜行站 | 10kV冯西线 | 郭庄市场北台区 | 200 | 0 | 94.448
2270 | 冠县供电公司 | 清水供电所 | 杜行站 | 10kV冯西线 | 郭庄市场南 | 200 | 0 | 70.688
2271 | 冠县供电公司 | 清水供电所 | 杜行站 | 10kV钢厂线 | 姚行3号 | 800 | 0 | 71.32
2272 | 冠县供电公司 | 清水供电所 | 杜行站 | 10kV钢厂线 | 姚行2号 | 400 | 0 | 71.34
2273 | 冠县供电公司 | 清水供电所 | 杜行站 | 10kV钢厂线 | 姚行4号公变 | 200 | 0 | 71.35
2274 | 冠县供电公司 | 清水供电所 | 杜行站 | 10kV钢厂线 | 柳行头 | 200 | 0 | 71.44
2275 | 冠县供电公司 | 清水供电所 | 杜行站 | 10kV钢厂线 | 柳行头1号 | 400 | 0 | 71.889
2276 | 冠县供电公司 | 清水供电所 | 杜行站 | 10kV钢厂线 | 柳行头2号 | 400 | 0 | 72.116
2277 | 冠县供电公司 | 清水供电所 | 杜行站 | 10kV工业园线 | 杜行1号 | 400 | 0 | 72.26
2278 | 冠县供电公司 | 清水供电所 | 杜行站 | 10kV工业园线 | 杜行3-1号 | 200 | 0 | 72.706
2279 | 冠县供电公司 | 清水供电所 | 杜行站 | 10kV工业园线 | 杜行3-2 | 400 | 0 | 72.76
2280 | 冠县供电公司 | 清水供电所 | 兰沃站 | 10kV前庙线 | 王行1号 | 400 | 0 | 72.8
2281 | 冠县供电公司 | 清水供电所 | 兰沃站 | 10kV前庙线 | 王行2号 | 500 | 0 | 72.934
2282 | 冠县供电公司 | 清水供电所 | 兰沃站 | 10kV前庙线 | 王行3号 | 500 | 0 | 73.048
2283 | 冠县供电公司 | 清水供电所 | 兰沃站 | 10kV前庙线 | 王行西 | 400 | 0 | 73.467
2284 | 冠县供电公司 | 清水供电所 | 兰沃站 | 10kV前庙线 | 卢行1号 | 200 | 0 | 73.486
2285 | 冠县供电公司 | 清水供电所 | 兰沃站 | 10kV前庙线 | 卢行村 | 315 | 0 | 73.5
2286 | 冠县供电公司 | 清水供电所 | 兰沃站 | 10kV前庙线 | 卢行二号 | 630 | 0 | 73.6
2287 | 冠县供电公司 | 清水供电所 | 兰沃站 | 10kV前庙线 | 卢行三号 | 400 | 0 | 73.64
2288 | 冠县供电公司 | 清水供电所 | 兰沃站 | 10kV前王线 | 刘屯4号 | 200 | 0 | 73.916
2289 | 冠县供电公司 | 清水供电所 | 兰沃站 | 10kV前王线 | 刘屯村公变 | 315 | 0 | 74.08
2290 | 冠县供电公司 | 清水供电所 | 兰沃站 | 10kV前王线 | 菜庄农灌5号 | 200 | 0 | 74.14
2291 | 冠县供电公司 | 清水供电所 | 兰沃站 | 10kV前王线 | 菜庄农灌7号 | 400 | 0 | 74.152
2292 | 冠县供电公司 | 清水供电所 | 兰沃站 | 10kV前王线 | 蔡庄6号 | 200 | 0 | 74.549
2293 | 冠县供电公司 | 清水供电所 | 清水站 | 10kV清棉线1103 | 清水佳苑 | 250 | 0 | 74.55
2294 | 冠县供电公司 | 清水供电所 | 杜行站 | 10kV清水北线 | 崔庄东 | 400 | 0 | 75.782
2295 | 冠县供电公司 | 清水供电所 | 杜行站 | 10kV清水北线 | 崔庄村6号井井通 | 200 | 0 | 76
2296 | 冠县供电公司 | 清水供电所 | 清水站 | 10kV清源线 | 清水乡政府公变 | 500 | 0 | 76.084
2297 | 冠县供电公司 | 清水供电所 | 兰沃站 | 10kV润生线 | 刘屯1#公变 | 400 | 0 | 76.608
2298 | 冠县供电公司 | 清水供电所 | 兰沃站 | 10kV润生线 | 刘屯2#公变 | 315 | 0 | 76.648
2299 | 冠县供电公司 | 清水供电所 | 兰沃站 | 10kV润生线 | 刘屯3#公变 | 315 | 0 | 77
2300 | 冠县供电公司 | 清水供电所 | 兰沃站 | 10kV润生线 | 刘屯5号 | 400 | 0 | 0
2301 | 冠县供电公司 | 清水供电所 | 兰沃站 | 10kV润生线 | 刘屯6号 | 200 | 0 | 0
2302 | 冠县供电公司 | 清水供电所 | 兰沃站 | 10kV润生线 | 前东 | 250 | 0 | 77.53
2303 | 冠县供电公司 | 清水供电所 | 兰沃站 | 10kV润生线 | 前东2# | 250 | 0 | 77.724
2304 | 冠县供电公司 | 清水供电所 | 兰沃站 | 10kV润生线 | 前东3号 | 200 | 0 | 77.87
2305 | 冠县供电公司 | 清水供电所 | 杜行站 | 10kV汤村线 | 崔庄村1号井井通 | 200 | 0 | 78.264
2306 | 冠县供电公司 | 清水供电所 | 杜行站 | 10kV汤村线 | 崔庄村2号井井通 | 200 | 0 | 78.27
2307 | 冠县供电公司 | 清水供电所 | 杜行站 | 10kV汤村线 | 后要庄 | 500 | 0 | 0
2308 | 冠县供电公司 | 清水供电所 | 杜行站 | 10kV汤村线 | 后要庄1号 | 400 | 0 | 0
2309 | 冠县供电公司 | 清水供电所 | 杜行站 | 10kV汤村线 | 后要庄北 | 400 | 0 | 71.889
2310 | 冠县供电公司 | 清水供电所 | 杜行站 | 10kV许西线 | 姚行 | 315 | 0 | 72.116
2311 | 冠县供电公司 | 清水供电所 | 杜行站 | 10kV许西线 | 姚行1号 | 250 | 0 | 72.26
2312 | 冠县供电公司 | 清水供电所 | 杜行站 | 10kV许西线 | 许东 | 250 | 0 | 72.706
2313 | 冠县供电公司 | 清水供电所 | 杜行站 | 10kV许西线 | 许西1号 | 200 | 0 | 72.76
2314 | 冠县供电公司 | 清水供电所 | 杜行站 | 10kV许西线 | 许西3号 | 400 | 0 | 72.8
2315 | 冠县供电公司 | 清水供电所 | 杜行站 | 10kV许西线 | 许西大队 | 200 | 0 | 72.934
2316 | 冠县供电公司 | 清水供电所 | 南崔站 | 10kV烟杜Ⅰ线 | 后井寨 | 200 | 0 | 73.048
2317 | 冠县供电公司 | 清水供电所 | 南崔站 | 10kV烟杜Ⅰ线 | 后井寨2号 | 400 | 0 | 73.467
2318 | 冠县供电公司 | 清水供电所 | 南崔站 | 10kV烟杜Ⅰ线 | 后井寨公变 | 400 | 0 | 73.486
2319 | 冠县供电公司 | 清水供电所 | 南崔站 | 10kV烟杜Ⅰ线 | 后井寨1号公变 | 400 | 0 | 73.5
2320 | 冠县供电公司 | 清水供电所 | 南崔站 | 10kV烟杜Ⅰ线 | 前井寨 | 400 | 0 | 73.6
2321 | 冠县供电公司 | 清水供电所 | 南崔站 | 10kV烟杜Ⅰ线 | 前井寨1号公变 | 400 | 0 | 73.64
2322 | 冠县供电公司 | 清水供电所 | 南崔站 | 10kV烟杜Ⅰ线 | 汤村东 | 400 | 0 | 73.916
2323 | 冠县供电公司 | 清水供电所 | 南崔站 | 10kV烟杜Ⅰ线 | 汤村西 | 400 | 0 | 74.08
2324 | 冠县供电公司 | 清水供电所 | 南崔站 | 10kV烟杜Ⅰ线 | 汤村 | 250 | 0 | 74.14
2325 | 冠县供电公司 | 清水供电所 | 南崔站 | 10kV烟杜Ⅰ线 | 汤村3 | 250 | 0 | 74.152
2326 | 冠县供电公司 | 清水供电所 | 南崔站 | 10kV烟杜Ⅰ线 | 汤村4 | 400 | 0 | 74.549
2327 | 冠县供电公司 | 清水供电所 | 南崔站 | 10kV烟杜Ⅰ线 | 汤村5# | 250 | 0 | 0
2328 | 冠县供电公司 | 清水供电所 | 南崔站 | 10kV烟杜Ⅰ线 | 汤村6号 | 200 | 0 | 75.782
2329 | 冠县供电公司 | 清水供电所 | 南崔站 | 10kV烟杜Ⅰ线 | 汤村7号 | 200 | 0 | 76
2330 | 冠县供电公司 | 清水供电所 | 南崔站 | 10kV烟杜Ⅰ线 | 汤村8号 | 200 | 0 | 76.084
2331 | 冠县供电公司 | 清水供电所 | 南崔站 | 10kV烟杜Ⅰ线 | 汤村9号 | 200 | 0 | 76.608
2332 | 冠县供电公司 | 清水供电所 | 南崔站 | 10kV烟杜Ⅱ线 | 后蒋寨 | 200 | 0 | 76.648
2333 | 冠县供电公司 | 清水供电所 | 南崔站 | 10kV烟杜Ⅱ线 | 后蒋寨东 | 400 | 0 | 77
2334 | 冠县供电公司 | 清水供电所 | 南崔站 | 10kV烟杜Ⅱ线 | 前蒋寨 | 400 | 0 | 77.2
2335 | 冠县供电公司 | 清水供电所 | 南崔站 | 10kV烟杜Ⅱ线 | 前蒋寨2号 | 200 | 0 | 77.32
2336 | 冠县供电公司 | 清水供电所 | 南崔站 | 10kV烟杜Ⅱ线 | 前蒋寨3号 | 400 | 0 | 77.53
2337 | 冠县供电公司 | 清水供电所 | 南崔站 | 10kV烟杜Ⅱ线 | 前蒋寨公变 | 200 | 0 | 77.724
2338 | 冠县供电公司 | 清水供电所 | 南崔站 | 10kV烟杜Ⅱ线 | 前小庄1号 | 500 | 0 | 77.87
2339 | 冠县供电公司 | 清水供电所 | 南崔站 | 10kV烟杜Ⅱ线 | 前小庄二号台区 | 200 | 0 | 0
2340 | 冠县供电公司 | 清水供电所 | 南崔站 | 10kV烟杜Ⅱ线 | 前小庄3号公变 | 400 | 0 | 0
2341 | 冠县供电公司 | 清水供电所 | 南崔站 | 10kV烟杜Ⅱ线 | 后小庄 | 100 | 0 | 78.4
2342 | 冠县供电公司 | 清水供电所 | 南崔站 | 10kV烟杜Ⅱ线 | 后小庄公变 | 500 | 0 | 78.64
2343 | 冠县供电公司 | 清水供电所 | 南崔站 | 10kV烟杜Ⅱ线 | 厉小庄社区 | 630 | 0 | 567.493
2344 | 冠县供电公司 | 清水供电所 | 南崔站 | 10kV烟杜Ⅱ线 | 西华1 | 200 | 0 | 57.872
2345 | 冠县供电公司 | 清水供电所 | 南崔站 | 10kV烟杜Ⅱ线 | 西华2 | 300 | 0 | 242.56
2346 | 冠县供电公司 | 清水供电所 | 南崔站 | 10kV烟杜Ⅱ线 | 西华3 | 400 | 0 | 373.954
2347 | 冠县供电公司 | 清水供电所 | 南崔站 | 10kV烟杜Ⅱ线 | 西华4号 | 200 | 0 | 162.582
2348 | 冠县供电公司 | 清水供电所 | 南崔站 | 10kV烟杜Ⅱ线 | 西华5号 | 200 | 0 | 105.698
2349 | 冠县供电公司 | 清水供电所 | 南崔站 | 10kV烟杜Ⅱ线 | 西华6号 | 200 | 0 | 161.669
2350 | 冠县供电公司 | 清水供电所 | 南崔站 | 10kV烟杜Ⅱ线 | 西华7号 | 200 | 0 | 142.568
2351 | 冠县供电公司 | 清水供电所 | 南崔站 | 10kV烟杜Ⅱ线 | 西华8号 | 400 | 0 | 342.81
2352 | 冠县供电公司 | 清水供电所 | 南崔站 | 10kV烟杜Ⅱ线 | 西华公变 | 250 | 0 | 131.547
2353 | 冠县供电公司 | 清水供电所 | 南崔站 | 10kV烟杜Ⅱ线 | 西华9# | 400 | 0 | 285.988
2354 | 冠县供电公司 | 清水供电所 | 南崔站 | 10kV烟杜Ⅱ线 | 文村3 | 400 | 0 | 251.356
2355 | 冠县供电公司 | 清水供电所 | 南崔站 | 10kV烟杜Ⅱ线 | 文村公变 | 400 | 0 | 251.092
2356 | 冠县供电公司 | 清水供电所 | 南崔站 | 10kV烟杜Ⅱ线 | 文村西 | 400 | 0 | 253.904
2357 | 冠县供电公司 | 清水供电所 | 南崔站 | 10kV烟杜Ⅱ线 | 文村东 | 400 | 0 | 297.504
2358 | 冠县供电公司 | 清水供电所 | 南崔站 | 10kV烟杜Ⅱ线 | 闫村 | 400 | 0 | 215.917
2359 | 冠县供电公司 | 清水供电所 | 南崔站 | 10kV烟杜Ⅱ线 | 闫村3号 | 400 | 0 | 347.474
2360 | 冠县供电公司 | 清水供电所 | 南崔站 | 10kV烟杜Ⅱ线 | 闫村4号 | 400 | 0 | 179.548
2361 | 冠县供电公司 | 清水供电所 | 南崔站 | 10kV烟杜Ⅱ线 | 闫村公变 | 400 | 0 | 254.974
2362 | 冠县供电公司 | 清水供电所 | 杜行站 | 10kV要庄线 | 前要庄1号 | 400 | 0 | 307.172
2363 | 冠县供电公司 | 清水供电所 | 杜行站 | 10kV要庄线 | 前要庄2号 | 200 | 0 | 144.612
2364 | 冠县供电公司 | 清水供电所 | 杜行站 | 10kV要庄线 | 前要庄三号 | 630 | 0 | 466.303
2365 | 冠县供电公司 | 桑阿镇供电所 | 白集站 | 10kV胡疃线 | 白集南街 | 400 | 0 | 30
2366 | 冠县供电公司 | 桑阿镇供电所 | 白集站 | 10kV胡疃线 | 白集南街1号 | 200 | 0 | 20
2367 | 冠县供电公司 | 桑阿镇供电所 | 白集站 | 10kV胡疃线 | 白集南街东 | 200 | 0 | 20
2368 | 冠县供电公司 | 桑阿镇供电所 | 白集站 | 10kV胡疃线 | 白集南街东1号 | 200 | 0 | 20
2369 | 冠县供电公司 | 桑阿镇供电所 | 白集站 | 10kV胡疃线 | 程赵庄 | 100 | 0 | 20
2370 | 冠县供电公司 | 桑阿镇供电所 | 白集站 | 10kV胡疃线 | 程赵庄2号 | 100 | 0 | 20
2371 | 冠县供电公司 | 桑阿镇供电所 | 白集站 | 10kV胡疃线 | 程赵庄3号 | 200 | 0 | 20
2372 | 冠县供电公司 | 桑阿镇供电所 | 白集站 | 10kV胡疃线 | 东周堡2号 | 200 | 0 | 20
2373 | 冠县供电公司 | 桑阿镇供电所 | 白集站 | 10kV胡疃线 | 东周堡3号 | 200 | 0 | 20
2374 | 冠县供电公司 | 桑阿镇供电所 | 白集站 | 10kV胡疃线 | 东周卜 | 200 | 0 | 20
2375 | 冠县供电公司 | 桑阿镇供电所 | 白集站 | 10kV胡疃线 | 杜赵庄 | 400 | 0 | 20
2376 | 冠县供电公司 | 桑阿镇供电所 | 白集站 | 10kV胡疃线 | 杜赵庄2号 | 200 | 0 | 20
2377 | 冠县供电公司 | 桑阿镇供电所 | 白集站 | 10kV胡疃线 | 杜赵庄3号柱上变 | 200 | 0 | 20
2378 | 冠县供电公司 | 桑阿镇供电所 | 白集站 | 10kV胡疃线 | 杜赵庄4号 | 400 | 0 | 20
2379 | 冠县供电公司 | 桑阿镇供电所 | 白集站 | 10kV胡疃线 | 郭胡盯1号 | 200 | 0 | 20
2380 | 冠县供电公司 | 桑阿镇供电所 | 白集站 | 10kV胡疃线 | 郭胡町 | 250 | 0 | 20
2381 | 冠县供电公司 | 桑阿镇供电所 | 白集站 | 10kV胡疃线 | 郭胡盯1号 | 200 | 0 | 20
2382 | 冠县供电公司 | 桑阿镇供电所 | 白集站 | 10kV胡疃线 | 郭胡町村1号井井通 | 100 | 0 | 20
2383 | 冠县供电公司 | 桑阿镇供电所 | 白集站 | 10kV胡疃线 | 郭胡町村2号井井通 | 200 | 0 | 20
2384 | 冠县供电公司 | 桑阿镇供电所 | 白集站 | 10kV胡疃线 | 郭胡町村3号井井通 | 200 | 0 | 20
2385 | 冠县供电公司 | 桑阿镇供电所 | 白集站 | 10kV胡疃线 | 郭胡町村4号井井通 | 200 | 0 | 20
2386 | 冠县供电公司 | 桑阿镇供电所 | 白集站 | 10kV胡疃线 | 郝胡町 | 200 | 0 | 20
2387 | 冠县供电公司 | 桑阿镇供电所 | 白集站 | 10kV胡疃线 | 郝胡町1号 | 200 | 0 | 20
2388 | 冠县供电公司 | 桑阿镇供电所 | 白集站 | 10kV胡疃线 | 郝胡町2号 | 200 | 0 | 20
2389 | 冠县供电公司 | 桑阿镇供电所 | 白集站 | 10kV胡疃线 | 郝胡町北 | 100 | 0 | 20
2390 | 冠县供电公司 | 桑阿镇供电所 | 白集站 | 10kV胡疃线 | 胡胡町 | 200 | 0 | 20
2391 | 冠县供电公司 | 桑阿镇供电所 | 白集站 | 10kV胡疃线 | 胡胡町2号 | 200 | 0 | 20
2392 | 冠县供电公司 | 桑阿镇供电所 | 白集站 | 10kV胡疃线 | 苏胡町 | 200 | 0 | 20
2393 | 冠县供电公司 | 桑阿镇供电所 | 白集站 | 10kV胡疃线 | 苏胡町西 | 400 | 0 | 20
2394 | 冠县供电公司 | 桑阿镇供电所 | 白集站 | 10kV胡疃线 | 苏胡疃2号 | 400 | 0 | 20
2395 | 冠县供电公司 | 桑阿镇供电所 | 白集站 | 10kV胡疃线 | 苏胡疃3号 | 200 | 0 | 20
2396 | 冠县供电公司 | 桑阿镇供电所 | 白集站 | 10kV胡疃线 | 西周堡 | 200 | 0 | 20
2397 | 冠县供电公司 | 桑阿镇供电所 | 白集站 | 10kV胡疃线 | 西周堡2号 | 200 | 0 | 20
2398 | 冠县供电公司 | 桑阿镇供电所 | 白集站 | 10kV胡疃线 | 杨胡南 | 200 | 0 | 20
2399 | 冠县供电公司 | 桑阿镇供电所 | 白集站 | 10kV胡疃线 | 杨胡町 | 160 | 0 | 20
2400 | 冠县供电公司 | 桑阿镇供电所 | 白集站 | 10kV胡疃线 | 杨胡町1号 | 200 | 0 | 20
2401 | 冠县供电公司 | 桑阿镇供电所 | 白集站 | 10kV胡疃线 | 杨胡町2号 | 200 | 0 | 20
2402 | 冠县供电公司 | 桑阿镇供电所 | 白集站 | 10kV胡疃线 | 杨赵庄 | 200 | 0 | 20
2403 | 冠县供电公司 | 桑阿镇供电所 | 白集站 | 10kV胡疃线 | 杨赵庄2号 | 200 | 0 | 20
2404 | 冠县供电公司 | 桑阿镇供电所 | 白集站 | 10kV胡疃线 | 杨赵庄3号 | 400 | 0 | 20
2405 | 冠县供电公司 | 桑阿镇供电所 | 白集站 | 10kV槐木园线 | 程村 | 400 | 0 | 69.368
2406 | 冠县供电公司 | 桑阿镇供电所 | 白集站 | 10kV槐木园线 | 程村3号 | 200 | 0 | 46.4
2407 | 冠县供电公司 | 桑阿镇供电所 | 白集站 | 10kV槐木园线 | 程村4号 | 200 | 0 | 46.6
2408 | 冠县供电公司 | 桑阿镇供电所 | 白集站 | 10kV槐木园线 | 程村5# | 200 | 0 | 47.24
2409 | 冠县供电公司 | 桑阿镇供电所 | 白集站 | 10kV槐木园线 | 程村6# | 200 | 0 | 47.25
2410 | 冠县供电公司 | 桑阿镇供电所 | 白集站 | 10kV槐木园线 | 程村北 | 400 | 0 | 47.548
2411 | 冠县供电公司 | 桑阿镇供电所 | 白集站 | 10kV槐木园线 | 程村南 | 400 | 0 | 48.126
2412 | 冠县供电公司 | 桑阿镇供电所 | 白集站 | 10kV槐木园线 | 韩槐木园 | 200 | 0 | 48.186
2413 | 冠县供电公司 | 桑阿镇供电所 | 白集站 | 10kV槐木园线 | 槐木园1号井井通 | 200 | 0 | 48.326
2414 | 冠县供电公司 | 桑阿镇供电所 | 白集站 | 10kV槐木园线 | 孟槐木园 | 200 | 0 | 49.525
2415 | 冠县供电公司 | 桑阿镇供电所 | 白集站 | 10kV槐木园线 | 王槐木园 | 200 | 0 | 49.84
2416 | 冠县供电公司 | 桑阿镇供电所 | 白集站 | 10kV槐木园线 | 于槐木园 | 200 | 0 | 50.14
2417 | 冠县供电公司 | 桑阿镇供电所 | 白集站 | 10kV槐木园线 | 于槐木园1号 | 200 | 0 | 50.28
2418 | 冠县供电公司 | 桑阿镇供电所 | 白集站 | 10kV务头线 | 桑桥 | 200 | 0 | 50.4
2419 | 冠县供电公司 | 桑阿镇供电所 | 白集站 | 10kV务头线 | 桑桥1号 | 200 | 0 | 0
2420 | 冠县供电公司 | 桑阿镇供电所 | 白集站 | 10kV务头线 | 桑桥2号 | 400 | 0 | 50.82
2421 | 冠县供电公司 | 桑阿镇供电所 | 白集站 | 10kV务头线 | 桑桥南 | 400 | 0 | 50.92
2422 | 冠县供电公司 | 桑阿镇供电所 | 白集站 | 10kV务头线 | 桑桥4号 | 200 | 0 | 51.32
2423 | 冠县供电公司 | 桑阿镇供电所 | 白集站 | 10kV务头线 | 桑桥5号 | 200 | 0 | 51.37
2424 | 冠县供电公司 | 桑阿镇供电所 | 白集站 | 10kV务头线 | 务头1号 | 200 | 0 | 51.525
2425 | 冠县供电公司 | 桑阿镇供电所 | 白集站 | 10kV务头线 | 务头2号 | 200 | 0 | 51.67
2426 | 冠县供电公司 | 桑阿镇供电所 | 白集站 | 10kV务头线 | 务头3号 | 200 | 0 | 52
2427 | 冠县供电公司 | 桑阿镇供电所 | 白集站 | 10kV务头线 | 务头4号 | 200 | 0 | 52.02
2428 | 冠县供电公司 | 桑阿镇供电所 | 白集站 | 10kV务头线 | 务头北 | 200 | 0 | 52.54
2429 | 冠县供电公司 | 桑阿镇供电所 | 白集站 | 10kV务头线 | 务头村1号井井通 | 200 | 0 | 52.665
2430 | 冠县供电公司 | 桑阿镇供电所 | 白集站 | 10kV务头线 | 务头村2号井井通 | 100 | 0 | 52.72
2431 | 冠县供电公司 | 桑阿镇供电所 | 白集站 | 10kV务头线 | 务头村3号井井通 | 100 | 0 | 52.81
2432 | 冠县供电公司 | 桑阿镇供电所 | 白集站 | 10kV务头线 | 务头村4号井井通 | 200 | 0 | 53.188
2433 | 冠县供电公司 | 桑阿镇供电所 | 白集站 | 10kV务头线 | 务头村5号井井通 | 100 | 0 | 53.324
2434 | 冠县供电公司 | 桑阿镇供电所 | 白集站 | 10kV务头线 | 务头村7号井井通 | 100 | 0 | 53.415
2435 | 冠县供电公司 | 桑阿镇供电所 | 白集站 | 10kV务头线 | 务头村8号井井通 | 100 | 0 | 53.784
2436 | 冠县供电公司 | 桑阿镇供电所 | 白集站 | 10kV务头线 | 务头南 | 200 | 0 | 53.852
2437 | 冠县供电公司 | 桑阿镇供电所 | 白集站 | 10kV务头线 | 西吕后街 | 200 | 0 | 54.366
2438 | 冠县供电公司 | 桑阿镇供电所 | 白集站 | 10kV务头线 | 西吕庄后街2号 | 200 | 0 | 54.4
2439 | 冠县供电公司 | 桑阿镇供电所 | 桑阿镇站 | 10kV菜庄线 | 段菜庄 | 200 | 0 | 54.888
2440 | 冠县供电公司 | 桑阿镇供电所 | 桑阿镇站 | 10kV菜庄线 | 段菜庄2号 | 200 | 0 | 55.855
2441 | 冠县供电公司 | 桑阿镇供电所 | 桑阿镇站 | 10kV菜庄线 | 段菜庄3号 | 200 | 0 | 55.88
2442 | 冠县供电公司 | 桑阿镇供电所 | 桑阿镇站 | 10kV菜庄线 | 段菜庄4号 | 200 | 0 | 56
2443 | 冠县供电公司 | 桑阿镇供电所 | 桑阿镇站 | 10kV菜庄线 | 李菜庄 | 400 | 0 | 56.237
2444 | 冠县供电公司 | 桑阿镇供电所 | 桑阿镇站 | 10kV菜庄线 | 李菜庄北 | 400 | 0 | 56.24
2445 | 冠县供电公司 | 桑阿镇供电所 | 桑阿镇站 | 10kV菜庄线 | 李菜庄南 | 200 | 0 | 56.46
2446 | 冠县供电公司 | 桑阿镇供电所 | 桑阿镇站 | 10kV菜庄线 | 任菜庄 | 400 | 0 | 120
2447 | 冠县供电公司 | 桑阿镇供电所 | 桑阿镇站 | 10kV菜庄线 | 任菜庄2号 | 400 | 0 | 120
2448 | 冠县供电公司 | 桑阿镇供电所 | 桑阿镇站 | 10kV菜庄线 | 任菜庄3号 | 200 | 0 | 160
2449 | 冠县供电公司 | 桑阿镇供电所 | 桑阿镇站 | 10kV菜庄线 | 任菜庄4号 | 400 | 0 | 120
2450 | 冠县供电公司 | 桑阿镇供电所 | 桑阿镇站 | 10kV菜庄线 | 任菜庄村1号井井通 | 100 | 0 | 20
2451 | 冠县供电公司 | 桑阿镇供电所 | 桑阿镇站 | 10kV菜庄线 | 任菜庄村2号井井通 | 200 | 0 | 70.688
2452 | 冠县供电公司 | 桑阿镇供电所 | 桑阿镇站 | 10kV菜庄线 | 任菜庄村3号井井通 | 100 | 0 | 71.32
2453 | 冠县供电公司 | 桑阿镇供电所 | 桑阿镇站 | 10kV菜庄线 | 任菜庄村4号井井通 | 100 | 0 | 71.34
2454 | 冠县供电公司 | 桑阿镇供电所 | 桑阿镇站 | 10kV菜庄线 | 任菜庄村5号井井通 | 200 | 0 | 71.35
2455 | 冠县供电公司 | 桑阿镇供电所 | 桑阿镇站 | 10kV菜庄线 | 任菜庄村6号井井通 | 100 | 0 | 71.44
2456 | 冠县供电公司 | 桑阿镇供电所 | 桑阿镇站 | 10kV菜庄线 | 任菜庄村7号井井通 | 100 | 0 | 71.889
2457 | 冠县供电公司 | 桑阿镇供电所 | 桑阿镇站 | 10kV菜庄线 | 任菜庄村8号井井通 | 100 | 0 | 72.116
2458 | 冠县供电公司 | 桑阿镇供电所 | 桑阿镇站 | 10kV菜庄线 | 任菜庄西 | 200 | 0 | 72.26
2459 | 冠县供电公司 | 桑阿镇供电所 | 桑阿镇站 | 10kV菜庄线 | 任菜庄西2号 | 200 | 0 | 72.706
2460 | 冠县供电公司 | 桑阿镇供电所 | 桑阿镇站 | 10kV菜庄线 | 桑阿镇10号 | 400 | 0 | 72.76
2461 | 冠县供电公司 | 桑阿镇供电所 | 桑阿镇站 | 10kV菜庄线 | 桑阿镇街2号井井通 | 100 | 0 | 72.8
2462 | 冠县供电公司 | 桑阿镇供电所 | 桑阿镇站 | 10kV菜庄线 | 轧庄 | 200 | 0 | 72.934
2463 | 冠县供电公司 | 桑阿镇供电所 | 桑阿镇站 | 10kV菜庄线 | 轧庄2号 | 200 | 0 | 73.048
2464 | 冠县供电公司 | 桑阿镇供电所 | 桑阿镇站 | 10kV程村线 | 槐木园2号井井通 | 200 | 0 | 0
2465 | 冠县供电公司 | 桑阿镇供电所 | 桑阿镇站 | 10kV程村线 | 槐木园3号井井通 | 200 | 0 | 73.486
2466 | 冠县供电公司 | 桑阿镇供电所 | 桑阿镇站 | 10kV程村线 | 槐木园村4号井井通 | 200 | 0 | 0
2467 | 冠县供电公司 | 桑阿镇供电所 | 桑阿镇站 | 10kV程村线 | 槐木园村5号井井通 | 200 | 0 | 73.6
2468 | 冠县供电公司 | 桑阿镇供电所 | 桑阿镇站 | 10kV程村线 | 申小屯3号 | 200 | 0 | 73.64
2469 | 冠县供电公司 | 桑阿镇供电所 | 桑阿镇站 | 10kV程村线 | 申小屯北 | 160 | 0 | 73.916
2470 | 冠县供电公司 | 桑阿镇供电所 | 桑阿镇站 | 10kV程村线 | 申小屯南 | 200 | 0 | 74.08
2471 | 冠县供电公司 | 桑阿镇供电所 | 桑阿镇站 | 10kV程村线 | 小花园头2号 | 200 | 0 | 74.14
2472 | 冠县供电公司 | 桑阿镇供电所 | 桑阿镇站 | 10kV程村线 | 小欢头 | 200 | 0 | 74.152
2473 | 冠县供电公司 | 桑阿镇供电所 | 桑阿镇站 | 10kV程村线 | 玉庄 | 200 | 0 | 74.549
2474 | 冠县供电公司 | 桑阿镇供电所 | 桑阿镇站 | 10kV程村线 | 玉庄1号 | 200 | 0 | 74.55
2475 | 冠县供电公司 | 桑阿镇供电所 | 桑阿镇站 | 10kV程村线 | 玉庄1号井井通 | 200 | 0 | 75.782
2476 | 冠县供电公司 | 桑阿镇供电所 | 桑阿镇站 | 10kV程村线 | 玉庄2号 | 200 | 0 | 76
2477 | 冠县供电公司 | 桑阿镇供电所 | 桑阿镇站 | 10kV程村线 | 玉庄2号井井通 | 200 | 0 | 76.084
2478 | 冠县供电公司 | 桑阿镇供电所 | 桑阿镇站 | 10kV程村线 | 玉庄3号 | 200 | 0 | 76.608
2479 | 冠县供电公司 | 桑阿镇供电所 | 桑阿镇站 | 10kV程村线 | 玉庄3号井井通 | 200 | 0 | 0
2480 | 冠县供电公司 | 桑阿镇供电所 | 桑阿镇站 | 10kV程村线 | 玉庄4号 | 400 | 0 | 77
2481 | 冠县供电公司 | 桑阿镇供电所 | 桑阿镇站 | 10kV程村线 | 玉庄4号井井通 | 200 | 0 | 77.2
2482 | 冠县供电公司 | 桑阿镇供电所 | 桑阿镇站 | 10kV程村线 | 玉庄5号 | 400 | 0 | 77.32
2483 | 冠县供电公司 | 桑阿镇供电所 | 桑阿镇站 | 10kV程村线 | 玉庄5号井井通 | 200 | 0 | 77.53
2484 | 冠县供电公司 | 桑阿镇供电所 | 桑阿镇站 | 10kV程村线 | 玉庄6号 | 400 | 0 | 77.724
2485 | 冠县供电公司 | 桑阿镇供电所 | 桑阿镇站 | 10kV程村线 | 玉庄6号井井通 | 200 | 0 | 77.87
2486 | 冠县供电公司 | 桑阿镇供电所 | 桑阿镇站 | 10kV程村线 | 岳庄 | 200 | 0 | 0
2487 | 冠县供电公司 | 桑阿镇供电所 | 桑阿镇站 | 10kV程村线 | 岳庄1号 | 200 | 0 | 0
2488 | 冠县供电公司 | 桑阿镇供电所 | 桑阿镇站 | 10kV郭庄线 | 大张庄 | 200 | 0 | 78.4
2489 | 冠县供电公司 | 桑阿镇供电所 | 桑阿镇站 | 10kV郭庄线 | 大张庄1号 | 200 | 0 | 78.64
2490 | 冠县供电公司 | 桑阿镇供电所 | 桑阿镇站 | 10kV郭庄线 | 大张庄2号 | 200 | 0 | 78.27
2491 | 冠县供电公司 | 桑阿镇供电所 | 桑阿镇站 | 10kV郭庄线 | 大张庄南 | 200 | 0 | 78.4
2492 | 冠县供电公司 | 桑阿镇供电所 | 桑阿镇站 | 10kV郭庄线 | 风庄 | 200 | 0 | 78.64
2493 | 冠县供电公司 | 桑阿镇供电所 | 桑阿镇站 | 10kV郭庄线 | 风庄2号 | 200 | 0 | 65.98
2494 | 冠县供电公司 | 桑阿镇供电所 | 桑阿镇站 | 10kV郭庄线 | 风庄北 | 200 | 0 | 66.09
2495 | 冠县供电公司 | 桑阿镇供电所 | 桑阿镇站 | 10kV郭庄线 | 风庄北2号 | 200 | 0 | 66.324
2496 | 冠县供电公司 | 桑阿镇供电所 | 桑阿镇站 | 10kV郭庄线 | 小张庄1＃ | 200 | 0 | 66.736
2497 | 冠县供电公司 | 桑阿镇供电所 | 桑阿镇站 | 10kV郭庄线 | 小张庄1号井井通 | 200 | 0 | 67.466
2498 | 冠县供电公司 | 桑阿镇供电所 | 桑阿镇站 | 10kV郭庄线 | 小张庄2＃ | 400 | 0 | 67.6
2499 | 冠县供电公司 | 桑阿镇供电所 | 桑阿镇站 | 10kV郭庄线 | 小张庄3号 | 200 | 0 | 68.72
2500 | 冠县供电公司 | 桑阿镇供电所 | 桑阿镇站 | 10kV郭庄线 | 叶庄1号 | 200 | 0 | 69
2501 | 冠县供电公司 | 桑阿镇供电所 | 桑阿镇站 | 10kV郭庄线 | 叶庄2号 | 200 | 0 | 69.04
2502 | 冠县供电公司 | 桑阿镇供电所 | 桑阿镇站 | 10kV郭庄线 | 叶庄东南 | 200 | 0 | 69.2
2503 | 冠县供电公司 | 桑阿镇供电所 | 桑阿镇站 | 10kV郭庄线 | 叶庄西 | 200 | 0 | 69.3
2504 | 冠县供电公司 | 桑阿镇供电所 | 桑阿镇站 | 10kV潘家线 | 郭庄1台区 | 400 | 0 | 0
2505 | 冠县供电公司 | 桑阿镇供电所 | 桑阿镇站 | 10kV潘家线 | 郭庄2 | 400 | 0 | 0
2506 | 冠县供电公司 | 桑阿镇供电所 | 桑阿镇站 | 10kV潘家线 | 郭庄3台区 | 400 | 0 | 46.23
2507 | 冠县供电公司 | 桑阿镇供电所 | 桑阿镇站 | 10kV潘家线 | 郭庄4 | 400 | 0 | 46.4
2508 | 冠县供电公司 | 桑阿镇供电所 | 桑阿镇站 | 10kV潘家线 | 郭庄5号 | 400 | 0 | 46.6
2509 | 冠县供电公司 | 桑阿镇供电所 | 桑阿镇站 | 10kV潘家线 | 郭庄6号 | 200 | 0 | 47.24
2510 | 冠县供电公司 | 桑阿镇供电所 | 桑阿镇站 | 10kV潘家线 | 郭庄7号 | 200 | 0 | 47.25
2511 | 冠县供电公司 | 桑阿镇供电所 | 桑阿镇站 | 10kV潘家线 | 贾庄 | 400 | 0 | 0
2512 | 冠县供电公司 | 桑阿镇供电所 | 桑阿镇站 | 10kV潘家线 | 贾庄南 | 200 | 0 | 48.126
2513 | 冠县供电公司 | 桑阿镇供电所 | 桑阿镇站 | 10kV潘家线 | 潘家 | 400 | 0 | 48.186
2514 | 冠县供电公司 | 桑阿镇供电所 | 桑阿镇站 | 10kV潘家线 | 潘家2号 | 400 | 0 | 48.326
2515 | 冠县供电公司 | 桑阿镇供电所 | 桑阿镇站 | 10kV潘家线 | 潘家3号 | 200 | 0 | 49.525
2516 | 冠县供电公司 | 桑阿镇供电所 | 桑阿镇站 | 10kV潘家线 | 小张庄2号井井通 | 400 | 0 | 49.84
2517 | 冠县供电公司 | 桑阿镇供电所 | 桑阿镇站 | 10kV潘家线 | 小张庄3号井井通 | 200 | 0 | 50.14
2518 | 冠县供电公司 | 桑阿镇供电所 | 桑阿镇站 | 10kV潘家线 | 小张庄4号井井通 | 200 | 0 | 50.28
2519 | 冠县供电公司 | 桑阿镇供电所 | 桑阿镇站 | 10kV潘家线 | 油坊 | 200 | 0 | 0
2520 | 冠县供电公司 | 桑阿镇供电所 | 桑阿镇站 | 10kV潘家线 | 油坊2号 | 200 | 0 | 50.6
2521 | 冠县供电公司 | 桑阿镇供电所 | 桑阿镇站 | 10kV潘庄线 | 陈贯庄 | 400 | 0 | 50.82
2522 | 冠县供电公司 | 桑阿镇供电所 | 桑阿镇站 | 10kV潘庄线 | 陈贯庄2 | 200 | 0 | 50.92
2523 | 冠县供电公司 | 桑阿镇供电所 | 桑阿镇站 | 10kV潘庄线 | 陈贯庄3 | 400 | 0 | 51.32
2524 | 冠县供电公司 | 桑阿镇供电所 | 桑阿镇站 | 10kV潘庄线 | 陈贯庄4号 | 200 | 0 | 51.37
2525 | 冠县供电公司 | 桑阿镇供电所 | 桑阿镇站 | 10kV潘庄线 | 大欢头北 | 200 | 0 | 51.525
2526 | 冠县供电公司 | 桑阿镇供电所 | 桑阿镇站 | 10kV潘庄线 | 大欢头南 | 200 | 0 | 51.67
2527 | 冠县供电公司 | 桑阿镇供电所 | 桑阿镇站 | 10kV潘庄线 | 东朵庄2# | 200 | 0 | 52
2528 | 冠县供电公司 | 桑阿镇供电所 | 桑阿镇站 | 10kV潘庄线 | 东朵庄3号 | 200 | 0 | 52.02
2529 | 冠县供电公司 | 桑阿镇供电所 | 桑阿镇站 | 10kV潘庄线 | 东朵庄4号 | 200 | 0 | 52.54
2530 | 冠县供电公司 | 桑阿镇供电所 | 桑阿镇站 | 10kV潘庄线 | 朵庄东 | 200 | 0 | 52.665
2531 | 冠县供电公司 | 桑阿镇供电所 | 桑阿镇站 | 10kV潘庄线 | 朵庄西 | 200 | 0 | 52.72
2532 | 冠县供电公司 | 桑阿镇供电所 | 桑阿镇站 | 10kV潘庄线 | 范村 | 200 | 0 | 52.81
2533 | 冠县供电公司 | 桑阿镇供电所 | 桑阿镇站 | 10kV潘庄线 | 范家1号井井通 | 200 | 0 | 53.188
2534 | 冠县供电公司 | 桑阿镇供电所 | 桑阿镇站 | 10kV潘庄线 | 范家2号井井通 | 200 | 0 | 53.324
2535 | 冠县供电公司 | 桑阿镇供电所 | 桑阿镇站 | 10kV潘庄线 | 范家3号井井通 | 200 | 0 | 53.415
2536 | 冠县供电公司 | 桑阿镇供电所 | 桑阿镇站 | 10kV潘庄线 | 范家4号井井通 | 200 | 0 | 53.784
2537 | 冠县供电公司 | 桑阿镇供电所 | 桑阿镇站 | 10kV潘庄线 | 梁庄 | 200 | 0 | 0
2538 | 冠县供电公司 | 桑阿镇供电所 | 桑阿镇站 | 10kV潘庄线 | 梁庄1号 | 200 | 0 | 54.366
2539 | 冠县供电公司 | 桑阿镇供电所 | 桑阿镇站 | 10kV潘庄线 | 梁庄2号公变 | 200 | 0 | 54.4
2540 | 冠县供电公司 | 桑阿镇供电所 | 桑阿镇站 | 10kV潘庄线 | 潘庄1号井井通 | 200 | 0 | 54.888
2541 | 冠县供电公司 | 桑阿镇供电所 | 桑阿镇站 | 10kV潘庄线 | 潘庄2号 | 200 | 0 | 55.855
2542 | 冠县供电公司 | 桑阿镇供电所 | 桑阿镇站 | 10kV潘庄线 | 潘庄2号井井通 | 200 | 0 | 55.88
2543 | 冠县供电公司 | 桑阿镇供电所 | 桑阿镇站 | 10kV潘庄线 | 潘庄3号井井通 | 200 | 0 | 56
2544 | 冠县供电公司 | 桑阿镇供电所 | 桑阿镇站 | 10kV潘庄线 | 潘庄4号井井通 | 200 | 0 | 56.237
2545 | 冠县供电公司 | 桑阿镇供电所 | 桑阿镇站 | 10kV潘庄线 | 潘庄5号井井通 | 200 | 0 | 56.24
2546 | 冠县供电公司 | 桑阿镇供电所 | 桑阿镇站 | 10kV潘庄线 | 潘庄后街 | 200 | 0 | 56.46
2547 | 冠县供电公司 | 桑阿镇供电所 | 桑阿镇站 | 10kV潘庄线 | 潘庄后街2号 | 400 | 0 | 120
2548 | 冠县供电公司 | 桑阿镇供电所 | 桑阿镇站 | 10kV潘庄线 | 潘庄前街 | 200 | 0 | 70.688
2549 | 冠县供电公司 | 桑阿镇供电所 | 桑阿镇站 | 10kV潘庄线 | 潘庄前街2号 | 400 | 0 | 71.32
2550 | 冠县供电公司 | 桑阿镇供电所 | 桑阿镇站 | 10kV潘庄线 | 潘庄西 | 200 | 0 | 71.34
2551 | 冠县供电公司 | 桑阿镇供电所 | 桑阿镇站 | 10kV潘庄线 | 苇园 | 200 | 0 | 71.35
2552 | 冠县供电公司 | 桑阿镇供电所 | 桑阿镇站 | 10kV潘庄线 | 苇园2号 | 200 | 0 | 71.44
2553 | 冠县供电公司 | 桑阿镇供电所 | 桑阿镇站 | 10kV潘庄线 | 魏辛庄2号 | 200 | 0 | 71.889
2554 | 冠县供电公司 | 桑阿镇供电所 | 桑阿镇站 | 10kV潘庄线 | 位辛庄 | 200 | 0 | 72.116
2555 | 冠县供电公司 | 桑阿镇供电所 | 桑阿镇站 | 10kV潘庄线 | 西朵庄2# | 200 | 0 | 72.26
2556 | 冠县供电公司 | 桑阿镇供电所 | 桑阿镇站 | 10kV潘庄线 | 小尹庄 | 200 | 0 | 72.706
2557 | 冠县供电公司 | 桑阿镇供电所 | 桑阿镇站 | 10kV桑桥线 | 白佛头 | 400 | 0 | 72.76
2558 | 冠县供电公司 | 桑阿镇供电所 | 桑阿镇站 | 10kV桑桥线 | 白佛头1号井井通 | 200 | 0 | 72.8
2559 | 冠县供电公司 | 桑阿镇供电所 | 桑阿镇站 | 10kV桑桥线 | 白佛头2# | 200 | 0 | 72.934
2560 | 冠县供电公司 | 桑阿镇供电所 | 桑阿镇站 | 10kV桑桥线 | 白佛头2号井井通 | 400 | 0 | 73.048
2561 | 冠县供电公司 | 桑阿镇供电所 | 桑阿镇站 | 10kV桑桥线 | 白佛头3号 | 200 | 0 | 73.467
2562 | 冠县供电公司 | 桑阿镇供电所 | 桑阿镇站 | 10kV桑桥线 | 白佛头3号井井通 | 400 | 0 | 73.486
2563 | 冠县供电公司 | 桑阿镇供电所 | 桑阿镇站 | 10kV桑桥线 | 白佛头4号 | 200 | 0 | 73.5
2564 | 冠县供电公司 | 桑阿镇供电所 | 桑阿镇站 | 10kV桑桥线 | 白佛头4号井井通 | 400 | 0 | 73.6
2565 | 冠县供电公司 | 桑阿镇供电所 | 桑阿镇站 | 10kV桑桥线 | 白佛头5号井井通 | 400 | 0 | 73.64
2566 | 冠县供电公司 | 桑阿镇供电所 | 桑阿镇站 | 10kV桑桥线 | 白佛头6号井井通 | 400 | 0 | 73.916
2567 | 冠县供电公司 | 桑阿镇供电所 | 桑阿镇站 | 10kV桑桥线 | 白佛头7号井井通 | 400 | 0 | 74.08
2568 | 冠县供电公司 | 桑阿镇供电所 | 桑阿镇站 | 10kV桑桥线 | 白佛头8号井井通 | 400 | 0 | 74.14
2569 | 冠县供电公司 | 桑阿镇供电所 | 桑阿镇站 | 10kV桑桥线 | 东吕庄 | 200 | 0 | 74.152
2570 | 冠县供电公司 | 桑阿镇供电所 | 桑阿镇站 | 10kV桑桥线 | 东吕庄1号井井通 | 200 | 0 | 74.549
2571 | 冠县供电公司 | 桑阿镇供电所 | 桑阿镇站 | 10kV桑桥线 | 东吕庄2# | 200 | 0 | 74.55
2572 | 冠县供电公司 | 桑阿镇供电所 | 桑阿镇站 | 10kV桑桥线 | 东吕庄3号 | 200 | 0 | 75.782
2573 | 冠县供电公司 | 桑阿镇供电所 | 桑阿镇站 | 10kV桑桥线 | 东吕庄3号井井通 | 200 | 0 | 0
2574 | 冠县供电公司 | 桑阿镇供电所 | 桑阿镇站 | 10kV桑桥线 | 东吕庄4号 | 200 | 0 | 76.084
2575 | 冠县供电公司 | 桑阿镇供电所 | 桑阿镇站 | 10kV桑桥线 | 东吕庄4号井井通 | 200 | 0 | 76.608
2576 | 冠县供电公司 | 桑阿镇供电所 | 桑阿镇站 | 10kV桑桥线 | 东吕庄5号井井通 | 200 | 0 | 76.648
2577 | 冠县供电公司 | 桑阿镇供电所 | 桑阿镇站 | 10kV桑桥线 | 东吕庄6号井井通 | 200 | 0 | 0
2578 | 冠县供电公司 | 桑阿镇供电所 | 桑阿镇站 | 10kV桑桥线 | 东吕庄7号井井通 | 200 | 0 | 77.2
2579 | 冠县供电公司 | 桑阿镇供电所 | 桑阿镇站 | 10kV桑桥线 | 段庄 | 200 | 0 | 77.32
2580 | 冠县供电公司 | 桑阿镇供电所 | 桑阿镇站 | 10kV桑桥线 | 段庄1号 | 200 | 0 | 77.53
2581 | 冠县供电公司 | 桑阿镇供电所 | 桑阿镇站 | 10kV桑桥线 | 段庄2号 | 200 | 0 | 77.724
2582 | 冠县供电公司 | 桑阿镇供电所 | 桑阿镇站 | 10kV桑桥线 | 段庄村1号井井通 | 200 | 0 | 77.87
2583 | 冠县供电公司 | 桑阿镇供电所 | 桑阿镇站 | 10kV桑桥线 | 段庄村2号井井通 | 200 | 0 | 78.264
2584 | 冠县供电公司 | 桑阿镇供电所 | 桑阿镇站 | 10kV桑桥线 | 段庄村3号井井通 | 200 | 0 | 78.27
2585 | 冠县供电公司 | 桑阿镇供电所 | 桑阿镇站 | 10kV桑桥线 | 段庄村4号井井通 | 200 | 0 | 78.4
2586 | 冠县供电公司 | 桑阿镇供电所 | 桑阿镇站 | 10kV桑桥线 | 段庄村5号井井通 | 200 | 0 | 78.64
2587 | 冠县供电公司 | 桑阿镇供电所 | 桑阿镇站 | 10kV桑桥线 | 段庄村6号井井通 | 100 | 0 | 69.04
2588 | 冠县供电公司 | 桑阿镇供电所 | 桑阿镇站 | 10kV桑桥线 | 段庄东 | 100 | 0 | 69.2
2589 | 冠县供电公司 | 桑阿镇供电所 | 桑阿镇站 | 10kV桑桥线 | 吕庄前街 | 200 | 0 | 69.3
2590 | 冠县供电公司 | 桑阿镇供电所 | 桑阿镇站 | 10kV桑桥线 | 吕庄中街1号 | 200 | 0 | 69.301
2591 | 冠县供电公司 | 桑阿镇供电所 | 桑阿镇站 | 10kV桑桥线 | 吕庄中街2号 | 200 | 0 | 69.368
2592 | 冠县供电公司 | 桑阿镇供电所 | 桑阿镇站 | 10kV桑桥线 | 务头村6号井井通 | 100 | 0 | 41.56
2593 | 冠县供电公司 | 桑阿镇供电所 | 桑阿镇站 | 10kV桑桥线 | 西吕庄中街3号 | 200 | 0 | 42.476
2594 | 冠县供电公司 | 桑阿镇供电所 | 桑阿镇站 | 10kV桑镇线 | 杜庄3号 | 200 | 0 | 42.625
2595 | 冠县供电公司 | 桑阿镇供电所 | 桑阿镇站 | 10kV桑镇线 | 杜庄4号 | 400 | 0 | 42.66
2596 | 冠县供电公司 | 桑阿镇供电所 | 桑阿镇站 | 10kV桑镇线 | 杜庄5号 | 400 | 0 | 42.8
2597 | 冠县供电公司 | 桑阿镇供电所 | 桑阿镇站 | 10kV桑镇线 | 杜庄村1号井井通 | 100 | 0 | 42.866
2598 | 冠县供电公司 | 桑阿镇供电所 | 桑阿镇站 | 10kV桑镇线 | 杜庄村2号井井通 | 200 | 0 | 43.08
2599 | 冠县供电公司 | 桑阿镇供电所 | 桑阿镇站 | 10kV桑镇线 | 杜庄村3号井井通 | 100 | 0 | 43.21
2600 | 冠县供电公司 | 桑阿镇供电所 | 桑阿镇站 | 10kV桑镇线 | 杜庄村4号井井通 | 200 | 0 | 43.56
2601 | 冠县供电公司 | 桑阿镇供电所 | 桑阿镇站 | 10kV桑镇线 | 杜庄村5号井井通 | 200 | 0 | 43.788
2602 | 冠县供电公司 | 桑阿镇供电所 | 桑阿镇站 | 10kV桑镇线 | 杜庄东 | 200 | 0 | 43.794
2603 | 冠县供电公司 | 桑阿镇供电所 | 桑阿镇站 | 10kV桑镇线 | 杜庄西 | 160 | 0 | 44
2604 | 冠县供电公司 | 桑阿镇供电所 | 桑阿镇站 | 10kV桑镇线 | 桑阿镇4号 | 400 | 0 | 44.058
2605 | 冠县供电公司 | 桑阿镇供电所 | 桑阿镇站 | 10kV桑镇线 | 桑阿镇5号 | 200 | 0 | 44.14
2606 | 冠县供电公司 | 桑阿镇供电所 | 桑阿镇站 | 10kV桑镇线 | 桑阿镇9号 | 400 | 0 | 44.6
2607 | 冠县供电公司 | 桑阿镇供电所 | 桑阿镇站 | 10kV桑镇线 | 桑阿镇街1号井井通 | 100 | 0 | 44.8
2608 | 冠县供电公司 | 桑阿镇供电所 | 桑阿镇站 | 10kV桑镇线 | 桑阿镇街2号 | 200 | 0 | 45.28
2609 | 冠县供电公司 | 桑阿镇供电所 | 桑阿镇站 | 10kV桑镇线 | 桑阿镇街3号 | 200 | 0 | 45.651
2610 | 冠县供电公司 | 桑阿镇供电所 | 桑阿镇站 | 10kV桑镇线 | 桑阿镇街3号井井通 | 100 | 0 | 46
2611 | 冠县供电公司 | 桑阿镇供电所 | 桑阿镇站 | 10kV桑镇线 | 桑阿镇街4号井井通 | 200 | 0 | 46.23
2612 | 冠县供电公司 | 桑阿镇供电所 | 桑阿镇站 | 10kV桑镇线 | 桑阿镇街5号井井通 | 200 | 0 | 46.4
2613 | 冠县供电公司 | 桑阿镇供电所 | 桑阿镇站 | 10kV桑镇线 | 桑阿镇街6号 | 200 | 0 | 46.6
2614 | 冠县供电公司 | 桑阿镇供电所 | 桑阿镇站 | 10kV桑镇线 | 桑阿镇街6号井井通 | 200 | 0 | 47.24
2615 | 冠县供电公司 | 桑阿镇供电所 | 桑阿镇站 | 10kV桑镇线 | 桑阿镇街7号 | 400 | 0 | 47.25
2616 | 冠县供电公司 | 桑阿镇供电所 | 桑阿镇站 | 10kV桑镇线 | 桑阿镇街8号 | 400 | 0 | 47.548
2617 | 冠县供电公司 | 桑阿镇供电所 | 桑阿镇站 | 10kV桑镇线 | 桑镇街 | 200 | 0 | 48.126
2618 | 冠县供电公司 | 桑阿镇供电所 | 桑阿镇站 | 10kV桑镇线 | 桑镇西街 | 400 | 0 | 48.186
2619 | 冠县供电公司 | 桑阿镇供电所 | 桑阿镇站 | 10kV桑镇线 | 谢家海 | 200 | 0 | 48.326
2620 | 冠县供电公司 | 桑阿镇供电所 | 桑阿镇站 | 10kV桑镇线 | 谢家海1号 | 200 | 0 | 49.525
2621 | 冠县供电公司 | 桑阿镇供电所 | 桑阿镇站 | 10kV桑镇线 | 谢家海2号 | 200 | 0 | 49.84
2622 | 冠县供电公司 | 桑阿镇供电所 | 桑阿镇站 | 10kV桑镇线 | 野场 | 400 | 0 | 50.14
2623 | 冠县供电公司 | 桑阿镇供电所 | 桑阿镇站 | 10kV桑镇线 | 野场2号 | 200 | 0 | 50.28
2624 | 冠县供电公司 | 桑阿镇供电所 | 桑阿镇站 | 10kV桑镇线 | 袁菜庄 | 200 | 0 | 50.4
2625 | 冠县供电公司 | 桑阿镇供电所 | 桑阿镇站 | 10kV桑镇线 | 袁菜庄2号 | 200 | 0 | 50.6
2626 | 冠县供电公司 | 桑阿镇供电所 | 桑阿镇站 | 10kV桑镇线 | 袁菜庄3号 | 200 | 0 | 50.82
2627 | 冠县供电公司 | 万善供电所 | 北陶站 | 10kV北工Ⅱ线 | 北刘庄 | 200 | 0 | 0
2628 | 冠县供电公司 | 万善供电所 | 北陶站 | 10kV北工Ⅱ线 | 孟庄 | 200 | 0 | 0
2629 | 冠县供电公司 | 万善供电所 | 北陶站 | 10kV北工Ⅱ线 | 大刘庄 | 200 | 0 | 51.37
2630 | 冠县供电公司 | 万善供电所 | 北陶站 | 10kV北工Ⅱ线 | 大刘庄2＃ | 200 | 0 | 51.525
2631 | 冠县供电公司 | 万善供电所 | 北陶站 | 10kV北工Ⅱ线 | 大刘庄3＃ | 200 | 0 | 51.67
2632 | 冠县供电公司 | 万善供电所 | 北陶站 | 10kV北工Ⅱ线 | 大刘庄4＃公变 | 200 | 0 | 52
2633 | 冠县供电公司 | 万善供电所 | 北陶站 | 10kV北工Ⅱ线 | 大刘庄5#公变 | 200 | 0 | 52.02
2634 | 冠县供电公司 | 万善供电所 | 北陶站 | 10kV北工Ⅱ线 | 大刘庄6#公变 | 200 | 0 | 52.54
2635 | 冠县供电公司 | 万善供电所 | 北陶站 | 10kV北工Ⅱ线 | 大刘庄7#公变 | 200 | 0 | 52.665
2636 | 冠县供电公司 | 万善供电所 | 北陶站 | 10kV北工Ⅱ线 | 孟庄2 | 200 | 0 | 52.72
2637 | 冠县供电公司 | 万善供电所 | 北陶站 | 10kV北工Ⅱ线 | 孟庄3号 | 400 | 0 | 52.81
2638 | 冠县供电公司 | 万善供电所 | 北陶站 | 10kV北工Ⅱ线 | 孟庄4号 | 400 | 0 | 53.188
2639 | 冠县供电公司 | 万善供电所 | 北陶站 | 10kV北工线 | 小庄 | 200 | 0 | 53.324
2640 | 冠县供电公司 | 万善供电所 | 北陶站 | 10kV北工线 | 小庄社区 | 315 | 0 | 53.415
2641 | 冠县供电公司 | 万善供电所 | 北陶站 | 10kV北工线 | 小庄2号 | 200 | 0 | 53.784
2642 | 冠县供电公司 | 万善供电所 | 北陶站 | 10kV北工线 | 北宗庄 | 400 | 0 | 53.852
2643 | 冠县供电公司 | 万善供电所 | 北陶站 | 10kV北工线 | 北宗2号 | 200 | 0 | 54.366
2644 | 冠县供电公司 | 万善供电所 | 北陶站 | 10kV北工线 | 小庄村1号井井通 | 100 | 0 | 54.4
2645 | 冠县供电公司 | 万善供电所 | 北陶站 | 10kV北工线 | 丁庄 | 200 | 0 | 54.888
2646 | 冠县供电公司 | 万善供电所 | 北陶站 | 10kV北工线 | 丁庄照明2号 | 400 | 0 | 55.855
2647 | 冠县供电公司 | 万善供电所 | 北陶站 | 10kV北工线 | 李元 | 100 | 0 | 55.88
2648 | 冠县供电公司 | 万善供电所 | 北陶站 | 10kV北工线 | 李元2号 | 200 | 0 | 56
2649 | 冠县供电公司 | 万善供电所 | 北陶站 | 10kV北工线 | 米庄 | 100 | 0 | 56.237
2650 | 冠县供电公司 | 万善供电所 | 北陶站 | 10kV北工线 | 米庄2号 | 200 | 0 | 56.24
2651 | 冠县供电公司 | 万善供电所 | 北陶站 | 10kV北陶线 | 北街 | 315 | 0 | 0
2652 | 冠县供电公司 | 万善供电所 | 北陶站 | 10kV北陶线 | 崔庄 | 200 | 0 | 0
2653 | 冠县供电公司 | 万善供电所 | 北陶站 | 10kV北陶线 | 南关 | 400 | 0 | 0
2654 | 冠县供电公司 | 万善供电所 | 北陶站 | 10kV北陶线 | 西街 | 200 | 0 | 0
2655 | 冠县供电公司 | 万善供电所 | 北陶站 | 10kV北陶线 | 小郭庄 | 400 | 0 | 0
2656 | 冠县供电公司 | 万善供电所 | 北陶站 | 10kV北陶线 | 崔庄照明 | 200 | 0 | 71.35
2657 | 冠县供电公司 | 万善供电所 | 北陶站 | 10kV北陶线 | 崔庄北3号 | 200 | 0 | 70.688
2658 | 冠县供电公司 | 万善供电所 | 北陶站 | 10kV北陶线 | 北街1号公变 | 200 | 0 | 71.32
2659 | 冠县供电公司 | 万善供电所 | 北陶站 | 10kV北陶线 | 东关新村1号 | 200 | 0 | 71.34
2660 | 冠县供电公司 | 万善供电所 | 北陶站 | 10kV北陶线 | 东街1＃公变 | 200 | 0 | 71.35
2661 | 冠县供电公司 | 万善供电所 | 北陶站 | 10kV北陶线 | 10kV北陶线北街4号 | 200 | 0 | 71.44
2662 | 冠县供电公司 | 万善供电所 | 北陶站 | 10kV北陶线 | 北陶线北街3号 | 400 | 0 | 71.889
2663 | 冠县供电公司 | 万善供电所 | 北陶站 | 10kV北陶线 | 北陶线东街2号 | 200 | 0 | 72.116
2664 | 冠县供电公司 | 万善供电所 | 北陶站 | 10kV北陶线 | 代庄 | 200 | 0 | 72.26
2665 | 冠县供电公司 | 万善供电所 | 北陶站 | 10kV北陶线 | 代庄2＃公变 | 200 | 0 | 72.706
2666 | 冠县供电公司 | 万善供电所 | 北陶站 | 10kV北陶线 | 代庄3号 | 200 | 0 | 72.76
2667 | 冠县供电公司 | 万善供电所 | 北陶站 | 10kV北陶线 | 乔庄2 | 80 | 0 | 72.8
2668 | 冠县供电公司 | 万善供电所 | 北陶站 | 10kV北陶线 | 乔庄2号 | 200 | 0 | 72.934
2669 | 冠县供电公司 | 万善供电所 | 北陶站 | 10kV北陶线 | 小郭庄2号 | 200 | 0 | 73.048
2670 | 冠县供电公司 | 万善供电所 | 北陶站 | 10kV北陶线 | 代庄4号 | 200 | 0 | 73.467
2671 | 冠县供电公司 | 万善供电所 | 北陶站 | 10kV北陶线 | 张庄1号 | 200 | 0 | 73.486
2672 | 冠县供电公司 | 万善供电所 | 北陶站 | 10kV北陶线 | 张庄2 | 200 | 0 | 73.5
2673 | 冠县供电公司 | 万善供电所 | 北陶站 | 10kV北陶线 | 北刘庄2号 | 200 | 0 | 73.6
2674 | 冠县供电公司 | 万善供电所 | 北陶站 | 10kV北陶线 | 张庄3号 | 200 | 0 | 73.64
2675 | 冠县供电公司 | 万善供电所 | 北陶站 | 10kV北陶线 | 张庄4号 | 200 | 0 | 73.916
2676 | 冠县供电公司 | 万善供电所 | 北陶站 | 10kV北陶线 | 东街 | 400 | 0 | 74.08
2677 | 冠县供电公司 | 万善供电所 | 北陶站 | 10kV北陶线 | 东街新村 | 400 | 0 | 74.14
2678 | 冠县供电公司 | 万善供电所 | 北陶站 | 10kV北陶线 | 东街新村1号 | 200 | 0 | 74.152
2679 | 冠县供电公司 | 万善供电所 | 北陶站 | 10kV北陶线 | 东街照明 | 200 | 0 | 74.549
2680 | 冠县供电公司 | 万善供电所 | 北陶站 | 10kV北陶线 | 南关1# | 200 | 0 | 74.55
2681 | 冠县供电公司 | 万善供电所 | 北陶站 | 10kV北陶线 | 南关2号 | 400 | 0 | 75.782
2682 | 冠县供电公司 | 万善供电所 | 北陶站 | 10kV北陶线 | 西街1# | 200 | 0 | 76
2683 | 冠县供电公司 | 万善供电所 | 北陶站 | 10kV北陶线 | 学门口 | 200 | 0 | 76.084
2684 | 冠县供电公司 | 万善供电所 | 北陶站 | 10kV北陶线 | 学门口2号 | 200 | 0 | 76.608
2685 | 冠县供电公司 | 万善供电所 | 北陶站 | 10kV北陶线 | 南关3号 | 200 | 0 | 76.648
2686 | 冠县供电公司 | 万善供电所 | 北陶站 | 10kV北陶线 | 古城新苑小区1号公变柱上变 | 400 | 0 | 77
2687 | 冠县供电公司 | 万善供电所 | 北陶站 | 10kV北陶线 | 东关 | 200 | 0 | 77.2
2688 | 冠县供电公司 | 万善供电所 | 北陶站 | 10kV北陶线 | 东关1＃公变 | 160 | 0 | 77.32
2689 | 冠县供电公司 | 万善供电所 | 北陶站 | 10kV北陶线 | 东关新村 | 400 | 0 | 77.53
2690 | 冠县供电公司 | 万善供电所 | 北陶站 | 10kV北陶线 | 东关新村3号 | 200 | 0 | 77.724
2691 | 冠县供电公司 | 万善供电所 | 北陶站 | 10kV北陶线 | 西关 | 100 | 0 | 77.87
2692 | 冠县供电公司 | 万善供电所 | 北陶站 | 10kV北陶线 | 西关2号 | 200 | 0 | 78.264
2693 | 冠县供电公司 | 万善供电所 | 北陶站 | 10kV北宗线 | 大郭庄 | 200 | 0 | 0
2694 | 冠县供电公司 | 万善供电所 | 北陶站 | 10kV北宗线 | 林庄 | 200 | 0 | 0
2695 | 冠县供电公司 | 万善供电所 | 北陶站 | 10kV北宗线 | 位庄 | 400 | 0 | 0
2696 | 冠县供电公司 | 万善供电所 | 北陶站 | 10kV北宗线 | 林庄2 | 200 | 0 | 69.3
2697 | 冠县供电公司 | 万善供电所 | 北陶站 | 10kV北宗线 | 林庄3 | 200 | 0 | 69.301
2698 | 冠县供电公司 | 万善供电所 | 北陶站 | 10kV北宗线 | 林庄4号 | 200 | 0 | 69.368
2699 | 冠县供电公司 | 万善供电所 | 北陶站 | 10kV北宗线 | 杜庄 | 200 | 0 | 45.651
2700 | 冠县供电公司 | 万善供电所 | 北陶站 | 10kV北宗线 | 杜庄公变1# | 200 | 0 | 46
2701 | 冠县供电公司 | 万善供电所 | 北陶站 | 10kV北宗线 | 位庄照明 | 400 | 0 | 46.23
2702 | 冠县供电公司 | 万善供电所 | 北陶站 | 10kV北宗线 | 闫庄 | 200 | 0 | 46.4
2703 | 冠县供电公司 | 万善供电所 | 北陶站 | 10kV北宗线 | 阎庄2＃公变 | 200 | 0 | 46.6
2704 | 冠县供电公司 | 万善供电所 | 北陶站 | 10kV北宗线 | 闫庄北 | 200 | 0 | 47.24
2705 | 冠县供电公司 | 万善供电所 | 北陶站 | 10kV北宗线 | 大郭庄1公变 | 200 | 0 | 47.25
2706 | 冠县供电公司 | 万善供电所 | 北陶站 | 10kV北宗线 | 大郭庄3号 | 200 | 0 | 47.548
2707 | 冠县供电公司 | 万善供电所 | 北陶站 | 10kV北宗线 | 大郭庄4号 | 200 | 0 | 48.126
2708 | 冠县供电公司 | 万善供电所 | 北陶站 | 10kV北宗线 | 林庄5号 | 200 | 0 | 48.186
2709 | 冠县供电公司 | 万善供电所 | 北陶站 | 10kV北宗线 | 闫庄4号 | 200 | 0 | 48.326
2710 | 冠县供电公司 | 万善供电所 | 北陶站 | 10kV北宗线 | 欧庄 | 200 | 0 | 49.525
2711 | 冠县供电公司 | 万善供电所 | 北陶站 | 10kV北宗线 | 欧庄北 | 200 | 0 | 49.84
2712 | 冠县供电公司 | 万善供电所 | 北陶站 | 10kV北宗线 | 欧庄3号 | 200 | 0 | 50.14
2713 | 冠县供电公司 | 万善供电所 | 北陶站 | 10kV北宗线 | 欧庄村1号井井通 | 100 | 0 | 0
2714 | 冠县供电公司 | 万善供电所 | 北陶站 | 10kV北宗线 | 欧庄村2号井井通 | 100 | 0 | 50.4
2715 | 冠县供电公司 | 万善供电所 | 北陶站 | 10kV柴庄线 | 吴庄 | 400 | 0 | 0
2716 | 冠县供电公司 | 万善供电所 | 北陶站 | 10kV柴庄线 | 邢庄 | 200 | 0 | 0
2717 | 冠县供电公司 | 万善供电所 | 北陶站 | 10kV柴庄线 | 东柴庄 | 200 | 0 | 50.92
2718 | 冠县供电公司 | 万善供电所 | 北陶站 | 10kV柴庄线 | 东柴庄2# | 200 | 0 | 51.32
2719 | 冠县供电公司 | 万善供电所 | 北陶站 | 10kV柴庄线 | 西沟塞 | 200 | 0 | 51.37
2720 | 冠县供电公司 | 万善供电所 | 北陶站 | 10kV柴庄线 | 西沟塞2号 | 200 | 0 | 51.525
2721 | 冠县供电公司 | 万善供电所 | 北陶站 | 10kV柴庄线 | 西沟塞3号 | 200 | 0 | 51.67
2722 | 冠县供电公司 | 万善供电所 | 北陶站 | 10kV柴庄线 | 西柴庄 | 160 | 0 | 52
2723 | 冠县供电公司 | 万善供电所 | 北陶站 | 10kV柴庄线 | 西柴庄2# | 160 | 0 | 52.02
2724 | 冠县供电公司 | 万善供电所 | 北陶站 | 10kV柴庄线 | 许庄2 | 200 | 0 | 52.54
2725 | 冠县供电公司 | 万善供电所 | 北陶站 | 10kV柴庄线 | 许庄2# | 200 | 0 | 52.665
2726 | 冠县供电公司 | 万善供电所 | 北陶站 | 10kV柴庄线 | 许庄4号 | 200 | 0 | 52.72
2727 | 冠县供电公司 | 万善供电所 | 北陶站 | 10kV柴庄线 | 许庄5号 | 200 | 0 | 52.81
2728 | 冠县供电公司 | 万善供电所 | 北陶站 | 10kV柴庄线 | 许庄公变3号 | 200 | 0 | 53.188
2729 | 冠县供电公司 | 万善供电所 | 北陶站 | 10kV柴庄线 | 西柴庄3号 | 200 | 0 | 53.324
2730 | 冠县供电公司 | 万善供电所 | 北陶站 | 10kV柴庄线 | 许庄6号 | 200 | 0 | 53.415
2731 | 冠县供电公司 | 万善供电所 | 北陶站 | 10kV柴庄线 | 南刘2 | 400 | 0 | 53.784
2732 | 冠县供电公司 | 万善供电所 | 北陶站 | 10kV柴庄线 | 南刘庄 | 160 | 0 | 53.852
2733 | 冠县供电公司 | 万善供电所 | 北陶站 | 10kV柴庄线 | 南刘3号 | 200 | 0 | 54.366
2734 | 冠县供电公司 | 万善供电所 | 北陶站 | 10kV柴庄线 | 吴庄照明2号 | 200 | 0 | 54.4
2735 | 冠县供电公司 | 万善供电所 | 北陶站 | 10kV柴庄线 | 沟塞村 | 160 | 0 | 54.888
2736 | 冠县供电公司 | 万善供电所 | 北陶站 | 10kV柴庄线 | 何庄 | 400 | 0 | 55.855
2737 | 冠县供电公司 | 万善供电所 | 北陶站 | 10kV柴庄线 | 后纸房 | 200 | 0 | 55.88
2738 | 冠县供电公司 | 万善供电所 | 北陶站 | 10kV柴庄线 | 成庄 | 200 | 0 | 56
2739 | 冠县供电公司 | 万善供电所 | 北陶站 | 10kV柴庄线 | 成庄2号 | 200 | 0 | 56.237
2740 | 冠县供电公司 | 万善供电所 | 北陶站 | 10kV柴庄线 | 沟塞2号 | 200 | 0 | 56.24
2741 | 冠县供电公司 | 万善供电所 | 北陶站 | 10kV柴庄线 | 何庄2号 | 200 | 0 | 0
2742 | 冠县供电公司 | 万善供电所 | 北陶站 | 10kV柴庄线 | 何庄3号 | 400 | 0 | 320
2743 | 冠县供电公司 | 万善供电所 | 北陶站 | 10kV柴庄线 | 后纸房2号 | 200 | 0 | 126.79
2744 | 冠县供电公司 | 万善供电所 | 北陶站 | 10kV柴庄线 | 前纸坊2＃ | 200 | 0 | 0.36
2745 | 冠县供电公司 | 万善供电所 | 北陶站 | 10kV柴庄线 | 前纸房村1号井井通 | 200 | 0 | 70.688
2746 | 冠县供电公司 | 万善供电所 | 北陶站 | 10kV柴庄线 | 前纸房村2号井井通 | 200 | 0 | 0
2747 | 冠县供电公司 | 万善供电所 | 北陶站 | 10kV柴庄线 | 前纸房 | 200 | 0 | 71.34
2748 | 冠县供电公司 | 万善供电所 | 北陶站 | 10kV柴庄线 | 前纸房3号 | 200 | 0 | 71.35
2749 | 冠县供电公司 | 万善供电所 | 北陶站 | 10kV柴庄线 | 邢庄照明 | 200 | 0 | 71.44
2750 | 冠县供电公司 | 万善供电所 | 北陶站 | 10kV柴庄线 | 郎庄1# | 200 | 0 | 71.889
2751 | 冠县供电公司 | 万善供电所 | 北陶站 | 10kV柴庄线 | 孙沟塞 | 400 | 0 | 72.116
2752 | 冠县供电公司 | 万善供电所 | 北陶站 | 10kV柴庄线 | 庄村 | 200 | 0 | 72.26
2753 | 冠县供电公司 | 万善供电所 | 北陶站 | 10kV柴庄线 | 孙沟塞照明 | 200 | 0 | 72.706
2754 | 冠县供电公司 | 万善供电所 | 北陶站 | 10kV柴庄线 | 庄村2号 | 200 | 0 | 72.76
2755 | 冠县供电公司 | 万善供电所 | 北陶站 | 10kV冀张线 | 沃头 | 200 | 0 | 72.8
2756 | 冠县供电公司 | 万善供电所 | 北陶站 | 10kV冀张线 | 沃头2＃公变 | 200 | 0 | 72.934
2757 | 冠县供电公司 | 万善供电所 | 北陶站 | 10kV冀张线 | 沃头3号 | 200 | 0 | 73.048
2758 | 冠县供电公司 | 万善供电所 | 北陶站 | 10kV冀张线 | 崔拐 | 100 | 0 | 73.467
2759 | 冠县供电公司 | 万善供电所 | 北陶站 | 10kV冀张线 | 冀庄照明 | 200 | 0 | 73.486
2760 | 冠县供电公司 | 万善供电所 | 北陶站 | 10kV冀张线 | 王庄2号 | 200 | 0 | 73.5
2761 | 冠县供电公司 | 万善供电所 | 北陶站 | 10kV冀张线 | 孙庄 | 200 | 0 | 0
2762 | 冠县供电公司 | 万善供电所 | 北陶站 | 10kV冀张线 | 小张庄2号 | 200 | 0 | 73.64
2763 | 冠县供电公司 | 万善供电所 | 北陶站 | 10kV冀张线 | 北馆陶南关新时代小区 | 400 | 0 | 73.916
2764 | 冠县供电公司 | 万善供电所 | 北陶站 | 10kV冀张线 | 王庄照明 | 200 | 0 | 74.08
2765 | 冠县供电公司 | 万善供电所 | 北陶站 | 10kV肖城线 | 东宋西 | 200 | 0 | 0
2766 | 冠县供电公司 | 万善供电所 | 北陶站 | 10kV肖城线 | 东沟塞 | 100 | 0 | 74.152
2767 | 冠县供电公司 | 万善供电所 | 北陶站 | 10kV肖城线 | 东沟塞3号 | 200 | 0 | 74.549
2768 | 冠县供电公司 | 万善供电所 | 北陶站 | 10kV肖城线 | 东沟寨照明 | 200 | 0 | 74.55
2769 | 冠县供电公司 | 万善供电所 | 北陶站 | 10kV肖城线 | 东沟塞4号 | 200 | 0 | 75.782
2770 | 冠县供电公司 | 万善供电所 | 北陶站 | 10kV肖城线 | 耿屯 | 200 | 0 | 76
2771 | 冠县供电公司 | 万善供电所 | 北陶站 | 10kV肖城线 | 北陶镇胡屯社区 | 250 | 0 | 76.084
2772 | 冠县供电公司 | 万善供电所 | 北陶站 | 10kV肖城线 | 胡屯 | 200 | 0 | 76.608
2773 | 冠县供电公司 | 万善供电所 | 北陶站 | 10kV肖城线 | 胡屯机井通电1号 | 100 | 0 | 76.648
2774 | 冠县供电公司 | 万善供电所 | 北陶站 | 10kV肖城线 | 胡屯机井通电2号 | 100 | 0 | 77
2775 | 冠县供电公司 | 万善供电所 | 北陶站 | 10kV肖城线 | 胡屯2号 | 200 | 0 | 77.2
2776 | 冠县供电公司 | 万善供电所 | 北陶站 | 10kV肖城线 | 东门口 | 200 | 0 | 77.32
2777 | 冠县供电公司 | 万善供电所 | 北陶站 | 10kV肖城线 | 东门口2号 | 200 | 0 | 77.53
2778 | 冠县供电公司 | 万善供电所 | 北陶站 | 10kV肖城线 | 东宋公变2号 | 200 | 0 | 77.724
2779 | 冠县供电公司 | 万善供电所 | 北陶站 | 10kV肖城线 | 东宋庄3号 | 200 | 0 | 77.87
2780 | 冠县供电公司 | 万善供电所 | 北陶站 | 10kV肖城线 | 东宋庄4号 | 200 | 0 | 78.264
2781 | 冠县供电公司 | 万善供电所 | 北陶站 | 10kV肖城线 | 宗屯 | 200 | 0 | 78.27
2782 | 冠县供电公司 | 万善供电所 | 北陶站 | 10kV肖城线 | 西宋庄3号井井通 | 100 | 0 | 78.4
2783 | 冠县供电公司 | 万善供电所 | 北陶站 | 10kV肖城线 | 西宋庄6号井井通 | 100 | 0 | 78.64
2784 | 冠县供电公司 | 万善供电所 | 北陶站 | 10kV肖城线 | 宗屯机井通电2号 | 200 | 0 | 77.87
2785 | 冠县供电公司 | 万善供电所 | 北陶站 | 10kV肖城线 | 宗屯机井通电1号 | 50 | 0 | 25.89
2786 | 冠县供电公司 | 万善供电所 | 北陶站 | 10kV肖城线 | 东门口机井通电1号 | 100 | 0 | 28.89
2787 | 冠县供电公司 | 万善供电所 | 北陶站 | 10kV肖城线 | 东门口机井通电2号 | 100 | 0 | 33
2788 | 冠县供电公司 | 万善供电所 | 北陶站 | 10kV肖城线 | 东门口机井通电3号 | 200 | 0 | 78.64
2789 | 冠县供电公司 | 万善供电所 | 北陶站 | 10kV肖城线 | 东门口机井通电4号 | 100 | 0 | 60.66
2790 | 冠县供电公司 | 万善供电所 | 北陶站 | 10kV肖城线 | 宗屯3号 | 200 | 0 | 61
2791 | 冠县供电公司 | 万善供电所 | 北陶站 | 10kV肖城线 | 西宋庄村1号 | 100 | 0 | 61.3
2792 | 冠县供电公司 | 万善供电所 | 北陶站 | 10kV肖城线 | 西宋庄村2号井井通电 | 200 | 0 | 61.82
2793 | 冠县供电公司 | 万善供电所 | 北陶站 | 10kV肖城线 | 西宋庄村4号井井通电 | 100 | 0 | 62.5
2794 | 冠县供电公司 | 万善供电所 | 北陶站 | 10kV肖城线 | 西宋庄村5号井井通电 | 100 | 0 | 62.86
2795 | 冠县供电公司 | 万善供电所 | 北陶站 | 10kV肖城线 | 西宋北 | 200 | 0 | 63.36
2796 | 冠县供电公司 | 万善供电所 | 北陶站 | 10kV肖城线 | 西宋南 | 200 | 0 | 63.7
2797 | 冠县供电公司 | 万善供电所 | 北陶站 | 10kV肖城线 | 西宋中 | 200 | 0 | 63.97
2798 | 冠县供电公司 | 万善供电所 | 北陶站 | 10kV肖城线 | 肖城2 | 200 | 0 | 64.096
2799 | 冠县供电公司 | 万善供电所 | 北陶站 | 10kV肖城线 | 肖城公变3号 | 200 | 0 | 64.288
2800 | 冠县供电公司 | 万善供电所 | 北陶站 | 10kV肖城线 | 肖城公变4号 | 200 | 0 | 64.395
2801 | 冠县供电公司 | 万善供电所 | 北陶站 | 10kV肖城线 | 肖城照明 | 200 | 0 | 64.88
2802 | 冠县供电公司 | 万善供电所 | 北陶站 | 10kV肖城线 | 王屯 | 200 | 0 | 64.95
2803 | 冠县供电公司 | 万善供电所 | 北陶站 | 10kV肖城线 | 王屯2＃公变 | 200 | 0 | 65.25
2804 | 冠县供电公司 | 万善供电所 | 北陶站 | 10kV肖城线 | 王屯3号 | 200 | 0 | 65.72
2805 | 冠县供电公司 | 万善供电所 | 北陶站 | 10kV肖城线 | 王屯4号 | 200 | 0 | 65.75
2806 | 冠县供电公司 | 万善供电所 | 北陶站 | 10kV肖城线 | 南宗庄 | 200 | 0 | 65.98
2807 | 冠县供电公司 | 万善供电所 | 北陶站 | 10kV肖城线 | 南宗2号 | 200 | 0 | 66.09
2808 | 冠县供电公司 | 万善供电所 | 万善站 | 10kV店工线 | 段辛庄9号井井通 | 200 | 0 | 66.324
2809 | 冠县供电公司 | 万善供电所 | 万善站 | 10kV邵村线 | 王庄 | 200 | 0 | 0
2810 | 冠县供电公司 | 万善供电所 | 万善站 | 10kV邵村线 | 程庄 | 200 | 0 | 67.466
2811 | 冠县供电公司 | 万善供电所 | 万善站 | 10kV邵村线 | 程庄北 | 200 | 0 | 67.6
2812 | 冠县供电公司 | 万善供电所 | 万善站 | 10kV邵村线 | 程庄南 | 200 | 0 | 68.72
2813 | 冠县供电公司 | 万善供电所 | 万善站 | 10kV邵村线 | 后邵村 | 200 | 0 | 69
2814 | 冠县供电公司 | 万善供电所 | 万善站 | 10kV邵村线 | 后邵村2 | 200 | 0 | 69.04
2815 | 冠县供电公司 | 万善供电所 | 万善站 | 10kV邵村线 | 后邵村东 | 200 | 0 | 69.2
2816 | 冠县供电公司 | 万善供电所 | 万善站 | 10kV邵村线 | 后邵村南 | 200 | 0 | 69.3
2817 | 冠县供电公司 | 万善供电所 | 万善站 | 10kV邵村线 | 后邵村中 | 200 | 0 | 69.301
2818 | 冠县供电公司 | 万善供电所 | 万善站 | 10kV邵村线 | 后田平2# | 160 | 0 | 69.368
2819 | 冠县供电公司 | 万善供电所 | 万善站 | 10kV邵村线 | 后田庄 | 160 | 0 | 46.6
2820 | 冠县供电公司 | 万善供电所 | 万善站 | 10kV邵村线 | 后田庄南 | 200 | 0 | 47.24
2821 | 冠县供电公司 | 万善供电所 | 万善站 | 10kV邵村线 | 井庄 | 200 | 0 | 47.25
2822 | 冠县供电公司 | 万善供电所 | 万善站 | 10kV邵村线 | 井庄1号排灌 | 50 | 0 | 28.89
2823 | 冠县供电公司 | 万善供电所 | 万善站 | 10kV邵村线 | 克宁 | 200 | 0 | 28.89
2824 | 冠县供电公司 | 万善供电所 | 万善站 | 10kV邵村线 | 克宁1号排灌 | 200 | 0 | 33
2825 | 冠县供电公司 | 万善供电所 | 万善站 | 10kV邵村线 | 克宁2# | 200 | 0 | 48.326
2826 | 冠县供电公司 | 万善供电所 | 万善站 | 10kV邵村线 | 克宁2号排灌 | 400 | 0 | 49.525
2827 | 冠县供电公司 | 万善供电所 | 万善站 | 10kV邵村线 | 克宁3号排灌 | 200 | 0 | 49.84
2828 | 冠县供电公司 | 万善供电所 | 万善站 | 10kV邵村线 | 克宁4号排灌 | 200 | 0 | 50.14
2829 | 冠县供电公司 | 万善供电所 | 万善站 | 10kV邵村线 | 克宁南 | 200 | 0 | 50.28
2830 | 冠县供电公司 | 万善供电所 | 万善站 | 10kV邵村线 | 克宁西南 | 400 | 0 | 50.4
2831 | 冠县供电公司 | 万善供电所 | 万善站 | 10kV邵村线 | 李圈 | 200 | 0 | 50.6
2832 | 冠县供电公司 | 万善供电所 | 万善站 | 10kV邵村线 | 李圈1号井井通 | 200 | 0 | 50.82
2833 | 冠县供电公司 | 万善供电所 | 万善站 | 10kV邵村线 | 李圈2 | 200 | 0 | 50.92
2834 | 冠县供电公司 | 万善供电所 | 万善站 | 10kV邵村线 | 李圈2号井井通 | 200 | 0 | 51.32
2835 | 冠县供电公司 | 万善供电所 | 万善站 | 10kV邵村线 | 李圈3号井井通 | 200 | 0 | 51.37
2836 | 冠县供电公司 | 万善供电所 | 万善站 | 10kV邵村线 | 李圈4号井井通 | 200 | 0 | 51.525
2837 | 冠县供电公司 | 万善供电所 | 万善站 | 10kV邵村线 | 李圈5号井井通 | 200 | 0 | 51.67
2838 | 冠县供电公司 | 万善供电所 | 万善站 | 10kV邵村线 | 李圈6号井井通 | 200 | 0 | 52
2839 | 冠县供电公司 | 万善供电所 | 万善站 | 10kV邵村线 | 李圈公变 | 200 | 0 | 52.02
2840 | 冠县供电公司 | 万善供电所 | 万善站 | 10kV邵村线 | 吝庄 | 200 | 0 | 52.54
2841 | 冠县供电公司 | 万善供电所 | 万善站 | 10kV邵村线 | 吝庄南 | 200 | 0 | 52.665
2842 | 冠县供电公司 | 万善供电所 | 万善站 | 10kV邵村线 | 前邵村 | 200 | 0 | 52.72
2843 | 冠县供电公司 | 万善供电所 | 万善站 | 10kV邵村线 | 前邵村公变 | 200 | 0 | 52.81
2844 | 冠县供电公司 | 万善供电所 | 万善站 | 10kV邵村线 | 前田庄 | 400 | 0 | 53.188
2845 | 冠县供电公司 | 万善供电所 | 万善站 | 10kV邵村线 | 前田庄1号排灌 | 200 | 0 | 53.324
2846 | 冠县供电公司 | 万善供电所 | 万善站 | 10kV邵村线 | 前田庄2号排灌 | 200 | 0 | 53.415
2847 | 冠县供电公司 | 万善供电所 | 万善站 | 10kV邵村线 | 前田庄3号排灌 | 200 | 0 | 53.784
2848 | 冠县供电公司 | 万善供电所 | 万善站 | 10kV邵村线 | 前田庄4号排灌 | 100 | 0 | 53.852
2849 | 冠县供电公司 | 万善供电所 | 万善站 | 10kV邵村线 | 前田庄5号排灌 | 100 | 0 | 54.366
2850 | 冠县供电公司 | 万善供电所 | 万善站 | 10kV邵村线 | 前田庄北 | 200 | 0 | 54.4
2851 | 冠县供电公司 | 万善供电所 | 万善站 | 10kV邵村线 | 前田庄南 | 400 | 0 | 54.888
2852 | 冠县供电公司 | 万善供电所 | 万善站 | 10kV邵村线 | 前田庄西 | 200 | 0 | 55.855
2853 | 冠县供电公司 | 万善供电所 | 万善站 | 10kV邵村线 | 童庄 | 160 | 0 | 55.88
2854 | 冠县供电公司 | 万善供电所 | 万善站 | 10kV邵村线 | 童庄1号井井通 | 200 | 0 | 56
2855 | 冠县供电公司 | 万善供电所 | 万善站 | 10kV邵村线 | 童庄2号 | 160 | 0 | 56.237
2856 | 冠县供电公司 | 万善供电所 | 万善站 | 10kV邵村线 | 童庄2号井井通 | 200 | 0 | 56.24
2857 | 冠县供电公司 | 万善供电所 | 万善站 | 10kV邵村线 | 童庄3号井井通 | 200 | 0 | 56.46
2858 | 冠县供电公司 | 万善供电所 | 万善站 | 10kV邵村线 | 童庄4号井井通 | 200 | 0 | 70.688
2859 | 冠县供电公司 | 万善供电所 | 万善站 | 10kV邵村线 | 童庄北 | 200 | 0 | 71.32
2860 | 冠县供电公司 | 万善供电所 | 万善站 | 10kV邵村线 | 童庄东南 | 400 | 0 | 71.34
2861 | 冠县供电公司 | 万善供电所 | 万善站 | 10kV邵村线 | 王庄北 | 200 | 0 | 71.35
2862 | 冠县供电公司 | 万善供电所 | 万善站 | 10kV邵村线 | 西邵村 | 200 | 0 | 71.44
2863 | 冠县供电公司 | 万善供电所 | 万善站 | 10kV邵村线 | 西邵村1号井井通 | 100 | 0 | 71.889
2864 | 冠县供电公司 | 万善供电所 | 万善站 | 10kV邵村线 | 西邵村2号井井通 | 100 | 0 | 72.116
2865 | 冠县供电公司 | 万善供电所 | 万善站 | 10kV邵村线 | 西杨召2 | 200 | 0 | 72.26
2866 | 冠县供电公司 | 万善供电所 | 万善站 | 10kV邵村线 | 张庄1号排灌 | 200 | 0 | 72.706
2867 | 冠县供电公司 | 万善供电所 | 万善站 | 10kV邵村线 | 张庄公变 | 200 | 0 | 72.76
2868 | 冠县供电公司 | 万善供电所 | 万善站 | 10kV水赞线 | 社直 | 400 | 0 | 0
2869 | 冠县供电公司 | 万善供电所 | 万善站 | 10kV水赞线 | 大万善 | 200 | 0 | 72.934
2870 | 冠县供电公司 | 万善供电所 | 万善站 | 10kV水赞线 | 大万善1＃ | 100 | 0 | 73.048
2871 | 冠县供电公司 | 万善供电所 | 万善站 | 10kV水赞线 | 大万善1号排灌 | 200 | 0 | 73.467
2872 | 冠县供电公司 | 万善供电所 | 万善站 | 10kV水赞线 | 大万善北 | 200 | 0 | 73.486
2873 | 冠县供电公司 | 万善供电所 | 万善站 | 10kV水赞线 | 大万善东 | 200 | 0 | 73.5
2874 | 冠县供电公司 | 万善供电所 | 万善站 | 10kV水赞线 | 大万善东北 | 400 | 0 | 73.6
2875 | 冠县供电公司 | 万善供电所 | 万善站 | 10kV水赞线 | 大万善南街 | 400 | 0 | 73.64
2876 | 冠县供电公司 | 万善供电所 | 万善站 | 10kV水赞线 | 大万善西 | 400 | 0 | 73.916
2877 | 冠县供电公司 | 万善供电所 | 万善站 | 10kV水赞线 | 林场公变 | 400 | 0 | 74.08
2878 | 冠县供电公司 | 万善供电所 | 万善站 | 10kV水赞线 | 前万善1＃ | 200 | 0 | 74.14
2879 | 冠县供电公司 | 万善供电所 | 万善站 | 10kV水赞线 | 前万善北 | 200 | 0 | 74.152
2880 | 冠县供电公司 | 万善供电所 | 万善站 | 10kV水赞线 | 前万善公变 | 200 | 0 | 74.549
2881 | 冠县供电公司 | 万善供电所 | 万善站 | 10kV水赞线 | 社直东 | 400 | 0 | 74.55
2882 | 冠县供电公司 | 万善供电所 | 万善站 | 10kV水赞线 | 社直西 | 400 | 0 | 75.782
2883 | 冠县供电公司 | 万善供电所 | 万善站 | 10kV水赞线 | 水赞 | 160 | 0 | 76
2884 | 冠县供电公司 | 万善供电所 | 万善站 | 10kV水赞线 | 水赞公变 | 200 | 0 | 76.084
2885 | 冠县供电公司 | 万善供电所 | 万善站 | 10kV水赞线 | 宋村 | 100 | 0 | 76.608
2886 | 冠县供电公司 | 万善供电所 | 万善站 | 10kV水赞线 | 宋村3 | 200 | 0 | 76.648
2887 | 冠县供电公司 | 万善供电所 | 万善站 | 10kV水赞线 | 宋村公变 | 400 | 0 | 77
2888 | 冠县供电公司 | 万善供电所 | 万善站 | 10kV水赞线 | 宋村南 | 400 | 0 | 77.2
2889 | 冠县供电公司 | 万善供电所 | 万善站 | 10kV水赞线 | 万善社直公变 | 400 | 0 | 77.32
2890 | 冠县供电公司 | 万善供电所 | 万善站 | 10kV水赞线 | 万善屯1 | 200 | 0 | 77.53
2891 | 冠县供电公司 | 万善供电所 | 万善站 | 10kV水赞线 | 万善屯公变 | 200 | 0 | 77.724
2892 | 冠县供电公司 | 万善供电所 | 万善站 | 10kV万善线 | 崔王段1＃公变 | 200 | 0 | 77.87
2893 | 冠县供电公司 | 万善供电所 | 万善站 | 10kV万善线 | 崔王段变压器 | 160 | 0 | 78.264
2894 | 冠县供电公司 | 万善供电所 | 万善站 | 10kV万善线 | 崔王段南 | 200 | 0 | 78.27
2895 | 冠县供电公司 | 万善供电所 | 万善站 | 10kV万善线 | 崔王段中 | 200 | 0 | 78.4
2896 | 冠县供电公司 | 万善供电所 | 万善站 | 10kV万善线 | 东贾村 | 400 | 0 | 78.64
2897 | 冠县供电公司 | 万善供电所 | 万善站 | 10kV万善线 | 东贾村2 | 160 | 0 | 47.548
2898 | 冠县供电公司 | 万善供电所 | 万善站 | 10kV万善线 | 东贾村北 | 200 | 0 | 48.126
2899 | 冠县供电公司 | 万善供电所 | 万善站 | 10kV万善线 | 东贾村南 | 200 | 0 | 48.186
2900 | 冠县供电公司 | 万善供电所 | 万善站 | 10kV万善线 | 东元坊 | 200 | 0 | 48.326
2901 | 冠县供电公司 | 万善供电所 | 万善站 | 10kV万善线 | 东元坊1号井井通 | 200 | 0 | 49.525
2902 | 冠县供电公司 | 万善供电所 | 万善站 | 10kV万善线 | 东元坊2# | 200 | 0 | 49.84
2903 | 冠县供电公司 | 万善供电所 | 万善站 | 10kV万善线 | 东元坊2号井井通 | 200 | 0 | 50.14
2904 | 冠县供电公司 | 万善供电所 | 万善站 | 10kV万善线 | 东元坊3 | 200 | 0 | 50.28
2905 | 冠县供电公司 | 万善供电所 | 万善站 | 10kV万善线 | 东元坊3号井井通 | 400 | 0 | 50.4
2906 | 冠县供电公司 | 万善供电所 | 万善站 | 10kV万善线 | 东元坊4号井井通 | 200 | 0 | 50.6
2907 | 冠县供电公司 | 万善供电所 | 万善站 | 10kV万善线 | 东元坊东北 | 400 | 0 | 50.82
2908 | 冠县供电公司 | 万善供电所 | 万善站 | 10kV万善线 | 高王段 | 200 | 0 | 50.92
2909 | 冠县供电公司 | 万善供电所 | 万善站 | 10kV万善线 | 高王段公变 | 160 | 0 | 51.32
2910 | 冠县供电公司 | 万善供电所 | 万善站 | 10kV万善线 | 高王段西 | 200 | 0 | 51.37
2911 | 冠县供电公司 | 万善供电所 | 万善站 | 10kV万善线 | 马王段 | 160 | 0 | 51.525
2912 | 冠县供电公司 | 万善供电所 | 万善站 | 10kV万善线 | 马王段4号排灌 | 100 | 0 | 51.67
2913 | 冠县供电公司 | 万善供电所 | 万善站 | 10kV万善线 | 马王段5号排灌 | 200 | 0 | 52
2914 | 冠县供电公司 | 万善供电所 | 万善站 | 10kV万善线 | 马王段东北 | 200 | 0 | 52.02
2915 | 冠县供电公司 | 万善供电所 | 万善站 | 10kV万善线 | 马王段东南 | 200 | 0 | 52.54
2916 | 冠县供电公司 | 万善供电所 | 万善站 | 10kV万善线 | 马王段公变 | 160 | 0 | 52.665
2917 | 冠县供电公司 | 万善供电所 | 万善站 | 10kV万善线 | 马王段西 | 200 | 0 | 52.72
2918 | 冠县供电公司 | 万善供电所 | 万善站 | 10kV万善线 | 前元坊 | 200 | 0 | 52.81
2919 | 冠县供电公司 | 万善供电所 | 万善站 | 10kV万善线 | 前元坊公变 | 200 | 0 | 53.188
2920 | 冠县供电公司 | 万善供电所 | 万善站 | 10kV万善线 | 前元坊西 | 200 | 0 | 53.324
2921 | 冠县供电公司 | 万善供电所 | 万善站 | 10kV万善线 | 前庄子北 | 200 | 0 | 53.415
2922 | 冠县供电公司 | 万善供电所 | 万善站 | 10kV万善线 | 前庄子南 | 200 | 0 | 53.784
2923 | 冠县供电公司 | 万善供电所 | 万善站 | 10kV万善线 | 王王段 | 200 | 0 | 53.852
2924 | 冠县供电公司 | 万善供电所 | 万善站 | 10kV万善线 | 王王段北 | 200 | 0 | 54.366
2925 | 冠县供电公司 | 万善供电所 | 万善站 | 10kV万善线 | 西贾村 | 200 | 0 | 54.4
2926 | 冠县供电公司 | 万善供电所 | 万善站 | 10kV万善线 | 西贾村北 | 200 | 0 | 54.888
2927 | 冠县供电公司 | 万善供电所 | 万善站 | 10kV万善线 | 西元坊1 | 200 | 0 | 55.855
2928 | 冠县供电公司 | 万善供电所 | 万善站 | 10kV万善线 | 西元坊1号井井通 | 200 | 0 | 55.88
2929 | 冠县供电公司 | 万善供电所 | 万善站 | 10kV万善线 | 西元坊2# | 160 | 0 | 56
2930 | 冠县供电公司 | 万善供电所 | 万善站 | 10kV万善线 | 西元坊2号井井通 | 200 | 0 | 56.237
2931 | 冠县供电公司 | 万善供电所 | 万善站 | 10kV万善线 | 西元坊3号井井通 | 200 | 0 | 56.24
2932 | 冠县供电公司 | 万善供电所 | 万善站 | 10kV万善线 | 孝子哭 | 200 | 0 | 56.46
2933 | 冠县供电公司 | 万善供电所 | 万善站 | 10kV万善线 | 孝子哭1#井井通 | 200 | 0 | 70.688
2934 | 冠县供电公司 | 万善供电所 | 万善站 | 10kV万善线 | 孝子哭2 | 200 | 0 | 71.32
2935 | 冠县供电公司 | 万善供电所 | 万善站 | 10kV万善线 | 孝子哭2#井井通 | 200 | 0 | 71.34
2936 | 冠县供电公司 | 万善供电所 | 万善站 | 10kV万善线 | 孝子哭3#井井通 | 200 | 0 | 71.35
2937 | 冠县供电公司 | 万善供电所 | 万善站 | 10kV万善线 | 孝子哭4#井井通 | 200 | 0 | 71.44
2938 | 冠县供电公司 | 万善供电所 | 万善站 | 10kV万善线 | 孝子哭北 | 400 | 0 | 71.889
2939 | 冠县供电公司 | 万善供电所 | 万善站 | 10kV万善线 | 孝子哭南 | 200 | 0 | 72.116
2940 | 冠县供电公司 | 万善供电所 | 万善站 | 10kV万善线 | 孝子哭西 | 200 | 0 | 72.26
2941 | 冠县供电公司 | 万善供电所 | 万善站 | 10kV万善线 | 张王段 | 160 | 0 | 72.706
2942 | 冠县供电公司 | 万善供电所 | 万善站 | 10kV王段线 | 北田平6 | 200 | 0 | 72.76
2943 | 冠县供电公司 | 万善供电所 | 万善站 | 10kV王段线 | 北田平北 | 200 | 0 | 72.8
2944 | 冠县供电公司 | 万善供电所 | 万善站 | 10kV王段线 | 北田平公变 | 200 | 0 | 72.934
2945 | 冠县供电公司 | 万善供电所 | 万善站 | 10kV王段线 | 北田平西 | 200 | 0 | 73.048
2946 | 冠县供电公司 | 万善供电所 | 万善站 | 10kV王段线 | 北田平西北 | 200 | 0 | 73.467
2947 | 冠县供电公司 | 万善供电所 | 万善站 | 10kV王段线 | 东马固1 | 100 | 0 | 73.486
2948 | 冠县供电公司 | 万善供电所 | 万善站 | 10kV王段线 | 东马固南 | 200 | 0 | 73.5
2949 | 冠县供电公司 | 万善供电所 | 万善站 | 10kV王段线 | 东马固西 | 100 | 0 | 73.6
2950 | 冠县供电公司 | 万善供电所 | 万善站 | 10kV王段线 | 后田平1 | 200 | 0 | 73.64
2951 | 冠县供电公司 | 万善供电所 | 万善站 | 10kV王段线 | 后田平2 | 200 | 0 | 73.916
2952 | 冠县供电公司 | 万善供电所 | 万善站 | 10kV王段线 | 后田平3 | 200 | 0 | 74.08
2953 | 冠县供电公司 | 万善供电所 | 万善站 | 10kV王段线 | 后田平北 | 400 | 0 | 74.14
2954 | 冠县供电公司 | 万善供电所 | 万善站 | 10kV王段线 | 后田平公变 | 200 | 0 | 74.152
2955 | 冠县供电公司 | 万善供电所 | 万善站 | 10kV王段线 | 马王段1号排灌 | 100 | 0 | 74.549
2956 | 冠县供电公司 | 万善供电所 | 万善站 | 10kV王段线 | 马王段2号排灌 | 100 | 0 | 74.55
2957 | 冠县供电公司 | 万善供电所 | 万善站 | 10kV王段线 | 马王段3号排灌 | 100 | 0 | 75.782
2958 | 冠县供电公司 | 万善供电所 | 万善站 | 10kV王段线 | 马王段南 | 200 | 0 | 76
2959 | 冠县供电公司 | 万善供电所 | 万善站 | 10kV王段线 | 南马固 | 200 | 0 | 76.084
2960 | 冠县供电公司 | 万善供电所 | 万善站 | 10kV王段线 | 南马固北 | 200 | 0 | 76.608
2961 | 冠县供电公司 | 万善供电所 | 万善站 | 10kV王段线 | 南王段1＃公变 | 200 | 0 | 76.648
2962 | 冠县供电公司 | 万善供电所 | 万善站 | 10kV王段线 | 南王段1号排灌 | 100 | 0 | 77
2963 | 冠县供电公司 | 万善供电所 | 万善站 | 10kV王段线 | 南王段2 | 400 | 0 | 77.2
2964 | 冠县供电公司 | 万善供电所 | 万善站 | 10kV王段线 | 南王段2号排灌 | 100 | 0 | 77.32
2965 | 冠县供电公司 | 万善供电所 | 万善站 | 10kV王段线 | 南王段3号排灌 | 100 | 0 | 77.53
2966 | 冠县供电公司 | 万善供电所 | 万善站 | 10kV王段线 | 南王段4 | 200 | 0 | 77.724
2967 | 冠县供电公司 | 万善供电所 | 万善站 | 10kV王段线 | 南王段4号排灌 | 100 | 0 | 77.87
2968 | 冠县供电公司 | 万善供电所 | 万善站 | 10kV王段线 | 南王段5 | 200 | 0 | 78.264
2969 | 冠县供电公司 | 万善供电所 | 万善站 | 10kV王段线 | 南王段5号排灌 | 100 | 0 | 78.27
2970 | 冠县供电公司 | 万善供电所 | 万善站 | 10kV王段线 | 南王段6公变 | 200 | 0 | 78.4
2971 | 冠县供电公司 | 万善供电所 | 万善站 | 10kV王段线 | 南王段6号排灌 | 100 | 0 | 78.64
2972 | 冠县供电公司 | 万善供电所 | 万善站 | 10kV王段线 | 南王段7号排灌 | 100 | 0 | 69.301
2973 | 冠县供电公司 | 万善供电所 | 万善站 | 10kV王段线 | 南王段8号井井通 | 200 | 0 | 69.368
2974 | 冠县供电公司 | 万善供电所 | 万善站 | 10kV王段线 | 南王段9号井井通 | 200 | 0 | 42.2
2975 | 冠县供电公司 | 万善供电所 | 万善站 | 10kV王段线 | 南王段东 | 200 | 0 | 42.476
2976 | 冠县供电公司 | 万善供电所 | 万善站 | 10kV王段线 | 南王段街7 | 400 | 0 | 42.625
2977 | 冠县供电公司 | 万善供电所 | 万善站 | 10kV王段线 | 前田平 | 200 | 0 | 42.66
2978 | 冠县供电公司 | 万善供电所 | 万善站 | 10kV王段线 | 前田平1号井井通 | 400 | 0 | 42.8
2979 | 冠县供电公司 | 万善供电所 | 万善站 | 10kV王段线 | 前田平2号井井通 | 400 | 0 | 42.866
2980 | 冠县供电公司 | 万善供电所 | 万善站 | 10kV王段线 | 前田平东 | 200 | 0 | 43.08
2981 | 冠县供电公司 | 万善供电所 | 万善站 | 10kV王段线 | 前田平公变 | 200 | 0 | 43.21
2982 | 冠县供电公司 | 万善供电所 | 万善站 | 10kV王段线 | 前万善1号井井通 | 200 | 0 | 43.56
2983 | 冠县供电公司 | 万善供电所 | 万善站 | 10kV王段线 | 前万善2号井井通 | 200 | 0 | 43.788
2984 | 冠县供电公司 | 万善供电所 | 万善站 | 10kV杨召线 | 大万善2号井井通 | 200 | 0 | 43.794
2985 | 冠县供电公司 | 万善供电所 | 万善站 | 10kV杨召线 | 大万善3号井井通 | 200 | 0 | 44
2986 | 冠县供电公司 | 万善供电所 | 万善站 | 10kV杨召线 | 东木堤 | 200 | 0 | 44.058
2987 | 冠县供电公司 | 万善供电所 | 万善站 | 10kV杨召线 | 东木堤1＃ | 200 | 0 | 44.14
2988 | 冠县供电公司 | 万善供电所 | 万善站 | 10kV杨召线 | 东木堤1号井井通 | 200 | 0 | 44.6
2989 | 冠县供电公司 | 万善供电所 | 万善站 | 10kV杨召线 | 东木堤2号井井通 | 200 | 0 | 44.8
2990 | 冠县供电公司 | 万善供电所 | 万善站 | 10kV杨召线 | 东木堤3号井井通 | 200 | 0 | 45.28
2991 | 冠县供电公司 | 万善供电所 | 万善站 | 10kV杨召线 | 东木堤东 | 200 | 0 | 45.651
2992 | 冠县供电公司 | 万善供电所 | 万善站 | 10kV杨召线 | 东木堤公变 | 200 | 0 | 46
2993 | 冠县供电公司 | 万善供电所 | 万善站 | 10kV杨召线 | 东杨召 | 400 | 0 | 46.23
2994 | 冠县供电公司 | 万善供电所 | 万善站 | 10kV杨召线 | 东杨召公变 | 200 | 0 | 46.4
2995 | 冠县供电公司 | 万善供电所 | 万善站 | 10kV杨召线 | 东杨召公变1 | 200 | 0 | 46.6
2996 | 冠县供电公司 | 万善供电所 | 万善站 | 10kV杨召线 | 东杨召西 | 200 | 0 | 47.24
2997 | 冠县供电公司 | 万善供电所 | 万善站 | 10kV杨召线 | 公曹1 | 200 | 0 | 47.25
2998 | 冠县供电公司 | 万善供电所 | 万善站 | 10kV杨召线 | 公曹2 | 200 | 0 | 47.548
2999 | 冠县供电公司 | 万善供电所 | 万善站 | 10kV杨召线 | 公曹北 | 200 | 0 | 48.126
3000 | 冠县供电公司 | 万善供电所 | 万善站 | 10kV杨召线 | 公曹北街公变 | 200 | 0 | 48.186
3001 | 冠县供电公司 | 万善供电所 | 万善站 | 10kV杨召线 | 公曹南街公变 | 200 | 0 | 48.326
3002 | 冠县供电公司 | 万善供电所 | 万善站 | 10kV杨召线 | 公曹西 | 200 | 0 | 49.525
3003 | 冠县供电公司 | 万善供电所 | 万善站 | 10kV杨召线 | 后杨后 | 200 | 0 | 49.84
3004 | 冠县供电公司 | 万善供电所 | 万善站 | 10kV杨召线 | 后杨召1 | 200 | 0 | 50.14
3005 | 冠县供电公司 | 万善供电所 | 万善站 | 10kV杨召线 | 葫芦营1号排灌 | 100 | 0 | 50.28
3006 | 冠县供电公司 | 万善供电所 | 万善站 | 10kV杨召线 | 罗头 | 400 | 0 | 50.4
3007 | 冠县供电公司 | 万善供电所 | 万善站 | 10kV杨召线 | 罗头东 | 200 | 0 | 50.6
3008 | 冠县供电公司 | 万善供电所 | 万善站 | 10kV杨召线 | 铺上2# | 160 | 0 | 50.82
3009 | 冠县供电公司 | 万善供电所 | 万善站 | 10kV杨召线 | 铺尚 | 160 | 0 | 50.92
3010 | 冠县供电公司 | 万善供电所 | 万善站 | 10kV杨召线 | 铺尚1号排灌 | 100 | 0 | 51.32
3011 | 冠县供电公司 | 万善供电所 | 万善站 | 10kV杨召线 | 铺尚2号排灌 | 200 | 0 | 51.37
3012 | 冠县供电公司 | 万善供电所 | 万善站 | 10kV杨召线 | 铺尚3号排灌 | 200 | 0 | 51.525
3013 | 冠县供电公司 | 万善供电所 | 万善站 | 10kV杨召线 | 铺尚4号排灌 | 200 | 0 | 51.67
3014 | 冠县供电公司 | 万善供电所 | 万善站 | 10kV杨召线 | 铺尚东 | 200 | 0 | 52
3015 | 冠县供电公司 | 万善供电所 | 万善站 | 10kV杨召线 | 前杨召 | 200 | 0 | 52.02
3016 | 冠县供电公司 | 万善供电所 | 万善站 | 10kV杨召线 | 前杨召1号 | 100 | 0 | 52.54
3017 | 冠县供电公司 | 万善供电所 | 万善站 | 10kV杨召线 | 前杨召东 | 200 | 0 | 52.665
3018 | 冠县供电公司 | 万善供电所 | 万善站 | 10kV杨召线 | 前杨召东南 | 200 | 0 | 52.72
3019 | 冠县供电公司 | 万善供电所 | 万善站 | 10kV杨召线 | 前杨召公变 | 200 | 0 | 52.81
3020 | 冠县供电公司 | 万善供电所 | 万善站 | 10kV杨召线 | 前杨召南 | 200 | 0 | 53.188
3021 | 冠县供电公司 | 万善供电所 | 万善站 | 10kV杨召线 | 宋庄 | 200 | 0 | 53.324
3022 | 冠县供电公司 | 万善供电所 | 万善站 | 10kV杨召线 | 宋庄北 | 200 | 0 | 53.415
3023 | 冠县供电公司 | 万善供电所 | 万善站 | 10kV杨召线 | 宋庄公变 | 200 | 0 | 53.784
3024 | 冠县供电公司 | 万善供电所 | 万善站 | 10kV杨召线 | 田坡 | 200 | 0 | 53.852
3025 | 冠县供电公司 | 万善供电所 | 万善站 | 10kV杨召线 | 田坡东 | 200 | 0 | 54.366
3026 | 冠县供电公司 | 万善供电所 | 万善站 | 10kV杨召线 | 田坡公变 | 200 | 0 | 0
3027 | 冠县供电公司 | 万善供电所 | 万善站 | 10kV杨召线 | 田坡南 | 200 | 0 | 54.888
3028 | 冠县供电公司 | 万善供电所 | 万善站 | 10kV杨召线 | 西木堤 | 200 | 0 | 55.855
3029 | 冠县供电公司 | 万善供电所 | 万善站 | 10kV杨召线 | 西木堤1号排灌 | 200 | 0 | 55.88
3030 | 冠县供电公司 | 万善供电所 | 万善站 | 10kV杨召线 | 西木堤2号排灌 | 200 | 0 | 56
3031 | 冠县供电公司 | 万善供电所 | 万善站 | 10kV杨召线 | 西木堤东 | 200 | 0 | 56.237
3032 | 冠县供电公司 | 万善供电所 | 万善站 | 10kV杨召线 | 西杨召 | 200 | 0 | 56.24
3033 | 冠县供电公司 | 万善供电所 | 万善站 | 10kV杨召线 | 西杨召东 | 200 | 0 | 56.46
3034 | 冠县供电公司 | 万善供电所 | 万善站 | 10kV杨召线 | 西杨召公变 | 200 | 0 | 58.94
3035 | 冠县供电公司 | 万善供电所 | 万善站 | 10kV杨召线 | 薛圈2 | 200 | 0 | 59.2
3036 | 冠县供电公司 | 万善供电所 | 万善站 | 10kV杨召线 | 薛圈3# | 200 | 0 | 59.32
3037 | 冠县供电公司 | 万善供电所 | 万善站 | 10kV杨召线 | 薛圈变压器 | 400 | 0 | 59.459
3038 | 冠县供电公司 | 万善供电所 | 万善站 | 10kV杨召线 | 薛圈西 | 200 | 0 | 59.614
3039 | 冠县供电公司 | 万善供电所 | 万善站 | 10kV召村线 | 大万善5号排灌 | 200 | 0 | 60.102
3040 | 冠县供电公司 | 万善供电所 | 万善站 | 10kV召村线 | 东北召村1 | 200 | 0 | 60.16
3041 | 冠县供电公司 | 万善供电所 | 万善站 | 10kV召村线 | 东北召村2号 | 200 | 0 | 60.4
3042 | 冠县供电公司 | 万善供电所 | 万善站 | 10kV召村线 | 东北召公变 | 200 | 0 | 60.66
3043 | 冠县供电公司 | 万善供电所 | 万善站 | 10kV召村线 | 东北召南公变 | 200 | 0 | 61
3044 | 冠县供电公司 | 万善供电所 | 万善站 | 10kV召村线 | 东召村1 | 200 | 0 | 61.3
3045 | 冠县供电公司 | 万善供电所 | 万善站 | 10kV召村线 | 东召村1号排灌 | 200 | 0 | 61.82
3046 | 冠县供电公司 | 斜店供电所 | 斜店站 | 10kV社庄线 | 后社庄2号 | 160 | 0 | 62.5
3047 | 冠县供电公司 | 斜店供电所 | 斜店站 | 10kV社庄线 | 后社庄公变3号 | 200 | 0 | 62.86
3048 | 冠县供电公司 | 斜店供电所 | 斜店站 | 10kV社庄线 | 后社庄公变4号 | 400 | 0 | 63.36
3049 | 冠县供电公司 | 斜店供电所 | 斜店站 | 10kV社庄线 | 后社庄公变5号 | 400 | 0 | 63.7
3050 | 冠县供电公司 | 斜店供电所 | 斜店站 | 10kV社庄线 | 后社庄公变6号 | 200 | 0 | 63.97
3051 | 冠县供电公司 | 斜店供电所 | 斜店站 | 10kV社庄线 | 后社庄中 | 200 | 0 | 64.096
3052 | 冠县供电公司 | 斜店供电所 | 斜店站 | 10kV社庄线 | 南盘后 | 200 | 0 | 64.288
3053 | 冠县供电公司 | 斜店供电所 | 斜店站 | 10kV社庄线 | 南盘后村1号井井通 | 100 | 0 | 64.395
3054 | 冠县供电公司 | 斜店供电所 | 斜店站 | 10kV社庄线 | 南盘后公变2号 | 200 | 0 | 64.88
3055 | 冠县供电公司 | 斜店供电所 | 斜店站 | 10kV社庄线 | 前社庄 | 400 | 0 | 64.95
3056 | 冠县供电公司 | 斜店供电所 | 斜店站 | 10kV社庄线 | 前社庄公变1号 | 400 | 0 | 65.25
3057 | 冠县供电公司 | 斜店供电所 | 斜店站 | 10kV社庄线 | 前社庄公变2号 | 200 | 0 | 0
3058 | 冠县供电公司 | 斜店供电所 | 斜店站 | 10kV社庄线 | 前社庄公变3号 | 200 | 0 | 65.75
3059 | 冠县供电公司 | 斜店供电所 | 斜店站 | 10kV社庄线 | 前社庄公变4号 | 200 | 0 | 65.98
3060 | 冠县供电公司 | 斜店供电所 | 斜店站 | 10kV社庄线 | 前社庄公变5号 | 200 | 0 | 66.09
3061 | 冠县供电公司 | 斜店供电所 | 斜店站 | 10kV社庄线 | 前社庄公变7号 | 400 | 0 | 66.324
3062 | 冠县供电公司 | 斜店供电所 | 斜店站 | 10kV社庄线 | 前社庄公变8号 | 400 | 0 | 66.736
3063 | 冠县供电公司 | 斜店供电所 | 斜店站 | 10kV社庄线 | 前社庄公变9号 | 400 | 0 | 67.466
3064 | 冠县供电公司 | 斜店供电所 | 斜店站 | 10kV社庄线 | 前社庄中心社区1号公变 | 400 | 0 | 67.6
3065 | 冠县供电公司 | 斜店供电所 | 斜店站 | 10kV社庄线 | 前社庄中心社区2号公变 | 400 | 0 | 68.72
3066 | 冠县供电公司 | 斜店供电所 | 斜店站 | 10kV社庄线 | 十里铺村1号井井通 | 100 | 0 | 69
3067 | 冠县供电公司 | 斜店供电所 | 斜店站 | 10kV社庄线 | 十里铺村2号井井通 | 100 | 0 | 69.04
3068 | 冠县供电公司 | 斜店供电所 | 斜店站 | 10kV社庄线 | 十里铺村3号井井通 | 100 | 0 | 69.2
3069 | 冠县供电公司 | 斜店供电所 | 斜店站 | 10kV社庄线 | 十里铺村4号井井通 | 100 | 0 | 69.3
3070 | 冠县供电公司 | 斜店供电所 | 斜店站 | 10kV社庄线 | 十里铺村5号井井通 | 100 | 0 | 69.301
3071 | 冠县供电公司 | 斜店供电所 | 斜店站 | 10kV社庄线 | 十里铺村6号井井通 | 200 | 0 | 69.368
3072 | 冠县供电公司 | 斜店供电所 | 斜店站 | 10kV社庄线 | 十里铺公变 | 200 | 0 | 44
3073 | 冠县供电公司 | 斜店供电所 | 斜店站 | 10kV社庄线 | 十里铺公变2号 | 200 | 0 | 44.058
3074 | 冠县供电公司 | 斜店供电所 | 斜店站 | 10kV社庄线 | 十里铺公变3号 | 200 | 0 | 44.14
3075 | 冠县供电公司 | 斜店供电所 | 斜店站 | 10kV社庄线 | 孙庄公变4号 | 200 | 0 | 44.6
3076 | 冠县供电公司 | 斜店供电所 | 斜店站 | 10kV社庄线 | 许盘北 | 200 | 0 | 44.8
3077 | 冠县供电公司 | 斜店供电所 | 斜店站 | 10kV社庄线 | 许盘北公变2号 | 200 | 0 | 45.28
3078 | 冠县供电公司 | 斜店供电所 | 斜店站 | 10kV社庄线 | 许盘东 | 400 | 0 | 45.651
3079 | 冠县供电公司 | 斜店供电所 | 斜店站 | 10kV社庄线 | 许盘东公变 | 200 | 0 | 46
3080 | 冠县供电公司 | 斜店供电所 | 斜店站 | 10kV社庄线 | 许盘东公变1号 | 200 | 0 | 46.23
3081 | 冠县供电公司 | 斜店供电所 | 斜店站 | 10kV社庄线 | 许盘西公变1号 | 200 | 0 | 46.4
3082 | 冠县供电公司 | 斜店供电所 | 斜店站 | 10kV史村线 | 东张史村 | 200 | 0 | 46.6
3083 | 冠县供电公司 | 斜店供电所 | 斜店站 | 10kV史村线 | 东张史村公变1号 | 200 | 0 | 47.24
3084 | 冠县供电公司 | 斜店供电所 | 斜店站 | 10kV史村线 | 南盘后村2号井井通 | 100 | 0 | 47.25
3085 | 冠县供电公司 | 斜店供电所 | 斜店站 | 10kV史村线 | 南盘后村3号井井通 | 100 | 0 | 47.548
3086 | 冠县供电公司 | 斜店供电所 | 斜店站 | 10kV史村线 | 南盘后村4号井井通 | 100 | 0 | 48.126
3087 | 冠县供电公司 | 斜店供电所 | 斜店站 | 10kV史村线 | 南盘后村6号井井通 | 100 | 0 | 48.186
3088 | 冠县供电公司 | 斜店供电所 | 斜店站 | 10kV史村线 | 南盘前村 | 200 | 0 | 48.326
3089 | 冠县供电公司 | 斜店供电所 | 斜店站 | 10kV史村线 | 南盘前公变2号 | 200 | 0 | 49.525
3090 | 冠县供电公司 | 斜店供电所 | 斜店站 | 10kV史村线 | 南史村 | 200 | 0 | 49.84
3091 | 冠县供电公司 | 斜店供电所 | 斜店站 | 10kV史村线 | 南史村北 | 200 | 0 | 0
3092 | 冠县供电公司 | 斜店供电所 | 斜店站 | 10kV史村线 | 南史村公变3号 | 200 | 0 | 50.28
3093 | 冠县供电公司 | 斜店供电所 | 斜店站 | 10kV史村线 | 前社庄公变6号 | 200 | 0 | 50.4
3094 | 冠县供电公司 | 斜店供电所 | 斜店站 | 10kV史村线 | 孙庄村1号井井通 | 100 | 0 | 50.6
3095 | 冠县供电公司 | 斜店供电所 | 斜店站 | 10kV史村线 | 孙庄村2号井井通 | 200 | 0 | 50.82
3096 | 冠县供电公司 | 斜店供电所 | 斜店站 | 10kV史村线 | 孙庄村3号井井通 | 200 | 0 | 50.92
3097 | 冠县供电公司 | 斜店供电所 | 斜店站 | 10kV史村线 | 孙庄村4号井井通 | 100 | 0 | 51.32
3098 | 冠县供电公司 | 斜店供电所 | 斜店站 | 10kV史村线 | 孙庄村5号井井通 | 100 | 0 | 51.37
3099 | 冠县供电公司 | 斜店供电所 | 斜店站 | 10kV史村线 | 孙庄村6号井井通 | 200 | 0 | 51.525
3100 | 冠县供电公司 | 斜店供电所 | 斜店站 | 10kV史村线 | 孙庄村7号井井通 | 200 | 0 | 51.67
3101 | 冠县供电公司 | 斜店供电所 | 斜店站 | 10kV史村线 | 孙庄村8号井井通 | 100 | 0 | 52
3102 | 冠县供电公司 | 斜店供电所 | 斜店站 | 10kV史村线 | 孙庄公变1号 | 200 | 0 | 0
3103 | 冠县供电公司 | 斜店供电所 | 斜店站 | 10kV史村线 | 孙庄公变2号 | 200 | 0 | 52.54
3104 | 冠县供电公司 | 斜店供电所 | 斜店站 | 10kV史村线 | 孙庄公变5号 | 200 | 0 | 52.665
3105 | 冠县供电公司 | 斜店供电所 | 斜店站 | 10kV史村线 | 孙庄街 | 200 | 0 | 52.72
3106 | 冠县供电公司 | 斜店供电所 | 斜店站 | 10kV史村线 | 王史村 | 100 | 0 | 52.81
3107 | 冠县供电公司 | 斜店供电所 | 斜店站 | 10kV史村线 | 王史村公变2号 | 200 | 0 | 53.188
3108 | 冠县供电公司 | 斜店供电所 | 斜店站 | 10kV史村线 | 王史村公变3号 | 200 | 0 | 53.324
3109 | 冠县供电公司 | 斜店供电所 | 斜店站 | 10kV史村线 | 西张史村 | 200 | 0 | 53.415
3110 | 冠县供电公司 | 斜店供电所 | 斜店站 | 10kV汤庄线 | 东也庄 | 200 | 0 | 53.784
3111 | 冠县供电公司 | 斜店供电所 | 斜店站 | 10kV汤庄线 | 东野庄公变2号 | 200 | 0 | 53.852
3112 | 冠县供电公司 | 斜店供电所 | 斜店站 | 10kV汤庄线 | 东野庄公变3号 | 200 | 0 | 54.366
3113 | 冠县供电公司 | 斜店供电所 | 斜店站 | 10kV汤庄线 | 吕屯 | 160 | 0 | 54.4
3114 | 冠县供电公司 | 斜店供电所 | 斜店站 | 10kV汤庄线 | 吕屯公变2号 | 200 | 0 | 54.888
3115 | 冠县供电公司 | 斜店供电所 | 斜店站 | 10kV汤庄线 | 庞屯 | 200 | 0 | 55.855
3116 | 冠县供电公司 | 斜店供电所 | 斜店站 | 10kV汤庄线 | 施庄铺2# | 200 | 0 | 55.88
3117 | 冠县供电公司 | 斜店供电所 | 斜店站 | 10kV汤庄线 | 施庄铺北 | 160 | 0 | 56
3118 | 冠县供电公司 | 斜店供电所 | 斜店站 | 10kV汤庄线 | 施庄铺公变3号 | 200 | 0 | 56.237
3119 | 冠县供电公司 | 斜店供电所 | 斜店站 | 10kV汤庄线 | 塔庄北1# | 200 | 0 | 56.24
3120 | 冠县供电公司 | 斜店供电所 | 斜店站 | 10kV汤庄线 | 汤庄北 | 160 | 0 | 56.46
3121 | 冠县供电公司 | 斜店供电所 | 斜店站 | 10kV汤庄线 | 汤庄东 | 160 | 0 | 40
3122 | 冠县供电公司 | 辛集供电所 | 辛集站 | 10kV史庄线 | 西康 | 200 | 0 | 246.8
3123 | 冠县供电公司 | 辛集供电所 | 辛集站 | 10kV史庄线 | 东康 | 160 | 0 | 160
3124 | 冠县供电公司 | 辛集供电所 | 辛集站 | 10kV史庄线 | 齐庄2# | 250 | 0 | 32
3125 | 冠县供电公司 | 辛集供电所 | 辛集站 | 10kV史庄线 | 齐庄后 | 200 | 0 | 32
3126 | 冠县供电公司 | 辛集供电所 | 辛集站 | 10kV史庄线 | 肖集 | 200 | 0 | 120
3127 | 冠县供电公司 | 辛集供电所 | 辛集站 | 10kV史庄线 | 肖集公变 | 200 | 0 | 120
3128 | 冠县供电公司 | 辛集供电所 | 辛集站 | 10kV史庄线 | 西康2号 | 200 | 0 | 70.688
3129 | 冠县供电公司 | 辛集供电所 | 辛集站 | 10kV史庄线 | 齐庄3号 | 200 | 0 | 71.32
3130 | 冠县供电公司 | 辛集供电所 | 辛集站 | 10kV史庄线 | 齐庄前 | 100 | 0 | 71.34
3131 | 冠县供电公司 | 辛集供电所 | 辛集站 | 10kV史庄线 | 王胡同 | 200 | 0 | 71.35
3132 | 冠县供电公司 | 辛集供电所 | 辛集站 | 10kV史庄线 | 许庄 | 200 | 0 | 71.44
3133 | 冠县供电公司 | 辛集供电所 | 辛集站 | 10kV史庄线 | 许庄南3号 | 200 | 0 | 71.889
3134 | 冠县供电公司 | 辛集供电所 | 辛集站 | 10kV史庄线 | 许庄东2号 | 200 | 0 | 72.116
3135 | 冠县供电公司 | 辛集供电所 | 辛集站 | 10kV史庄线 | 允庄2号 | 200 | 0 | 72.26
3136 | 冠县供电公司 | 辛集供电所 | 辛集站 | 10kV史庄线 | 石槽 | 200 | 0 | 72.706
3137 | 冠县供电公司 | 辛集供电所 | 辛集站 | 10kV史庄线 | 贠庄3号 | 200 | 0 | 72.76
3138 | 冠县供电公司 | 辛集供电所 | 辛集站 | 10kV史庄线 | 允庄 | 200 | 0 | 72.8
3139 | 冠县供电公司 | 辛集供电所 | 辛集站 | 10kV辛东线 | 贾庄 | 160 | 0 | 0
3140 | 冠县供电公司 | 辛集供电所 | 辛集站 | 10kV辛东线 | 孟庄 | 100 | 0 | 0
3141 | 冠县供电公司 | 辛集供电所 | 辛集站 | 10kV辛东线 | 五岔路 | 80 | 0 | 73.467
3142 | 冠县供电公司 | 辛集供电所 | 辛集站 | 10kV辛东线 | 五岔路公变 | 200 | 0 | 73.486
3143 | 冠县供电公司 | 辛集供电所 | 辛集站 | 10kV辛东线 | 西合庄变压器 | 200 | 0 | 73.5
3144 | 冠县供电公司 | 辛集供电所 | 辛集站 | 10kV辛东线 | 军盘寨 | 200 | 0 | 73.6
3145 | 冠县供电公司 | 辛集供电所 | 辛集站 | 10kV辛东线 | 军盘寨王庄 | 50 | 0 | 73.64
3146 | 冠县供电公司 | 辛集供电所 | 辛集站 | 10kV辛东线 | 军盘寨南 | 200 | 0 | 73.916
3147 | 冠县供电公司 | 辛集供电所 | 辛集站 | 10kV辛东线 | 花园 | 200 | 0 | 74.08
3148 | 冠县供电公司 | 辛集供电所 | 辛集站 | 10kV辛东线 | 军盘寨3号 | 400 | 0 | 74.14
3149 | 冠县供电公司 | 辛集供电所 | 辛集站 | 10kV辛东线 | 军盘寨4号 | 400 | 0 | 74.152
3150 | 冠县供电公司 | 辛集供电所 | 辛集站 | 10kV辛东线 | 孟庄2# | 100 | 0 | 74.549
3151 | 冠县供电公司 | 辛集供电所 | 辛集站 | 10kV辛东线 | 大王庄 | 200 | 0 | 74.55
3152 | 冠县供电公司 | 辛集供电所 | 辛集站 | 10kV辛东线 | 大王庄西 | 400 | 0 | 75.782
3153 | 冠县供电公司 | 辛集供电所 | 辛集站 | 10kV辛东线 | 大王庄3号 | 400 | 0 | 76
3154 | 冠县供电公司 | 辛集供电所 | 辛集站 | 10kV辛东线 | 史庄 | 400 | 0 | 76.084
3155 | 冠县供电公司 | 辛集供电所 | 辛集站 | 10kV辛东线 | 史庄北 | 200 | 0 | 76.608
3156 | 冠县供电公司 | 辛集供电所 | 辛集站 | 10kV辛东线 | 洼陈 | 200 | 0 | 76.648
3157 | 冠县供电公司 | 辛集供电所 | 辛集站 | 10kV辛东线 | 洼丁 | 100 | 0 | 77
3158 | 冠县供电公司 | 辛集供电所 | 辛集站 | 10kV辛东线 | 史庄公变 | 200 | 0 | 77.2
3159 | 冠县供电公司 | 辛集供电所 | 辛集站 | 10kV辛东线 | 洼陈公变 | 200 | 0 | 77.32
3160 | 冠县供电公司 | 辛集供电所 | 辛集站 | 10kV辛东线 | 史庄东公变 | 200 | 0 | 77.53
3161 | 冠县供电公司 | 辛集供电所 | 辛集站 | 10kV辛东线 | 洼刘2# | 160 | 0 | 77.724
3162 | 冠县供电公司 | 辛集供电所 | 辛集站 | 10kV辛东线 | 洼刘 | 200 | 0 | 77.87
3163 | 冠县供电公司 | 辛集供电所 | 辛集站 | 10kV辛东线 | 鲍庄 | 200 | 0 | 78.264
3164 | 冠县供电公司 | 辛集供电所 | 辛集站 | 10kV辛东线 | 鲍庄西 | 160 | 0 | 78.27
3165 | 冠县供电公司 | 辛集供电所 | 辛集站 | 10kV辛东线 | 草镇 | 400 | 0 | 78.4
3166 | 冠县供电公司 | 辛集供电所 | 辛集站 | 10kV辛东线 | 草镇2号 | 200 | 0 | 78.64
3167 | 冠县供电公司 | 辛集供电所 | 辛集站 | 10kV辛东线 | 鲍庄3# | 160 | 0 | 77
3168 | 冠县供电公司 | 辛集供电所 | 辛集站 | 10kV辛东线 | 贾庄2# | 200 | 0 | 77.2
3169 | 冠县供电公司 | 辛集供电所 | 辛集站 | 10kV辛东线 | 贾庄公变 | 200 | 0 | 77.32
3170 | 冠县供电公司 | 辛集供电所 | 辛集站 | 10kV辛东线 | 杨洼 | 200 | 0 | 77.53
3171 | 冠县供电公司 | 辛集供电所 | 辛集站 | 10kV辛东线 | 杨洼公变 | 200 | 0 | 77.724
3172 | 冠县供电公司 | 辛集供电所 | 辛集站 | 10kV辛集线 | 丁刘八寨 | 200 | 0 | 77.87
3173 | 冠县供电公司 | 辛集供电所 | 辛集站 | 10kV辛集线 | 李刘八寨 | 200 | 0 | 78.264
3174 | 冠县供电公司 | 辛集供电所 | 辛集站 | 10kV辛集线 | 丁刘八寨2 | 400 | 0 | 78.27
3175 | 冠县供电公司 | 辛集供电所 | 辛集站 | 10kV辛集线 | 丁刘八寨3＃ | 200 | 0 | 78.4
3176 | 冠县供电公司 | 辛集供电所 | 辛集站 | 10kV辛集线 | 元虎寨东 | 200 | 0 | 78.64
3177 | 冠县供电公司 | 辛集供电所 | 辛集站 | 10kV辛集线 | 丁刘八寨公变 | 200 | 0 | 69.3
3178 | 冠县供电公司 | 辛集供电所 | 辛集站 | 10kV辛集线 | 丁刘八寨4号 | 200 | 0 | 69.301
3179 | 冠县供电公司 | 辛集供电所 | 辛集站 | 10kV辛集线 | 崔刘八寨公变 | 200 | 0 | 69.368
3180 | 冠县供电公司 | 辛集供电所 | 辛集站 | 10kV辛集线 | 崔刘八寨 | 200 | 0 | 44
3181 | 冠县供电公司 | 辛集供电所 | 辛集站 | 10kV辛集线 | 元虎寨 | 200 | 0 | 44.058
3182 | 冠县供电公司 | 辛集供电所 | 辛集站 | 10kV辛集线 | 元虎寨2 | 400 | 0 | 44.14
3183 | 冠县供电公司 | 辛集供电所 | 辛集站 | 10kV辛集线 | 辛集南公变 | 200 | 0 | 44.6
3184 | 冠县供电公司 | 辛集供电所 | 辛集站 | 10kV辛集线 | 后屯2号 | 200 | 0 | 44.8
3185 | 冠县供电公司 | 辛集供电所 | 辛集站 | 10kV辛集线 | 野屋2 | 400 | 0 | 45.28
3186 | 冠县供电公司 | 辛集供电所 | 辛集站 | 10kV辛集线 | 野屋 | 200 | 0 | 45.651
3187 | 冠县供电公司 | 辛集供电所 | 辛集站 | 10kV辛集线 | 辛南1 | 400 | 0 | 46
3188 | 冠县供电公司 | 辛集供电所 | 辛集站 | 10kV辛集线 | 野屋3号 | 400 | 0 | 46.23
3189 | 冠县供电公司 | 辛集供电所 | 辛集站 | 10kV辛集线 | 辛南2# | 200 | 0 | 46.4
3190 | 冠县供电公司 | 辛集供电所 | 辛集站 | 10kV辛集线 | 前屯 | 200 | 0 | 46.6
3191 | 冠县供电公司 | 辛集供电所 | 辛集站 | 10kV辛集线 | 辛集后屯1号井井通 | 50 | 0 | 47.24
3192 | 冠县供电公司 | 辛集供电所 | 辛集站 | 10kV辛集线 | 辛集后屯2号井井通 | 100 | 0 | 47.25
3193 | 冠县供电公司 | 辛集供电所 | 辛集站 | 10kV辛集线 | 辛集后屯3号井井通 | 100 | 0 | 47.548
3194 | 冠县供电公司 | 辛集供电所 | 辛集站 | 10kV辛集线 | 辛集中心社区快速充电站 | 400 | 0 | 48.126
3195 | 冠县供电公司 | 辛集供电所 | 辛集站 | 10kV辛集线 | 10kV辛集线辛南3号 | 400 | 0 | 48.186
3196 | 冠县供电公司 | 辛集供电所 | 辛集站 | 10kV辛集线 | 前屯2号 | 400 | 0 | 48.326
3197 | 冠县供电公司 | 辛集供电所 | 辛集站 | 10kV辛集线 | 后屯 | 200 | 0 | 49.525
3198 | 冠县供电公司 | 辛集供电所 | 辛集站 | 10kV辛集线 | 前屯3号 | 400 | 0 | 49.84
3199 | 冠县供电公司 | 辛集供电所 | 辛集站 | 10kV辛集线 | 后屯4号 | 400 | 0 | 50.14
3200 | 冠县供电公司 | 辛集供电所 | 辛集站 | 10kV辛集线 | 后屯3号 | 400 | 0 | 50.28
3201 | 冠县供电公司 | 辛集供电所 | 辛集站 | 10kV辛集线 | 辛南4 | 400 | 0 | 50.4
3202 | 冠县供电公司 | 辛集供电所 | 辛集站 | 10kV辛集线 | 辛北5 | 200 | 0 | 50.6
3203 | 冠县供电公司 | 辛集供电所 | 辛集站 | 10kV辛集线 | 辛北1# | 200 | 0 | 50.82
3204 | 冠县供电公司 | 辛集供电所 | 辛集站 | 10kV辛集线 | 边庄公变 | 200 | 0 | 50.92
3205 | 冠县供电公司 | 辛集供电所 | 辛集站 | 10kV辛集线 | 边庄北 | 200 | 0 | 51.32
3206 | 冠县供电公司 | 辛集供电所 | 辛集站 | 10kV辛集线 | 辛集北3 | 400 | 0 | 51.37
3207 | 冠县供电公司 | 辛集供电所 | 辛集站 | 10kV辛集线 | 边庄南 | 200 | 0 | 51.525
3208 | 冠县供电公司 | 辛集供电所 | 辛集站 | 10kV辛集线 | 辛北2# | 400 | 0 | 51.67
3209 | 冠县供电公司 | 辛集供电所 | 辛集站 | 10kV辛集线 | 柴庄村 | 200 | 0 | 52
3210 | 冠县供电公司 | 辛集供电所 | 辛集站 | 10kV辛集线 | 辛集北公变 | 200 | 0 | 52.02
3211 | 冠县供电公司 | 辛集供电所 | 辛集站 | 10kV辛集线 | 边庄3# | 250 | 0 | 52.54
3212 | 冠县供电公司 | 辛集供电所 | 辛集站 | 10kV辛集线 | 邱庄 | 200 | 0 | 52.665
3213 | 冠县供电公司 | 辛集供电所 | 辛集站 | 10kV辛集线 | 辛集北4号 | 200 | 0 | 52.72
3214 | 冠县供电公司 | 辛集供电所 | 辛集站 | 10kV辛集线 | 辛集街 | 400 | 0 | 52.81
3215 | 冠县供电公司 | 辛集供电所 | 辛集站 | 10kV辛集线 | 边庄4号 | 200 | 0 | 53.188
3216 | 冠县供电公司 | 辛集供电所 | 辛集站 | 10kV辛集线 | 辛集北6号 | 400 | 0 | 53.324
3217 | 冠县供电公司 | 辛集供电所 | 辛集站 | 10kV辛集线 | 邱庄2 | 400 | 0 | 53.415
3218 | 冠县供电公司 | 辛集供电所 | 辛集站 | 10kV辛集线 | 辛北7号 | 400 | 0 | 53.784
3219 | 冠县供电公司 | 辛集供电所 | 辛集站 | 10kV辛南线 | 白管屯公变 | 400 | 0 | 53.852
3220 | 冠县供电公司 | 辛集供电所 | 辛集站 | 10kV辛南线 | 穆庄 | 200 | 0 | 54.366
3221 | 冠县供电公司 | 辛集供电所 | 辛集站 | 10kV辛南线 | 小寨 | 200 | 0 | 54.4
3222 | 冠县供电公司 | 辛集供电所 | 辛集站 | 10kV辛南线 | 小夫人寨公变 | 200 | 0 | 54.888
3223 | 冠县供电公司 | 辛集供电所 | 辛集站 | 10kV辛南线 | 兴太集2号 | 200 | 0 | 55.855
3224 | 冠县供电公司 | 辛集供电所 | 辛集站 | 10kV辛南线 | 兴太集 | 200 | 0 | 55.88
3225 | 冠县供电公司 | 辛集供电所 | 辛集站 | 10kV辛南线 | 大寨 | 200 | 0 | 56
3226 | 冠县供电公司 | 辛集供电所 | 辛集站 | 10kV辛南线 | 小夫人寨1#井井通 | 100 | 0 | 56.237
3227 | 冠县供电公司 | 辛集供电所 | 辛集站 | 10kV辛南线 | 穆庄1号井井通 | 100 | 0 | 56.24
3228 | 冠县供电公司 | 辛集供电所 | 辛集站 | 10kV辛南线 | 穆庄2号井井通 | 100 | 0 | 56.46
3229 | 冠县供电公司 | 辛集供电所 | 辛集站 | 10kV辛南线 | 白官屯2号井井通 | 100 | 0 | 70.688
3230 | 冠县供电公司 | 辛集供电所 | 辛集站 | 10kV辛南线 | 大寨1号井井通 | 100 | 0 | 71.32
3231 | 冠县供电公司 | 辛集供电所 | 辛集站 | 10kV辛南线 | 白官屯变压器 | 400 | 0 | 71.34
3232 | 冠县供电公司 | 辛集供电所 | 辛集站 | 10kV辛南线 | 大寨3号井井通 | 100 | 0 | 71.35
3233 | 冠县供电公司 | 辛集供电所 | 辛集站 | 10kV辛南线 | 大夫人寨2号 | 200 | 0 | 71.44
3234 | 冠县供电公司 | 辛集供电所 | 辛集站 | 10kV辛南线 | 兴太集3号 | 200 | 0 | 71.889
3235 | 冠县供电公司 | 辛集供电所 | 辛集站 | 10kV辛南线 | 兴太集4号 | 400 | 0 | 72.116
3236 | 冠县供电公司 | 辛集供电所 | 辛集站 | 10kV辛南线 | 穆庄南 | 400 | 0 | 72.26
3237 | 冠县供电公司 | 辛集供电所 | 辛集站 | 10kV辛南线 | 大寨2号井井通 | 100 | 0 | 72.706
3238 | 冠县供电公司 | 辛集供电所 | 辛集站 | 10kV辛南线 | 冯杜庄 | 200 | 0 | 72.76
3239 | 冠县供电公司 | 辛集供电所 | 辛集站 | 10kV辛南线 | 冯杜庄北 | 200 | 0 | 72.8
3240 | 冠县供电公司 | 辛集供电所 | 辛集站 | 10kV辛南线 | 10kV辛南线冯杜庄公变 | 200 | 0 | 72.934
3241 | 冠县供电公司 | 辛集供电所 | 辛集站 | 10kV辛南线 | 西山2# | 200 | 0 | 73.048
3242 | 冠县供电公司 | 辛集供电所 | 辛集站 | 10kV辛南线 | 东山 | 200 | 0 | 73.467
3243 | 冠县供电公司 | 辛集供电所 | 辛集站 | 10kV辛南线 | 赵庄2# | 200 | 0 | 73.486
3244 | 冠县供电公司 | 辛集供电所 | 辛集站 | 10kV辛南线 | 尹村 | 200 | 0 | 73.5
3245 | 冠县供电公司 | 辛集供电所 | 辛集站 | 10kV辛南线 | 赵庄新建1号井井通 | 200 | 0 | 73.6
3246 | 冠县供电公司 | 辛集供电所 | 辛集站 | 10kV辛南线 | 赵庄 | 200 | 0 | 0
3247 | 冠县供电公司 | 辛集供电所 | 辛集站 | 10kV辛南线 | 赵庄新建3号井井通 | 200 | 0 | 25.89
3248 | 冠县供电公司 | 辛集供电所 | 辛集站 | 10kV辛南线 | 尹村1号井井通 | 100 | 0 | 28.89
3249 | 冠县供电公司 | 辛集供电所 | 辛集站 | 10kV辛南线 | 尹村2号井井通 | 100 | 0 | 33
3250 | 冠县供电公司 | 辛集供电所 | 辛集站 | 10kV辛南线 | 西山 | 200 | 0 | 74.152
3251 | 冠县供电公司 | 辛集供电所 | 辛集站 | 10kV辛南线 | 赵庄新建2号井井通 | 200 | 0 | 74.549
3252 | 冠县供电公司 | 辛集供电所 | 辛集站 | 10kV辛南线 | 赵庄3号 | 400 | 0 | 74.55
3253 | 冠县供电公司 | 辛集供电所 | 辛集站 | 10kV辛南线 | 东山2 | 400 | 0 | 75.782
3254 | 冠县供电公司 | 辛集供电所 | 辛集站 | 10kV辛南线 | 赵庄4号变压器 | 400 | 0 | 76
3255 | 冠县供电公司 | 辛集供电所 | 辛集站 | 10kV辛南线 | 赵庄5号变压器 | 400 | 0 | 76.084
3256 | 冠县供电公司 | 辛集供电所 | 辛集站 | 10kV辛西线 | 韩路东3＃ | 200 | 0 | 76.608
3257 | 冠县供电公司 | 辛集供电所 | 辛集站 | 10kV辛西线 | 韩路公变 | 200 | 0 | 76.648
3258 | 冠县供电公司 | 辛集供电所 | 辛集站 | 10kV辛西线 | 韩路西3＃ | 200 | 0 | 77
3259 | 冠县供电公司 | 辛集供电所 | 辛集站 | 10kV辛西线 | 韩路西1＃ | 400 | 0 | 77.2
3260 | 冠县供电公司 | 辛集供电所 | 辛集站 | 10kV辛西线 | 韩西2 | 200 | 0 | 77.32
3261 | 冠县供电公司 | 辛集供电所 | 辛集站 | 10kV辛西线 | 韩路西4# | 200 | 0 | 77.53
3262 | 冠县供电公司 | 辛集供电所 | 辛集站 | 10kV辛西线 | 韩路东4# | 400 | 0 | 77.724
3263 | 冠县供电公司 | 辛集供电所 | 辛集站 | 10kV辛西线 | 韩路东1＃ | 200 | 0 | 77.87
3264 | 冠县供电公司 | 辛集供电所 | 辛集站 | 10kV辛西线 | 韩路东2＃ | 200 | 0 | 78.264
3265 | 冠县供电公司 | 辛集供电所 | 辛集站 | 10kV辛西线 | 东张庄 | 400 | 0 | 78.27
3266 | 冠县供电公司 | 辛集供电所 | 辛集站 | 10kV辛西线 | 东张庄北 | 200 | 0 | 78.4
3267 | 冠县供电公司 | 辛集供电所 | 辛集站 | 10kV辛西线 | 东张庄3号 | 400 | 0 | 78.64
3268 | 冠县供电公司 | 辛集供电所 | 辛集站 | 10kV辛西线 | 东张庄4号 | 400 | 0 | 64.096
3269 | 冠县供电公司 | 辛集供电所 | 辛集站 | 10kV辛西线 | 韩路公变2 | 400 | 0 | 64.288
3270 | 冠县供电公司 | 辛集供电所 | 辛集站 | 10kV辛西线 | 韩路西5# | 400 | 0 | 64.395
3271 | 冠县供电公司 | 辛集供电所 | 辛集站 | 10kV辛西线 | 白官屯1号井井通 | 100 | 0 | 64.88
3272 | 冠县供电公司 | 辛集供电所 | 辛集站 | 10kV辛西线 | 火烧营2# | 200 | 0 | 64.95
3273 | 冠县供电公司 | 辛集供电所 | 辛集站 | 10kV辛西线 | 邹村 | 200 | 0 | 65.25
3274 | 冠县供电公司 | 辛集供电所 | 辛集站 | 10kV辛西线 | 于村公变 | 200 | 0 | 65.72
3275 | 冠县供电公司 | 辛集供电所 | 辛集站 | 10kV辛西线 | 于村2# | 160 | 0 | 65.75
3276 | 冠县供电公司 | 辛集供电所 | 辛集站 | 10kV辛西线 | 于村 | 200 | 0 | 65.98
3277 | 冠县供电公司 | 辛集供电所 | 辛集站 | 10kV辛西线 | 火烧营1号 | 200 | 0 | 66.09
3278 | 冠县供电公司 | 辛集供电所 | 辛集站 | 10kV辛西线 | 于村5号井井通 | 100 | 0 | 66.324
3279 | 冠县供电公司 | 辛集供电所 | 辛集站 | 10kV辛西线 | 火烧营村1号井井通 | 100 | 0 | 66.736
3280 | 冠县供电公司 | 辛集供电所 | 辛集站 | 10kV辛西线 | 火烧营村2号井井通 | 200 | 0 | 67.466
3281 | 冠县供电公司 | 辛集供电所 | 辛集站 | 10kV辛西线 | 邹村1号井井通 | 100 | 0 | 67.6
3282 | 冠县供电公司 | 辛集供电所 | 辛集站 | 10kV辛西线 | 邹村2号井井通 | 200 | 0 | 68.72
3283 | 冠县供电公司 | 辛集供电所 | 辛集站 | 10kV辛西线 | 于村2号井井通 | 100 | 0 | 69
3284 | 冠县供电公司 | 辛集供电所 | 辛集站 | 10kV辛西线 | 于村1号井井通 | 100 | 0 | 69.04
3285 | 冠县供电公司 | 辛集供电所 | 辛集站 | 10kV辛西线 | 于村3号井井通 | 100 | 0 | 69.2
3286 | 冠县供电公司 | 辛集供电所 | 辛集站 | 10kV辛西线 | 于村4号井井通 | 100 | 0 | 69.3
3287 | 冠县供电公司 | 辛集供电所 | 辛集站 | 10kV辛西线 | 于村6号井井通 | 100 | 0 | 69.301
3288 | 冠县供电公司 | 辛集供电所 | 辛集站 | 10kV辛西线 | 邹村公变 | 160 | 0 | 69.368
3289 | 冠县供电公司 | 辛集供电所 | 辛集站 | 10kV辛西线 | 邹村3号井井通 | 200 | 0 | 46.23
3290 | 冠县供电公司 | 辛集供电所 | 辛集站 | 10kV辛西线 | 邹村南 | 400 | 0 | 46.4
3291 | 冠县供电公司 | 辛集供电所 | 辛集站 | 10kV辛西线 | 闫二庄 | 200 | 0 | 46.6
3292 | 冠县供电公司 | 辛集供电所 | 辛集站 | 10kV辛西线 | 饮马庄村 | 200 | 0 | 47.24
3293 | 冠县供电公司 | 辛集供电所 | 辛集站 | 10kV辛西线 | 饮马庄公变 | 200 | 0 | 47.25
3294 | 冠县供电公司 | 辛集供电所 | 辛集站 | 10kV辛西线 | 闫二庄2# | 200 | 0 | 47.548
3295 | 冠县供电公司 | 辛集供电所 | 辛集站 | 10kV辛西线 | 闫二庄村2号井井通 | 100 | 0 | 48.126
3296 | 冠县供电公司 | 辛集供电所 | 辛集站 | 10kV辛西线 | 闫二庄村3号井井通 | 200 | 0 | 48.186
3297 | 冠县供电公司 | 辛集供电所 | 辛集站 | 10kV辛西线 | 饮马庄1号井井通 | 100 | 0 | 48.326
3298 | 冠县供电公司 | 辛集供电所 | 辛集站 | 10kV辛西线 | 饮马庄3号井井通 | 100 | 0 | 49.525
3299 | 冠县供电公司 | 辛集供电所 | 辛集站 | 10kV辛西线 | 饮马庄4号井井通 | 100 | 0 | 49.84
3300 | 冠县供电公司 | 辛集供电所 | 辛集站 | 10kV辛西线 | 闫二庄村1号井井通 | 100 | 0 | 50.14
3301 | 冠县供电公司 | 辛集供电所 | 辛集站 | 10kV辛西线 | 饮马庄2号井井通 | 100 | 0 | 50.28
3302 | 冠县供电公司 | 辛集供电所 | 辛集站 | 10kV辛西线 | 饮马庄3号 | 200 | 0 | 50.4
3303 | 冠县供电公司 | 辛集供电所 | 辛集站 | 10kV辛西线 | 闫二庄东 | 400 | 0 | 50.6
3304 | 冠县供电公司 | 辛集供电所 | 辛集站 | 10kV辛西线 | 闫二庄南 | 400 | 0 | 50.82
3305 | 冠县供电公司 | 辛集供电所 | 辛集站 | 10kV辛西线 | 王刘八寨公变 | 200 | 0 | 50.92
3306 | 冠县供电公司 | 辛集供电所 | 辛集站 | 10kV辛西线 | 王刘八寨 | 200 | 0 | 51.32
3307 | 冠县供电公司 | 辛集供电所 | 辛集站 | 10kV辛西线 | 王刘八寨3# | 200 | 0 | 51.37
3308 | 冠县供电公司 | 辛集供电所 | 辛集站 | 10kV辛西线 | 王刘八寨2# | 200 | 0 | 51.525
3309 | 冠县供电公司 | 辛集供电所 | 辛集站 | 10kV辛西线 | 王刘八寨4号 | 400 | 0 | 51.67
3310 | 冠县供电公司 | 辛集供电所 | 辛集站 | 10kV辛西线 | 王刘八寨公变5号 | 200 | 0 | 52
3311 | 冠县供电公司 | 辛集供电所 | 辛集站 | 10kV辛西线 | 王刘八寨7号 | 400 | 0 | 52.02
3312 | 冠县供电公司 | 辛集供电所 | 辛集站 | 10kV辛西线 | 王刘八寨8号 | 400 | 0 | 52.54
3313 | 冠县供电公司 | 辛集供电所 | 辛集站 | 10kV辛西线 | 王刘八寨9号 | 400 | 0 | 52.665
3314 | 冠县供电公司 | 梁堂供电所 | 梁堂站 | 10kV赵庄线 | 王六庄公变三号 | 200 | 0 | 52.72
3315 | 冠县供电公司 | 梁堂供电所 | 梁堂站 | 10kV赵庄线 | 王六庄公变四号 | 400 | 0 | 52.81
3316 | 冠县供电公司 | 万善供电所 | 万善站 | 10kV召村线 | 东召村2 | 200 | 0 | 53.188
3317 | 冠县供电公司 | 万善供电所 | 万善站 | 10kV召村线 | 东召村2号排灌 | 200 | 0 | 53.324
3318 | 冠县供电公司 | 万善供电所 | 万善站 | 10kV召村线 | 东召村3 | 400 | 0 | 53.415
3319 | 冠县供电公司 | 万善供电所 | 万善站 | 10kV召村线 | 东召村3号排灌 | 200 | 0 | 53.784
3320 | 冠县供电公司 | 万善供电所 | 万善站 | 10kV召村线 | 东召村4号排灌 | 200 | 0 | 53.852
3321 | 冠县供电公司 | 万善供电所 | 万善站 | 10kV召村线 | 东召村5号排灌 | 100 | 0 | 54.366
3322 | 冠县供电公司 | 万善供电所 | 万善站 | 10kV召村线 | 东召村6号排灌 | 200 | 0 | 54.4
3323 | 冠县供电公司 | 万善供电所 | 万善站 | 10kV召村线 | 东召村7号井井通 | 200 | 0 | 54.888
3324 | 冠县供电公司 | 万善供电所 | 万善站 | 10kV召村线 | 东召村8号井井通 | 200 | 0 | 55.855
3325 | 冠县供电公司 | 万善供电所 | 万善站 | 10kV召村线 | 东召村北 | 400 | 0 | 55.88
3326 | 冠县供电公司 | 万善供电所 | 万善站 | 10kV召村线 | 东召村西 | 400 | 0 | 56
3327 | 冠县供电公司 | 万善供电所 | 万善站 | 10kV召村线 | 段辛庄1 | 200 | 0 | 56.237
3328 | 冠县供电公司 | 万善供电所 | 万善站 | 10kV召村线 | 段辛庄1号排灌 | 200 | 0 | 56.24
3329 | 冠县供电公司 | 万善供电所 | 万善站 | 10kV召村线 | 段辛庄2 | 200 | 0 | 56.46
3330 | 冠县供电公司 | 万善供电所 | 万善站 | 10kV召村线 | 段辛庄2号排灌 | 200 | 0 | 70.688
3331 | 冠县供电公司 | 万善供电所 | 万善站 | 10kV召村线 | 段辛庄3号排灌 | 200 | 0 | 70.688
3332 | 冠县供电公司 | 万善供电所 | 万善站 | 10kV召村线 | 段辛庄4号排灌 | 200 | 0 | 71.32
3333 | 冠县供电公司 | 万善供电所 | 万善站 | 10kV召村线 | 段辛庄5号排灌 | 200 | 0 | 71.34
3334 | 冠县供电公司 | 万善供电所 | 万善站 | 10kV召村线 | 段辛庄6号排灌 | 200 | 0 | 71.35
3335 | 冠县供电公司 | 万善供电所 | 万善站 | 10kV召村线 | 段辛庄7号排灌 | 200 | 0 | 71.44
3336 | 冠县供电公司 | 万善供电所 | 万善站 | 10kV召村线 | 段辛庄8号井井通 | 200 | 0 | 71.889
3337 | 冠县供电公司 | 万善供电所 | 万善站 | 10kV召村线 | 段辛庄东 | 400 | 0 | 72.116
3338 | 冠县供电公司 | 万善供电所 | 万善站 | 10kV召村线 | 段辛庄东北 | 400 | 0 | 72.26
3339 | 冠县供电公司 | 万善供电所 | 万善站 | 10kV召村线 | 段辛庄东南 | 400 | 0 | 72.706
3340 | 冠县供电公司 | 万善供电所 | 万善站 | 10kV召村线 | 段辛庄公变北 | 200 | 0 | 72.76
3341 | 冠县供电公司 | 万善供电所 | 万善站 | 10kV召村线 | 段辛庄公变南 | 200 | 0 | 72.8
3342 | 冠县供电公司 | 万善供电所 | 万善站 | 10kV召村线 | 葫芦营 | 160 | 0 | 72.934
3343 | 冠县供电公司 | 万善供电所 | 万善站 | 10kV召村线 | 葫芦营1# | 160 | 0 | 73.048
3344 | 冠县供电公司 | 万善供电所 | 万善站 | 10kV召村线 | 葫芦营2号排灌 | 200 | 0 | 73.467
3345 | 冠县供电公司 | 万善供电所 | 万善站 | 10kV召村线 | 葫芦营3号排灌 | 100 | 0 | 73.486
3346 | 冠县供电公司 | 万善供电所 | 万善站 | 10kV召村线 | 葫芦营4号排灌 | 100 | 0 | 73.5
3347 | 冠县供电公司 | 万善供电所 | 万善站 | 10kV召村线 | 葫芦营东 | 200 | 0 | 73.6
3348 | 冠县供电公司 | 万善供电所 | 万善站 | 10kV召村线 | 葫芦营南 | 200 | 0 | 73.64
3349 | 冠县供电公司 | 万善供电所 | 万善站 | 10kV召村线 | 刘召村北 | 200 | 0 | 73.916
3350 | 冠县供电公司 | 万善供电所 | 万善站 | 10kV召村线 | 刘召村公变 | 400 | 0 | 74.08
3351 | 冠县供电公司 | 万善供电所 | 万善站 | 10kV召村线 | 西北召1 | 200 | 0 | 74.14
3352 | 冠县供电公司 | 万善供电所 | 万善站 | 10kV召村线 | 西北召1号排灌 | 200 | 0 | 74.152
3353 | 冠县供电公司 | 万善供电所 | 万善站 | 10kV召村线 | 西北召2号排灌 | 200 | 0 | 74.549
3354 | 冠县供电公司 | 万善供电所 | 万善站 | 10kV召村线 | 西北召3号排灌 | 200 | 0 | 74.55
3355 | 冠县供电公司 | 万善供电所 | 万善站 | 10kV召村线 | 西北召西 | 400 | 0 | 75.782
3356 | 冠县供电公司 | 万善供电所 | 万善站 | 10kV召村线 | 召村铺1 | 200 | 0 | 76
3357 | 冠县供电公司 | 万善供电所 | 万善站 | 10kV召村线 | 召村铺1号排灌 | 100 | 0 | 76.084
3358 | 冠县供电公司 | 万善供电所 | 万善站 | 10kV召村线 | 召村铺2号排灌 | 100 | 0 | 76.608
3359 | 冠县供电公司 | 斜店供电所 | 斜店站 | 10kV汤庄线 | 汤庄东公变2号 | 200 | 0 | 76.648
3360 | 冠县供电公司 | 斜店供电所 | 斜店站 | 10kV汤庄线 | 汤庄南 | 160 | 0 | 77
3361 | 冠县供电公司 | 斜店供电所 | 斜店站 | 10kV汤庄线 | 汤庄南公变2号 | 200 | 0 | 77.2
3362 | 冠县供电公司 | 斜店供电所 | 斜店站 | 10kV汤庄线 | 西也庄公变 | 200 | 0 | 77.32
3363 | 冠县供电公司 | 斜店供电所 | 斜店站 | 10kV汤庄线 | 西也庄南 | 200 | 0 | 77.53
3364 | 冠县供电公司 | 斜店供电所 | 斜店站 | 10kV汤庄线 | 西野庄公变3号 | 200 | 0 | 77.724
3365 | 冠县供电公司 | 斜店供电所 | 斜店站 | 10kV汤庄线 | 斜店二大队 | 400 | 0 | 77.87
3366 | 冠县供电公司 | 斜店供电所 | 斜店站 | 10kV汤庄线 | 斜店二大队公变2号 | 200 | 0 | 78.264
3367 | 冠县供电公司 | 斜店供电所 | 斜店站 | 10kV汤庄线 | 斜店二大队公变3号 | 200 | 0 | 78.27
3368 | 冠县供电公司 | 斜店供电所 | 斜店站 | 10kV汤庄线 | 斜店二大队公变4号 | 200 | 0 | 78.4
3369 | 冠县供电公司 | 斜店供电所 | 斜店站 | 10kV汤庄线 | 斜店公变1号 | 200 | 0 | 0
3370 | 冠县供电公司 | 斜店供电所 | 斜店站 | 10kV汤庄线 | 斜店公变3号 | 400 | 0 | 43.56
3371 | 冠县供电公司 | 斜店供电所 | 斜店站 | 10kV汤庄线 | 斜店公变4号 | 400 | 0 | 43.788
3372 | 冠县供电公司 | 斜店供电所 | 斜店站 | 10kV汤庄线 | 斜店西1# | 200 | 0 | 43.794
3373 | 冠县供电公司 | 斜店供电所 | 斜店站 | 10kV汤庄线 | 斜店西2# | 200 | 0 | 44
3374 | 冠县供电公司 | 斜店供电所 | 斜店站 | 10kV汤庄线 | 斜店新区公变 | 200 | 0 | 44.058
3375 | 冠县供电公司 | 斜店供电所 | 斜店站 | 10kV汤庄线 | 斜店一大队 | 200 | 0 | 44.14
3376 | 冠县供电公司 | 斜店供电所 | 斜店站 | 10kV汤庄线 | 辛屯 | 160 | 0 | 44.6
3377 | 冠县供电公司 | 斜店供电所 | 斜店站 | 10kV汤庄线 | 赵屯东 | 100 | 0 | 0
3378 | 冠县供电公司 | 斜店供电所 | 斜店站 | 10kV汤庄线 | 赵屯公变 | 200 | 0 | 45.28
3379 | 冠县供电公司 | 斜店供电所 | 斜店站 | 10kV汤庄线 | 赵屯公变2号 | 200 | 0 | 45.651
3380 | 冠县供电公司 | 斜店供电所 | 斜店站 | 10kV汤庄线 | 赵屯公变4号 | 200 | 0 | 46
3381 | 冠县供电公司 | 斜店供电所 | 斜店站 | 10kV汤庄线 | 赵屯公变5号 | 200 | 0 | 46.23
3382 | 冠县供电公司 | 斜店供电所 | 斜店站 | 10kV斜店线 | 北才北 | 200 | 0 | 46.4
3383 | 冠县供电公司 | 斜店供电所 | 斜店站 | 10kV斜店线 | 北满才公变 | 200 | 0 | 46.6
3384 | 冠县供电公司 | 斜店供电所 | 斜店站 | 10kV斜店线 | 北满才公变2号 | 200 | 0 | 47.24
3385 | 冠县供电公司 | 斜店供电所 | 斜店站 | 10kV斜店线 | 郭庄公变2号 | 200 | 0 | 47.25
3386 | 冠县供电公司 | 斜店供电所 | 斜店站 | 10kV斜店线 | 郭庄公变3号 | 400 | 0 | 47.548
3387 | 冠县供电公司 | 斜店供电所 | 斜店站 | 10kV斜店线 | 郭庄南 | 200 | 0 | 48.126
3388 | 冠县供电公司 | 斜店供电所 | 斜店站 | 10kV斜店线 | 南满才 | 200 | 0 | 48.186
3389 | 冠县供电公司 | 斜店供电所 | 斜店站 | 10kV斜店线 | 南满才公变2号 | 200 | 0 | 48.326
3390 | 冠县供电公司 | 斜店供电所 | 斜店站 | 10kV斜店线 | 南满才公变3号 | 200 | 0 | 49.525
3391 | 冠县供电公司 | 斜店供电所 | 斜店站 | 10kV斜店线 | 南满才公变4号 | 200 | 0 | 49.84
3392 | 冠县供电公司 | 斜店供电所 | 斜店站 | 10kV斜店线 | 南满才公变5号 | 200 | 0 | 50.14
3393 | 冠县供电公司 | 斜店供电所 | 斜店站 | 10kV斜店线 | 南满才公变6号 | 200 | 0 | 50.28
3394 | 冠县供电公司 | 斜店供电所 | 斜店站 | 10kV张查线 | 班庄 | 200 | 0 | 50.4
3395 | 冠县供电公司 | 斜店供电所 | 斜店站 | 10kV张查线 | 班庄2# | 200 | 0 | 50.6
3396 | 冠县供电公司 | 斜店供电所 | 斜店站 | 10kV张查线 | 班庄公变3号 | 200 | 0 | 50.82
3397 | 冠县供电公司 | 斜店供电所 | 斜店站 | 10kV张查线 | 班庄公变4号 | 200 | 0 | 50.92
3398 | 冠县供电公司 | 斜店供电所 | 斜店站 | 10kV张查线 | 班庄公变5号 | 200 | 0 | 51.32
3399 | 冠县供电公司 | 斜店供电所 | 斜店站 | 10kV张查线 | 樊楼 | 400 | 0 | 51.37
3400 | 冠县供电公司 | 斜店供电所 | 斜店站 | 10kV张查线 | 樊楼公变 | 200 | 0 | 51.525
3401 | 冠县供电公司 | 斜店供电所 | 斜店站 | 10kV张查线 | 马寨 | 200 | 0 | 51.67
3402 | 冠县供电公司 | 斜店供电所 | 斜店站 | 10kV张查线 | 马寨公变2号 | 100 | 0 | 52
3403 | 冠县供电公司 | 斜店供电所 | 斜店站 | 10kV张查线 | 马寨公变3号 | 200 | 0 | 52.02
3404 | 冠县供电公司 | 斜店供电所 | 斜店站 | 10kV张查线 | 南盘后村5号井井通 | 100 | 0 | 52.54
3405 | 冠县供电公司 | 斜店供电所 | 斜店站 | 10kV张查线 | 辛庄2# | 200 | 0 | 52.665
3406 | 冠县供电公司 | 斜店供电所 | 斜店站 | 10kV张查线 | 辛庄公变1号 | 630 | 0 | 52.72
3407 | 冠县供电公司 | 斜店供电所 | 斜店站 | 10kV张查线 | 辛庄中 | 160 | 0 | 52.81
3408 | 冠县供电公司 | 斜店供电所 | 斜店站 | 10kV张查线 | 张查前东 | 100 | 0 | 53.188
3409 | 冠县供电公司 | 斜店供电所 | 斜店站 | 10kV张查线 | 张查前东公变 | 200 | 0 | 53.324
3410 | 冠县供电公司 | 斜店供电所 | 斜店站 | 10kV张查线 | 张查前东公变3号 | 200 | 0 | 53.415
3411 | 冠县供电公司 | 斜店供电所 | 斜店站 | 10kV张查线 | 张查前西 | 100 | 0 | 53.784
3412 | 冠县供电公司 | 斜店供电所 | 斜店站 | 10kV张查线 | 张查前西公变 | 200 | 0 | 0
3413 | 冠县供电公司 | 斜店供电所 | 斜店站 | 10kV张盘线 | 吴村公变2号 | 200 | 0 | 54.366
3414 | 冠县供电公司 | 斜店供电所 | 斜店站 | 10kV张盘线 | 吴村公变3号 | 200 | 0 | 54.4
3415 | 冠县供电公司 | 斜店供电所 | 斜店站 | 10kV张盘线 | 吴村公变4号 | 200 | 0 | 54.888
3416 | 冠县供电公司 | 斜店供电所 | 斜店站 | 10kV张盘线 | 吴村中 | 160 | 0 | 55.855
3417 | 冠县供电公司 | 斜店供电所 | 斜店站 | 10kV张盘线 | 许盘西公变 | 200 | 0 | 55.88
3418 | 冠县供电公司 | 斜店供电所 | 斜店站 | 10kV张盘线 | 张盘 | 200 | 0 | 56
3419 | 冠县供电公司 | 斜店供电所 | 斜店站 | 10kV张盘线 | 张盘公变 | 200 | 0 | 56.237
3420 | 冠县供电公司 | 斜店供电所 | 斜店站 | 10kV张盘线 | 张盘公变3号 | 200 | 0 | 56.24
3421 | 冠县供电公司 | 斜店供电所 | 斜店站 | 10kV张盘线 | 张盘公变4号 | 200 | 0 | 56.46
3422 | 冠县供电公司 | 桑阿镇供电所 | 桑阿镇站 | 10kV桑镇线 | 袁菜庄4号 | 200 | 0 | 160
3423 | 冠县供电公司 | 桑阿镇供电所 | 桑阿镇站 | 10kV桑镇线 | 怡心居小区 | 630 | 0 | 280
3424 | 冠县供电公司 | 桑阿镇供电所 | 桑阿镇站 | 10kV周堡线 | 东吕庄2号井井通 | 200 | 0 | 160
3425 | 冠县供电公司 | 桑阿镇供电所 | 桑阿镇站 | 10kV周堡线 | 务头村10号井井通 | 400 | 0 | 120
3426 | 冠县供电公司 | 桑阿镇供电所 | 桑阿镇站 | 10kV周堡线 | 务头村9号井井通 | 200 | 0 | 160
3427 | 冠县供电公司 | 清水供电所 | 南崔站 | 10kV烟杜Ⅱ线 | 崔庄11号 | 200 | 0 | 53.415
3428 | 冠县供电公司 | 清水供电所 | 南崔站 | 10kV烟杜Ⅱ线 | 后小庄1号 | 200 | 0 | 53.784
3429 | 冠县供电公司 | 清水供电所 | 杜行站 | 10kV崔西线 | 崔庄10号 | 400 | 0 | 53.852
3430 | 冠县供电公司 | 清水供电所 | 杜行站 | 10kV冯东线 | 崔庄九号 | 400 | 0 | 54.366
3431 | 冠县供电公司 | 清水供电所 | 杜行站 | 10kV钢厂线 | 姚行5号 | 200 | 0 | 54.4
3432 | 冠县供电公司 | 清水供电所 | 杜行站 | 10kV汤村线 | 后要庄2号 | 200 | 0 | 54.888
3433 | 冠县供电公司 | 清水供电所 | 兰沃站 | 10kV东汪线 | 后蒋寨2号 | 200 | 0 | 55.855
3434 | 冠县供电公司 | 清水供电所 | 兰沃站 | 10kV前王线 | 刘屯7号 | 200 | 0 | 55.88
3435 | 冠县供电公司 | 清水供电所 | 兰沃站 | 10kV润生线 | 刘屯8号 | 400 | 0 | 56
3436 | 冠县供电公司 | 清水供电所 | 清水站 | 10kV清棉线1103 | 王行4号 | 200 | 0 | 56.237
3437 | 冠县供电公司 | 辛集供电所 | 辛集站 | 10kV辛集线 | 高标崔刘八寨2号柱上变 | 100 | 0 | 56.24
3438 | 冠县供电公司 | 辛集供电所 | 辛集站 | 10kV辛集线 | 高标崔刘八寨1号柱上变 | 200 | 0 | 56.46
3439 | 冠县供电公司 | 辛集供电所 | 辛集站 | 10kV辛集线 | 高标元虎寨2号柱上变 | 100 | 0 | 70.688
3440 | 冠县供电公司 | 辛集供电所 | 辛集站 | 10kV辛集线 | 高标李刘八寨1号柱上变 | 200 | 0 | 71.32
3441 | 冠县供电公司 | 辛集供电所 | 辛集站 | 10kV辛集线 | 高标李刘八寨3号柱上变 | 200 | 0 | 71.34
3442 | 冠县供电公司 | 辛集供电所 | 辛集站 | 10kV辛集线 | 高标元虎寨1号柱上变 | 100 | 0 | 71.35
3443 | 冠县供电公司 | 辛集供电所 | 辛集站 | 10kV辛集线 | 高标李刘八寨2号柱上变 | 100 | 0 | 71.44
3444 | 冠县供电公司 | 辛集供电所 | 辛集站 | 10kV辛东线 | 草镇3号 | 400 | 0 | 71.889
3445 | 冠县供电公司 | 辛集供电所 | 辛集站 | 10kV辛东线 | 孟庄3 | 400 | 0 | 72.116
3446 | 冠县供电公司 | 辛集供电所 | 辛集站 | 10kV辛东线 | 贾庄3号 | 400 | 0 | 72.26
3447 | 冠县供电公司 | 辛集供电所 | 辛集站 | 10kV辛东线 | 洼丁新 | 400 | 0 | 72.706
3448 | 冠县供电公司 | 辛集供电所 | 辛集站 | 10kV辛集线 | 李刘八寨2号 | 400 | 0 | 72.76
3449 | 冠县供电公司 | 辛集供电所 | 辛集站 | 10kV辛东线 | 鲍庄4号 | 400 | 0 | 72.8
3450 | 冠县供电公司 | 辛集供电所 | 辛集站 | 10kV史庄线 | 东康2号 | 400 | 0 | 72.934
3451 | 冠县供电公司 | 辛集供电所 | 辛集站 | 10kV史庄线 | 王胡同2号 | 400 | 0 | 73.048
3452 | 冠县供电公司 | 辛集供电所 | 辛集站 | 10kV辛南线 | 高标大夫人寨2号台架变 | 100 | 0 | 73.467
3453 | 冠县供电公司 | 辛集供电所 | 辛集站 | 10kV辛南线 | 高标大夫人寨3号台架变 | 200 | 0 | 73.486
3454 | 冠县供电公司 | 辛集供电所 | 辛集站 | 10kV辛南线 | 高标大夫人寨1号台架变 | 100 | 0 | 73.5
3455 | 冠县供电公司 | 辛集供电所 | 辛集站 | 10kV辛集线 | 高标后张官屯3号台架变 | 100 | 0 | 73.6
3456 | 冠县供电公司 | 辛集供电所 | 辛集站 | 10kV辛集线 | 高标后张官屯2号台架变 | 100 | 0 | 0
3457 | 冠县供电公司 | 辛集供电所 | 辛集站 | 10kV辛南线 | 高标小夫人寨2号台架变 | 100 | 0 | 25.89
3458 | 冠县供电公司 | 辛集供电所 | 辛集站 | 10kV辛南线 | 冯杜庄南 | 400 | 0 | 28.89
3459 | 冠县供电公司 | 辛集供电所 | 辛集站 | 10kV辛南线 | 小夫人寨3号 | 400 | 0 | 33
3460 | 冠县供电公司 | 辛集供电所 | 辛集站 | 10kV辛南线 | 白官屯中 | 400 | 0 | 74.152
3461 | 冠县供电公司 | 辛集供电所 | 辛集站 | 10kV辛南线 | 高标小夫人寨1号台架变 | 100 | 0 | 74.549
3462 | 冠县供电公司 | 辛集供电所 | 辛集站 | 10kV辛集线 | 高标前张官屯2号台架变 | 100 | 0 | 74.55
3463 | 冠县供电公司 | 辛集供电所 | 辛集站 | 10kV辛集线 | 高标前张官屯1号台架变 | 100 | 0 | 75.782
3464 | 冠县供电公司 | 辛集供电所 | 辛集站 | 10kV辛南线 | 高标西骆驼山1号台架变 | 100 | 0 | 76
3465 | 冠县供电公司 | 辛集供电所 | 辛集站 | 10kV辛南线 | 高标东骆驼山2号台架变 | 100 | 0 | 76.084
3466 | 冠县供电公司 | 辛集供电所 | 辛集站 | 10kV辛南线 | 高标东骆驼山1号台架变 | 100 | 0 | 76.608
3467 | 冠县供电公司 | 辛集供电所 | 辛集站 | 10kV辛南线 | 高标兴太集2号台架变 | 100 | 0 | 76.648
3468 | 冠县供电公司 | 辛集供电所 | 辛集站 | 10kV辛南线 | 高标兴太集1号台架变 | 100 | 0 | 77
3469 | 冠县供电公司 | 辛集供电所 | 辛集站 | 10kV辛集线 | 高标辛集村2号台架变 | 100 | 0 | 77.2
3470 | 冠县供电公司 | 辛集供电所 | 辛集站 | 10kV辛集线 | 高标辛集村1号台架变 | 200 | 0 | 77.32
3471 | 冠县供电公司 | 辛集供电所 | 辛集站 | 10kV辛东线 | 高标岳胡庄2号台架变 | 100 | 0 | 77.53
3472 | 冠县供电公司 | 辛集供电所 | 辛集站 | 10kV辛东线 | 高标岳胡庄1号台架变 | 100 | 0 | 77.724
3473 | 冠县供电公司 | 辛集供电所 | 辛集站 | 10kV辛东线 | 高标孟庄1号台架变 | 100 | 0 | 77.87
3474 | 冠县供电公司 | 辛集供电所 | 辛集站 | 10kV辛东线 | 高标鲍庄1号台架变 | 200 | 0 | 78.264
3475 | 冠县供电公司 | 辛集供电所 | 辛集站 | 10kV辛东线 | 高标岳胡庄3号台架变 | 100 | 0 | 78.27
3476 | 冠县供电公司 | 辛集供电所 | 辛集站 | 10kV辛集线 | 高标后张官屯1号台架变 | 100 | 0 | 78.4
3477 | 冠县供电公司 | 辛集供电所 | 辛集站 | 10kV辛东线 | 高标洼刘1号台架变 | 100 | 0 | 78.64
3478 | 冠县供电公司 | 辛集供电所 | 辛集站 | 10kV辛东线 | 高标鲍庄2号台架变 | 100 | 0 | 0
3479 | 冠县供电公司 | 辛集供电所 | 辛集站 | 10kV辛东线 | 高标史庄1号台架变 | 200 | 0 | 72.934
3480 | 冠县供电公司 | 辛集供电所 | 辛集站 | 10kV辛集线 | 高标野屋2号台架变 | 100 | 0 | 73.048
3481 | 冠县供电公司 | 辛集供电所 | 辛集站 | 10kV辛西线 | 高标辛集村3号台架变 | 100 | 0 | 73.467
3482 | 冠县供电公司 | 辛集供电所 | 辛集站 | 10kV辛集线 | 高标辛集村4号台架变 | 100 | 0 | 73.486
3483 | 冠县供电公司 | 辛集供电所 | 辛集站 | 10kV辛集线 | 高标柴庄1号台架变 | 100 | 0 | 73.5
3484 | 冠县供电公司 | 辛集供电所 | 辛集站 | 10kV辛集线 | 高标野屋1号台架变 | 200 | 0 | 73.6
3485 | 冠县供电公司 | 辛集供电所 | 辛集站 | 10kV辛集线 | 高标柴庄2号台架变 | 100 | 0 | 73.64
3486 | 冠县供电公司 | 辛集供电所 | 辛集站 | 10kV辛东线 | 高标史庄2号台架变 | 100 | 0 | 73.916
3487 | 冠县供电公司 | 辛集供电所 | 辛集站 | 10kV辛集线 | 高标邱庄1号台架变 | 100 | 0 | 74.08
3488 | 冠县供电公司 | 辛集供电所 | 辛集站 | 10kV辛集线 | 柴庄北 | 400 | 0 | 74.14
3489 | 冠县供电公司 | 辛集供电所 | 辛集站 | 10kV辛集线 | 边庄5号 | 400 | 0 | 74.152
3490 | 冠县供电公司 | 范寨供电所 | 范寨站 | 10k范南线 | 大纸坊头1#排灌 | 100 | 0 | 74.549
3491 | 冠县供电公司 | 范寨供电所 | 范寨站 | 10k范南线 | 大纸坊头2#排灌 | 100 | 0 | 74.55
3492 | 冠县供电公司 | 范寨供电所 | 范寨站 | 10k范南线 | 大纸坊头3#排灌 | 50 | 0 | 75.782
3493 | 冠县供电公司 | 范寨供电所 | 范寨站 | 10k范南线 | 大纸坊头4#排灌 | 100 | 0 | 76
3494 | 冠县供电公司 | 范寨供电所 | 范寨站 | 10k范直线 | 代里庄1#排灌 | 100 | 0 | 76.084
3495 | 冠县供电公司 | 范寨供电所 | 范寨站 | 10k范直线 | 代里庄2#排灌 | 50 | 0 | 76.608
3496 | 冠县供电公司 | 范寨供电所 | 范寨站 | 10k范直线 | 代前2号 | 400 | 0 | 76.648
3497 | 冠县供电公司 | 范寨供电所 | 范寨站 | 10k范西线 | 高标赵里庄2号台架变 | 100 | 0 | 77
3498 | 冠县供电公司 | 范寨供电所 | 范寨站 | 10k范直线 | 胡里庄1#排灌 | 200 | 0 | 77.2
3499 | 冠县供电公司 | 范寨供电所 | 范寨站 | 10k范直线 | 胡里庄2#排灌 | 200 | 0 | 77.32
3500 | 冠县供电公司 | 范寨供电所 | 范寨站 | 10k范西线 | 胡里庄3#排灌 | 50 | 0 | 77.53
3501 | 冠县供电公司 | 范寨供电所 | 范寨站 | 10k范直线 | 胡里庄4#排灌 | 100 | 0 | 77.724
3502 | 冠县供电公司 | 范寨供电所 | 范寨站 | 10k范直线 | 胡里庄5#排灌 | 100 | 0 | 77.87
3503 | 冠县供电公司 | 范寨供电所 | 范寨站 | 10k范直线 | 胡里庄6#排灌 | 50 | 0 | 78.264
3504 | 冠县供电公司 | 范寨供电所 | 范寨站 | 10k范直线 | 胡里庄7#排灌 | 100 | 0 | 78.27
3505 | 冠县供电公司 | 范寨供电所 | 范寨站 | 10k范直线 | 孔里庄1#排灌 | 100 | 0 | 78.4
3506 | 冠县供电公司 | 范寨供电所 | 范寨站 | 10k范直线 | 孔里庄2#排灌 | 200 | 0 | 78.64
3507 | 冠县供电公司 | 范寨供电所 | 范寨站 | 10k范芦线 | 芦贯庄1# | 200 | 0 | 47.548
3508 | 冠县供电公司 | 范寨供电所 | 范寨站 | 10k范芦线 | 芦贯庄1#排灌 | 50 | 0 | 48.126
3509 | 冠县供电公司 | 范寨供电所 | 范寨站 | 10k范芦线 | 芦贯庄3号 | 400 | 0 | 48.186
3510 | 冠县供电公司 | 范寨供电所 | 范寨站 | 10k范芦线 | 芦贯庄村1#排灌 | 200 | 0 | 48.326
3511 | 冠县供电公司 | 范寨供电所 | 范寨站 | 10k范芦线 | 马楼3号 | 400 | 0 | 0
3512 | 冠县供电公司 | 范寨供电所 | 范寨站 | 10k随庄线 | 莫王庄 | 100 | 0 | 72.934
3513 | 冠县供电公司 | 范寨供电所 | 范寨站 | 10k随庄线 | 莫王庄1#排灌 | 100 | 0 | 73.048
3514 | 冠县供电公司 | 范寨供电所 | 范寨站 | 10k随庄线 | 莫王庄2#排灌 | 50 | 0 | 73.467
3515 | 冠县供电公司 | 范寨供电所 | 范寨站 | 10k随庄线 | 莫王庄3#排灌 | 50 | 0 | 73.486
3516 | 冠县供电公司 | 范寨供电所 | 范寨站 | 10k范直线 | 祁家务1#排灌 | 100 | 0 | 73.5
3517 | 冠县供电公司 | 范寨供电所 | 范寨站 | 10k范直线 | 祁家务2#排灌 | 100 | 0 | 73.6
3518 | 冠县供电公司 | 范寨供电所 | 范寨站 | 10k随庄线 | 西邢庄1号排灌 | 200 | 0 | 73.64
3519 | 冠县供电公司 | 范寨供电所 | 范寨站 | 10k范南线 | 西纸坊头1#排灌 | 50 | 0 | 73.916
3520 | 冠县供电公司 | 范寨供电所 | 范寨站 | 10k范西线 | 小王信排灌1# | 100 | 0 | 74.08
3521 | 冠县供电公司 | 范寨供电所 | 范寨站 | 10k范西线 | 小王信排灌2# | 100 | 0 | 74.14
3522 | 冠县供电公司 | 范寨供电所 | 范寨站 | 10k范西线 | 赵里庄8号排灌 | 100 | 0 | 74.152
3523 | 冠县供电公司 | 范寨供电所 | 范寨站 | 10k范西线 | 赵里庄排灌1号 | 200 | 0 | 74.549
3524 | 冠县供电公司 | 范寨供电所 | 范寨站 | 10k范西线 | 赵里庄排灌2号 | 100 | 0 | 74.55
3525 | 冠县供电公司 | 范寨供电所 | 范寨站 | 10k范西线 | 赵里庄排灌3号 | 100 | 0 | 75.782
3526 | 冠县供电公司 | 范寨供电所 | 范寨站 | 10k范西线 | 赵里庄排灌4号 | 200 | 0 | 76
3527 | 冠县供电公司 | 范寨供电所 | 范寨站 | 10k范西线 | 赵里庄排灌5号 | 100 | 0 | 76.084
3528 | 冠县供电公司 | 范寨供电所 | 范寨站 | 10k范西线 | 赵里庄排灌6号 | 100 | 0 | 76.608
3529 | 冠县供电公司 | 范寨供电所 | 范寨站 | 10k范西线 | 赵里庄排灌7号 | 200 | 0 | 76.648
3530 | 冠县供电公司 | 开发区供电所 | 北郊站 | 10kV北宋线 | 东孔村3号 | 400 | 0 | 77
3531 | 冠县供电公司 | 开发区供电所 | 北郊站 | 10kV北宋线 | 东孔村4号 | 400 | 0 | 77.2
3532 | 冠县供电公司 | 开发区供电所 | 北郊站 | 10kV园北Ⅱ线 | 东提固5号 | 400 | 0 | 77.32
3533 | 冠县供电公司 | 开发区供电所 | 北郊站 | 10kV园北Ⅱ线 | 东提固6号 | 160 | 0 | 77.53
3534 | 冠县供电公司 | 开发区供电所 | 清泉站 | 10kV赵辛线 | 刘辛庄北 | 400 | 0 | 77.724
3535 | 冠县供电公司 | 开发区供电所 | 清泉站 | 10kV赵辛线 | 赵辛庄新 | 400 | 0 | 77.87
3536 | 冠县供电公司 | 开发区供电所 | 白集站 | 10kV集北线 | 白集西街2号 | 400 | 0 | 78.264
3537 | 冠县供电公司 | 开发区供电所 | 烟庄站 | 10kV义村线 | 东范东 | 400 | 0 | 78.27
3538 | 冠县供电公司 | 开发区供电所 | 烟庄站 | 10kV义村线 | 东宋西2号 | 400 | 0 | 78.4
3539 | 冠县供电公司 | 万善供电所 | 万善站 | 10kV邵村线 | 克宁3号 | 200 | 0 | 78.64
3540 | 冠县供电公司 | 斜店供电所 | 斜店站 | 10kV汤庄线 | 吕屯公变3号 | 400 | 0 | 47.548
3541 | 冠县供电公司 | 斜店供电所 | 斜店站 | 10kV社庄线 | 南盘后公变3号 | 400 | 0 | 48.126
3542 | 冠县供电公司 | 斜店供电所 | 斜店站 | 10kV社庄线 | 南盘后公变4号 | 400 | 0 | 48.186
3543 | 冠县供电公司 | 斜店供电所 | 斜店站 | 10kV史村线 | 南史村公变4号 | 400 | 0 | 48.326
3544 | 冠县供电公司 | 斜店供电所 | 斜店站 | 10kV社庄线 | 前社庄公变10号 | 400 | 0 | 0
3545 | 冠县供电公司 | 斜店供电所 | 斜店站 | 10kV社庄线 | 前社庄公变11号 | 400 | 0 | 72.934
3546 | 冠县供电公司 | 斜店供电所 | 斜店站 | 10kV张盘线 | 许盘西公变3号 | 400 | 0 | 73.048
3547 | 冠县供电公司 | 斜店供电所 | 斜店站 | 10kV社庄线 | 高标前社庄1号台架变 | 100 | 0 | 73.467
3548 | 冠县供电公司 | 斜店供电所 | 斜店站 | 10kV社庄线 | 高标前社庄2号台架变 | 400 | 0 | 73.486
3549 | 冠县供电公司 | 斜店供电所 | 斜店站 | 10kV社庄线 | 高标前社庄3号台架变 | 200 | 0 | 73.5
3550 | 冠县供电公司 | 斜店供电所 | 斜店站 | 10kV社庄线 | 高标前社庄4号台架变 | 100 | 0 | 73.6
3551 | 冠县供电公司 | 斜店供电所 | 斜店站 | 10kV社庄线 | 高标前社庄5号台架变 | 200 | 0 | 73.64
3552 | 冠县供电公司 | 斜店供电所 | 斜店站 | 10kV社庄线 | 高标前社庄6号台架变 | 100 | 0 | 73.916
3553 | 冠县供电公司 | 斜店供电所 | 斜店站 | 10kV汤庄线 | 高标汤庄1号台架变 | 200 | 0 | 74.08
3554 | 冠县供电公司 | 斜店供电所 | 斜店站 | 10kV汤庄线 | 高标汤庄2号台架变 | 100 | 0 | 74.14
3555 | 冠县供电公司 | 斜店供电所 | 斜店站 | 10kV汤庄线 | 高标汤庄3号台架变 | 100 | 0 | 74.152
3556 | 冠县供电公司 | 斜店供电所 | 斜店站 | 10kV斜店线 | 高标班庄10号台架变 | 200 | 0 | 74.549
3557 | 冠县供电公司 | 斜店供电所 | 斜店站 | 10kV斜店线 | 高标班庄11号台架变 | 100 | 0 | 74.55
3558 | 冠县供电公司 | 斜店供电所 | 斜店站 | 10kV斜店线 | 高标班庄7号台架变 | 100 | 0 | 75.782
3559 | 冠县供电公司 | 斜店供电所 | 斜店站 | 10kV斜店线 | 高标班庄8号台架变 | 200 | 0 | 76
3560 | 冠县供电公司 | 斜店供电所 | 斜店站 | 10kV斜店线 | 高标班庄9号台架变 | 200 | 0 | 76.084
3561 | 冠县供电公司 | 斜店供电所 | 斜店站 | 10kV斜店线 | 高标北满才1号台架变 | 100 | 0 | 76.608
3562 | 冠县供电公司 | 斜店供电所 | 斜店站 | 10kV斜店线 | 高标北满才2号台架变 | 200 | 0 | 76.648
3563 | 冠县供电公司 | 斜店供电所 | 斜店站 | 10kV斜店线 | 高标北满才3号台架变 | 200 | 0 | 77
3564 | 冠县供电公司 | 斜店供电所 | 斜店站 | 10kV斜店线 | 高标北满才4号台架变 | 100 | 0 | 77.2
3565 | 冠县供电公司 | 斜店供电所 | 斜店站 | 10kV斜店线 | 高标北满才5号台架变 | 200 | 0 | 77.32
3566 | 冠县供电公司 | 斜店供电所 | 斜店站 | 10kV斜店线 | 高标北满才6号台架变 | 200 | 0 | 77.53
3567 | 冠县供电公司 | 斜店供电所 | 斜店站 | 10kV斜店线 | 高标北满才7号台架变 | 400 | 0 | 77.724
3568 | 冠县供电公司 | 斜店供电所 | 斜店站 | 10kV斜店线 | 高标南满才1号台架变 | 100 | 0 | 77.87
3569 | 冠县供电公司 | 斜店供电所 | 斜店站 | 10kV斜店线 | 高标南满才2号台架变 | 200 | 0 | 78.264
3570 | 冠县供电公司 | 斜店供电所 | 斜店站 | 10kV斜店线 | 高标南满才3号台架变 | 200 | 0 | 78.27
3571 | 冠县供电公司 | 斜店供电所 | 斜店站 | 10kV斜店线 | 高标南满才4号台架变 | 200 | 0 | 78.4
3572 | 冠县供电公司 | 斜店供电所 | 斜店站 | 10kV斜店线 | 高标南满才5号台架变 | 200 | 0 | 78.64
3573 | 冠县供电公司 | 斜店供电所 | 斜店站 | 10kV斜店线 | 高标南满才6号台架变 | 400 | 0 | 47.548
3574 | 冠县供电公司 | 斜店供电所 | 斜店站 | 10kV斜店线 | 高标南满才7号台架变 | 200 | 0 | 48.126
3575 | 冠县供电公司 | 斜店供电所 | 斜店站 | 10kV斜店线 | 高标南满才8号台架变 | 100 | 0 | 48.186
3576 | 冠县供电公司 | 斜店供电所 | 斜店站 | 10kV张查线 | 高标班庄1号台架变 | 200 | 0 | 48.326
3577 | 冠县供电公司 | 斜店供电所 | 斜店站 | 10kV张查线 | 高标班庄2号台架变 | 400 | 0 | 0
3578 | 冠县供电公司 | 斜店供电所 | 斜店站 | 10kV张查线 | 高标班庄3号台架变 | 100 | 0 | 72.934
3579 | 冠县供电公司 | 斜店供电所 | 斜店站 | 10kV张查线 | 高标班庄4号台架变 | 200 | 0 | 73.048
3580 | 冠县供电公司 | 斜店供电所 | 斜店站 | 10kV张查线 | 高标班庄5号台架变 | 100 | 0 | 73.467
3581 | 冠县供电公司 | 斜店供电所 | 斜店站 | 10kV张查线 | 高标班庄6号台架变 | 100 | 0 | 73.486
3582 | 冠县供电公司 | 甘屯供电所 | 甘屯站 | 10kV0261甘直线 | 甘屯街南1号 | 400 | 0 | 73.5
3583 | 冠县供电公司 | 甘屯供电所 | 兰沃站 | 10kV兰西II线 | 邓官屯西 | 400 | 0 | 73.6
3584 | 冠县供电公司 | 桑阿镇供电所 | 桑阿镇站 | 10kV菜庄线 | 任菜庄西3号 | 400 | 0 | 73.64
3585 | 冠县供电公司 | 桑阿镇供电所 | 桑阿镇站 | 10kV潘家线 | 郭庄东 | 400 | 0 | 73.916
3586 | 冠县供电公司 | 桑阿镇供电所 | 桑阿镇站 | 10kV郭庄线 | 风庄3号 | 400 | 0 | 74.08
3587 | 冠县供电公司 | 桑阿镇供电所 | 桑阿镇站 | 10kV潘庄线 | 高标魏辛庄1号台架变 | 200 | 0 | 74.14
3588 | 冠县供电公司 | 桑阿镇供电所 | 桑阿镇站 | 10kV潘庄线 | 高标魏辛庄2号台架变 | 200 | 0 | 74.152
3589 | 冠县供电公司 | 桑阿镇供电所 | 桑阿镇站 | 10kV潘庄线 | 高标魏辛庄3号台架变 | 200 | 0 | 74.549
3590 | 冠县供电公司 | 桑阿镇供电所 | 桑阿镇站 | 10kV潘庄线 | 高标魏辛庄4号台架变 | 200 | 0 | 74.55
3591 | 冠县供电公司 | 桑阿镇供电所 | 桑阿镇站 | 10kV潘庄线 | 高标梁庄1号台架变 | 100 | 0 | 75.782
3592 | 冠县供电公司 | 贾镇供电所 | 贾镇站 | 10kV贾南线 | 高标东赵庄1号台架变 | 100 | 0 | 76
3593 | 冠县供电公司 | 贾镇供电所 | 贾镇站 | 10kV贾南线 | 高标活佛堂1号台架变 | 100 | 0 | 76.084
3594 | 冠县供电公司 | 贾镇供电所 | 贾镇站 | 10kV贾南线 | 高标宁茉莉1号台架变 | 100 | 0 | 76.608
3595 | 冠县供电公司 | 贾镇供电所 | 贾镇站 | 10kV贾南线 | 高标相里1号台架变 | 200 | 0 | 76.648
3596 | 冠县供电公司 | 贾镇供电所 | 贾镇站 | 10kV贾南线 | 高标相里2号台架变 | 100 | 0 | 77
3597 | 冠县供电公司 | 贾镇供电所 | 贾镇站 | 10kV贾南线 | 高标相里3号台架变 | 100 | 0 | 77.2
3598 | 冠县供电公司 | 贾镇供电所 | 贾镇站 | 10kV贾南线 | 高标相里4号台架变 | 200 | 0 | 77.32
3599 | 冠县供电公司 | 城区供电中心 | 城西站 | 10kV滨河西线 | 清泉一品3号配电室2#配电变压器 | 800 | 0 | 77.53
3600 | 冠县供电公司 | 城区供电中心 | 城西站 | 10kV滨河西线 | 清泉一品4号配电室2#配电变压器 | 800 | 0 | 77.724
3601 | 冠县供电公司 | 城区供电中心 | 城西站 | 10kV滨河西线 | 清泉一品5号配电室1#配电变压器 | 800 | 0 | 77.87
3602 | 冠县供电公司 | 城区供电中心 | 城西站 | 10kV滨河西线 | 清泉一品5号配电室2#配电变压器 | 800 | 0 | 78.264
3603 | 冠县供电公司 | 城区供电中心 | 城西站 | 10kV滨河西线 | 清泉一品5号配电室3#配电变压器 | 800 | 0 | 78.27
3604 | 冠县供电公司 | 城区供电中心 | 城西站 | 10kV滨河西线 | 清泉一品5号配电室4#配电变压器 | 630 | 0 | 78.4
3605 | 冠县供电公司 | 城区供电中心 | 城西站 | 10kV滨河西线 | 盛世华都1号配变 | 1000 | 0 | 78.64
3606 | 冠县供电公司 | 城区供电中心 | 城西站 | 10kV滨河西线 | 盛世华都2号配变 | 1000 | 0 | 47.548
3607 | 冠县供电公司 | 城区供电中心 | 城西站 | 10kV滨河西线 | 盛世华都3号配变 | 1000 | 0 | 48.126
3608 | 冠县供电公司 | 城区供电中心 | 城西站 | 10kV滨河西线 | 盛世华都4号配变 | 800 | 0 | 48.186
3609 | 冠县供电公司 | 城区供电中心 | 城西站 | 10kV滨河西线 | 张尹庄10号 | 400 | 0 | 48.326
3610 | 冠县供电公司 | 城区供电中心 | 城西站 | 10kV城杨Ⅰ线 | 交通局家 | 200 | 0 | 0
3611 | 冠县供电公司 | 城区供电中心 | 城西站 | 10kV芦村线 | 冠县崇文街道李芦村社区安置区箱式变1号配变 | 630 | 0 | 72.934
3612 | 冠县供电公司 | 城区供电中心 | 城西站 | 10kV西环线 | 滨湖壹号南区1号配变 | 800 | 0 | 73.048
3613 | 冠县供电公司 | 城区供电中心 | 城西站 | 10kV西环线 | 滨湖壹号南区2号配变 | 800 | 0 | 73.467
3614 | 冠县供电公司 | 城区供电中心 | 城西站 | 10kV西环线 | 滨湖壹号南区3号配变 | 800 | 0 | 73.486
3615 | 冠县供电公司 | 城区供电中心 | 城西站 | 10kV西环线 | 滨湖壹号南区4号配变 | 800 | 0 | 73.5
3616 | 冠县供电公司 | 城区供电中心 | 城西站 | 10kV西环线 | 滨湖壹号南区5号配变 | 630 | 0 | 73.6
3617 | 冠县供电公司 | 城区供电中心 | 城西站 | 10kV新城线 | 冠岳府1号配变 | 800 | 0 | 73.64
3618 | 冠县供电公司 | 城区供电中心 | 城西站 | 10kV新城线 | 冠岳府2号配变 | 800 | 0 | 73.916
3619 | 冠县供电公司 | 城区供电中心 | 城西站 | 10kV新城线 | 冠岳府3号配变 | 800 | 0 | 74.08
3620 | 冠县供电公司 | 城区供电中心 | 城西站 | 10kV新城线 | 冠岳府4号配变 | 800 | 0 | 74.14
3621 | 冠县供电公司 | 城区供电中心 | 城西站 | 10kV滨河西线 | 工会公变 | 200 | 0 | 74.152
3622 | 冠县供电公司 | 店子供电所 | 工业园站 | 10kV当铺线 | 靖当铺北3 | 400 | 0 | 74.549
3623 | 冠县供电公司 | 万善供电所 | 北陶站 | 10kV北工Ⅱ线 | 孟庄5号 | 400 | 0 | 74.55
3624 | 冠县供电公司 | 万善供电所 | 北陶站 | 10kV北陶线 | 崔庄3号 | 400 | 0 | 75.782
3625 | 冠县供电公司 | 万善供电所 | 北陶站 | 10kV北陶线 | 学门口3号 | 400 | 0 | 76
3626 | 冠县供电公司 | 万善供电所 | 北陶站 | 10kV北陶线 | 东街新村3号台架变 | 400 | 0 | 76.084
3627 | 冠县供电公司 | 万善供电所 | 北陶站 | 10kV北宗线 | 林庄6号 | 400 | 0 | 76.608
3628 | 冠县供电公司 | 万善供电所 | 北陶站 | 10kV北宗线 | 位庄3号 | 400 | 0 | 76.648
3629 | 冠县供电公司 | 万善供电所 | 北陶站 | 10kV北宗线 | 位庄4号 | 400 | 0 | 77
3630 | 冠县供电公司 | 万善供电所 | 北陶站 | 10kV北宗线 | 大郭庄5号 | 400 | 0 | 77.2
3631 | 冠县供电公司 | 万善供电所 | 北陶站 | 10kV柴庄线 | 沟塞3号 | 400 | 0 | 77.32
3632 | 冠县供电公司 | 万善供电所 | 北陶站 | 10kV柴庄线 | 南刘庄4号台架变 | 400 | 0 | 77.53
3633 | 冠县供电公司 | 万善供电所 | 北陶站 | 10kV柴庄线 | 东宋6号台架变 | 400 | 0 | 77.724
3634 | 冠县供电公司 | 万善供电所 | 北陶站 | 10kV柴庄线 | 前纸坊4号 | 400 | 0 | 77.87
3635 | 冠县供电公司 | 万善供电所 | 北陶站 | 10kV柴庄线 | 许庄西 | 400 | 0 | 78.264
3636 | 冠县供电公司 | 万善供电所 | 北陶站 | 10kV柴庄线 | 西沟塞4号 | 400 | 0 | 78.27
3637 | 冠县供电公司 | 万善供电所 | 北陶站 | 10kV冀张线 | 沃头南 | 400 | 0 | 78.4
3638 | 冠县供电公司 | 万善供电所 | 北陶站 | 10kV肖城线 | 肖城5号 | 400 | 0 | 78.64
3639 | 冠县供电公司 | 万善供电所 | 北陶站 | 10kV肖城线 | 东宋5号 | 400 | 0 | 47.548
3640 | 冠县供电公司 | 万善供电所 | 北陶站 | 10kV肖城线 | 宗屯2号 | 400 | 0 | 48.126
3641 | 冠县供电公司 | 万善供电所 | 北陶站 | 10kV肖城线 | 东沟塞5号 | 400 | 0 | 48.186
3642 | 冠县供电公司 | 万善供电所 | 北陶站 | 10kV肖城线 | 耿屯2号 | 400 | 0 | 48.326
3643 | 冠县供电公司 | 城区供电中心 | 城西站 | 10kV城园Ⅱ线 | 王孝村中1号柱上变 | 400 | 0 | 0
3644 | 冠县供电公司 | 城区供电中心 | 清泉站 | 10kV黄城线 | 高三里村变压器 | 400 | 0 | 72.934
3645 | 冠县供电公司 | 城区供电中心 | 冠县站 | 10kV团结Ⅱ线 | 东街公变 | 315 | 0 | 73.048
3646 | 冠县供电公司 | 定寨供电所 | 定寨站 | 10kV千户营线 | 高标义和庄1号台架变 | 100 | 0 | 73.467
3647 | 冠县供电公司 | 定寨供电所 | 定寨站 | 10kV杏园线 | 高标黄寨子2号台架变 | 100 | 0 | 73.486
3648 | 冠县供电公司 | 定寨供电所 | 定寨站 | 10kV海子线 | 高标黄寨子1号台架变 | 100 | 0 | 73.5
3649 | 冠县供电公司 | 定寨供电所 | 定寨站 | 10kV海子线 | 高标魏庄1号台架变 | 100 | 0 | 73.6
3650 | 冠县供电公司 | 定寨供电所 | 定寨站 | 10kV海子线 | 高标赵桂1号台架变 | 200 | 0 | 73.64
3651 | 冠县供电公司 | 定寨供电所 | 定寨站 | 10kV海子线 | 高标定远寨村1号台架变 | 100 | 0 | 73.916
3652 | 冠县供电公司 | 定寨供电所 | 定寨站 | 10kV双庙线 | 高标栾付桂2号台架变 | 100 | 0 | 74.08
3653 | 冠县供电公司 | 定寨供电所 | 定寨站 | 10kV双庙线 | 高标呼家村3号台架变 | 200 | 0 | 74.14
3654 | 冠县供电公司 | 定寨供电所 | 定寨站 | 10kV海子线 | 高标李海子1号台架变 | 200 | 0 | 74.152
3655 | 冠县供电公司 | 定寨供电所 | 定寨站 | 10kV双庙线 | 高标小闫二庄2号台架变 | 100 | 0 | 74.549
3656 | 冠县供电公司 | 定寨供电所 | 定寨站 | 10kV双庙线 | 高标小闫二庄1号台架变 | 200 | 0 | 74.55
3657 | 冠县供电公司 | 定寨供电所 | 定寨站 | 10kV定许线 | 高标张桂1号台架变 | 100 | 0 | 75.782
3658 | 冠县供电公司 | 定寨供电所 | 定寨站 | 10kV定许线 | 高标张桂2号台架变 | 100 | 0 | 76
3659 | 冠县供电公司 | 定寨供电所 | 定寨站 | 10kV双庙线 | 高标栾付桂1号台架变 | 100 | 0 | 76.084
3660 | 冠县供电公司 | 定寨供电所 | 定寨站 | 10kV双庙线 | 高标丁茉莉营1号台架变 | 100 | 0 | 76.608
3661 | 冠县供电公司 | 定寨供电所 | 定寨站 | 10kV双庙线 | 高标丁茉莉营2号台架变 | 100 | 0 | 76.648
3662 | 冠县供电公司 | 定寨供电所 | 定寨站 | 10kV双庙线 | 高标秦闫二庄1号台架变 | 100 | 0 | 77
3663 | 冠县供电公司 | 定寨供电所 | 定寨站 | 10kV双庙线 | 高标丁闫二庄2号台架变 | 100 | 0 | 77.2
3664 | 冠县供电公司 | 定寨供电所 | 定寨站 | 10kV双庙线 | 高标呼家村2号台架变 | 100 | 0 | 77.32
3665 | 冠县供电公司 | 定寨供电所 | 定寨站 | 10kV双庙线 | 高标丁闫二庄1号台架变 | 200 | 0 | 77.53
3666 | 冠县供电公司 | 定寨供电所 | 定寨站 | 10kV双庙线 | 高标呼家村4号台架变 | 200 | 0 | 77.724
3667 | 冠县供电公司 | 定寨供电所 | 定寨站 | 10kV海子线 | 高标定远寨村2号台架变 | 100 | 0 | 77.87
3668 | 冠县供电公司 | 定寨供电所 | 定寨站 | 10kV海子线 | 高标黑周1号台架变 | 100 | 0 | 78.264
3669 | 冠县供电公司 | 定寨供电所 | 定寨站 | 10kV双庙线 | 高标呼家村1号台架变 | 100 | 0 | 78.27
3670 | 冠县供电公司 | 定寨供电所 | 定寨站 | 10kV双庙线 | 高标丁闫二庄3号台架变 | 100 | 0 | 78.4
3671 | 冠县供电公司 | 定寨供电所 | 定寨站 | 10kV海子线 | 高标高家1号台架变 | 100 | 0 | 78.64
3672 | 冠县供电公司 | 定寨供电所 | 定寨站 | 10kV西庙线 | 西三庙3#公变 | 200 | 0 | 47.548
3673 | 冠县供电公司 | 梁堂供电所 | 梁堂站 | 10kV闫村线 | 王庄二号 | 200 | 0 | 48.126
3674 | 冠县供电公司 | 梁堂供电所 | 梁堂站 | 10kV闫村线 | 王庄 | 200 | 0 | 48.186
3675 | 冠县供电公司 | 范寨供电所 | 范寨站 | 10kV范芦线 | 高标梁罗庄1号台架变 | 100 | 0 | 54.58
3676 | 冠县供电公司 | 范寨供电所 | 范寨站 | 10kV范芦线 | 高标贾国庄1号台架变 | 100 | 0 | 54.58
3677 | 冠县供电公司 | 范寨供电所 | 范寨站 | 10kV范芦线 | 高标贾国庄2号台架变 | 100 | 0 | 54.58
3678 | 冠县供电公司 | 范寨供电所 | 范寨站 | 10kV范芦线 | 高标刘国庄1号台架变 | 100 | 0 | 54.58
3679 | 冠县供电公司 | 范寨供电所 | 范寨站 | 10kV范芦线 | 高标刘国庄2号台架变 | 100 | 0 | 54.58
3680 | 冠县供电公司 | 范寨供电所 | 范寨站 | 10kV范芦线 | 高标赵里庄1号台架变 | 100 | 0 | 54.58
3681 | 冠县供电公司 | 范寨供电所 | 范寨站 | 10kV范东线 | 高标马庄1号台架变 | 100 | 0 | 54.58
3682 | 冠县供电公司 | 范寨供电所 | 范寨站 | 10kV范东线 | 高标范寨村1号台架变 | 100 | 0 | 54.58
3683 | 冠县供电公司 | 范寨供电所 | 范寨站 | 10kV随庄线 | 高标随庄1号台架变 | 100 | 0 | 54.58
3684 | 冠县供电公司 | 贾镇供电所 | 贾镇站 | 10kV贾南线 | 前铺4号柱上变 | 400 | 0 | 75.21
3685 | 冠县供电公司 | 清水供电所 | 南崔站 | 10kV烟杜Ⅱ线 | 崔庄11号 | 200 | 0 | 43.56
3686 | 冠县供电公司 | 清水供电所 | 南崔站 | 10kV烟杜Ⅱ线 | 后小庄1号 | 200 | 0 | 43.788
3687 | 冠县供电公司 | 清水供电所 | 杜行站 | 10kV崔西线 | 崔庄10号 | 400 | 0 | 43.794
3688 | 冠县供电公司 | 清水供电所 | 杜行站 | 10kV冯东线 | 崔庄九号 | 400 | 0 | 44
3689 | 冠县供电公司 | 清水供电所 | 杜行站 | 10kV钢厂线 | 姚行5号 | 200 | 0 | 44.058
3690 | 冠县供电公司 | 清水供电所 | 杜行站 | 10kV汤村线 | 后要庄2号 | 200 | 0 | 45.56
3691 | 冠县供电公司 | 清水供电所 | 兰沃站 | 10kV东汪线 | 后蒋寨2号 | 200 | 0 | 43.788
3692 | 冠县供电公司 | 清水供电所 | 兰沃站 | 10kV前王线 | 刘屯7号 | 200 | 0 | 43.794
3693 | 冠县供电公司 | 清水供电所 | 兰沃站 | 10kV润生线 | 刘屯8号 | 400 | 0 | 44
3694 | 冠县供电公司 | 清水供电所 | 清水站 | 10kV清棉线 | 王行4号 | 200 | 0 | 44.058
3695 | 冠县供电公司 | 贾镇供电所 | 贾镇站 | 10kV贾南线 | 王赵2号 | 200 | 0 | 77.32
3696 | 冠县供电公司 | 贾镇供电所 | 贾镇站 | 10kV许棉线 | 田营3号 | 200 | 0 | 77.32
3697 | 冠县供电公司 | 贾镇供电所 | 贾镇站 | 10kV许棉线 | 田营公变 | 400 | 0 | 75.21
3698 | 冠县供电公司 | 贾镇供电所 | 贾镇站 | 10kV贾镇线 | 东庄2号 | 400 | 0 | 75.21
3699 | 冠县供电公司 | 贾镇供电所 | 贾镇站 | 10kV贾镇线 | 葛辛村3号 | 400 | 0 | 75.21
3700 | 冠县供电公司 | 贾镇供电所 | 贾镇站 | 10kV许棉线 | 宫庄3号 | 400 | 0 | 75.21
3701 | 冠县供电公司 | 贾镇供电所 | 贾镇站 | 10kV贾南线 | 石家村4号 | 400 | 0 | 75.21
3702 | 冠县供电公司 | 甘屯供电所 | 兰沃站 | 10kV兰西Ⅱ线 | 前王二庄4号 | 400 | 0 | 52.058
3703 | 冠县供电公司 | 甘屯供电所 | 兰沃站 | 10kV兰寨线 | 梅庄5号 | 400 | 0 | 52.058
3704 | 冠县供电公司 | 东古城供电所 | 东古城站 | 10kV东陶线 | 南童庄6号 | 400 | 0 | 52.058
3705 | 冠县供电公司 | 东古城供电所 | 东古城站 | 10kV东陶线 | 南童庄西400 | 400 | 0 | 52.058
3706 | 冠县供电公司 | 桑阿镇供电所 | 桑阿镇站 | 10kV桑镇线 | 杜庄6号 | 400 | 0 | 52.058
3707 | 冠县供电公司 | 桑阿镇供电所 | 桑阿镇站 | 10kV桑镇线 | 杜庄7号 | 400 | 0 | 52.058
3708 | 冠县供电公司 | 桑阿镇供电所 | 桑阿镇站 | 10kV桑镇线 | 杜庄8号 | 200 | 0 | 58.058
3709 | 冠县供电公司 | 桑阿镇供电所 | 桑阿镇站 | 10kV桑桥线 | 吕庄前街4号 | 400 | 0 | 52.058
3710 | 冠县供电公司 | 桑阿镇供电所 | 桑阿镇站 | 10kV桑桥线 | 吕庄中街4号 | 400 | 0 | 52.058
3711 | 冠县供电公司 | 桑阿镇供电所 | 桑阿镇站 | 10kV桑桥线 | 桑阿镇吕庄前街2号 | 400 | 0 | 52.058
3712 | 冠县供电公司 | 桑阿镇供电所 | 桑阿镇站 | 10kV桑桥线 | 桑阿镇西吕庄前街3号 | 400 | 0 | 52.058
3713 | 冠县供电公司 | 桑阿镇供电所 | 桑阿镇站 | 10kV潘家线 | 油坊3号 | 400 | 0 | 52.058
3714 | 冠县供电公司 | 斜店供电所 | 斜店站 | 10kV汤庄线 | 西野庄公变4号 | 200 | 0 | 64.058
3715 | 冠县供电公司 | 范寨供电所 | 范寨站 | 10kV随庄线 | 范庄4号 | 400 | 0 | 52.058
3716 | 冠县供电公司 | 范寨供电所 | 范寨站 | 10kV范直线 | 里庄5号 | 400 | 0 | 52.058
3717 | 冠县供电公司 | 北陶服务站 | 北陶站 | 10kV北工线 | 北宗庄3号 | 400 | 0 | 52.058
3718 | 冠县供电公司 | 北陶服务站 | 北陶站 | 10kV柴庄线 | 东柴庄3号 | 400 | 0 | 52.058
3719 | 冠县供电公司 | 兰沃供电所 | 兰沃站 | 10kV韩路线 | 后王羡3号 | 400 | 0 | 52.058
3720 | 冠县供电公司 | 万善供电所 | 万善站 | 10kV王段线 | 南王段6号 | 400 | 0 | 70.058
3721 | 冠县供电公司 | 万善供电所 | 万善站 | 10kV邵村线 | 李圈3号 | 400 | 0 | 70.058
3722 | 冠县供电公司 | 兰沃供电所 | 兰沃站 | 10kV柳邵线 | 朱庄2号 | 400 | 0 | 70.058
3723 | 冠县供电公司 | 兰沃供电所 | 兰沃站 | 10kV韩路线 | 后王羡4号 | 400 | 0 | 70.058
3724 | 冠县供电公司 | 兰沃供电所 | 兰沃站 | 10kV曲村线 | 王曲村3号 | 400 | 0 | 70.058
3725 | 冠县供电公司 | 定寨供电所 | 定寨站 | 10kV双庙线 | 双庙4号 | 400 | 0 | 170
3726 | 冠县供电公司 | 定寨供电所 | 定寨站 | 10kV杏园线 | 前杏园7号 | 400 | 0 | 170
3727 | 冠县供电公司 | 定寨供电所 | 定寨站 | 10kV闫营线 | 范王庄3号 | 400 | 0 | 170
3728 | 冠县供电公司 | 定寨供电所 | 定寨站 | 10kV杏园线 | 关庙3号 | 400 | 0 | 170
3729 | 冠县供电公司 | 定寨供电所 | 定寨站 | 10kV杏园线 | 后杏园8号 | 400 | 0 | 170
3730 | 冠县供电公司 | 定寨供电所 | 定寨站 | 10kV海子线 | 王海子4号 | 400 | 0 | 170
3731 | 冠县供电公司 | 定寨供电所 | 定寨站 | 10kV杏园线 | 毛庄东 | 400 | 0 | 170
3732 | 冠县供电公司 | 清水供电所 | 杜行站 | 10kV杜中线 | 杜行南2号 | 400 | 0 | 44
3733 | 冠县供电公司 | 清水供电所 | 杜行站 | 10kV钢厂线 | 柳行头4号 | 200 | 0 | 43.794
3734 | 冠县供电公司 | 清水供电所 | 兰沃站 | 10kV前王线 | 前东1号 | 200 | 0 | 43.794
3735 | 冠县供电公司 | 清水供电所 | 柳林站 | 10kV柳直线 | 崔庄2号 | 200 | 0 | 43.794
3736 | 冠县供电公司 | 清水供电所 | 杜行站 | 10kV冯西线 | 郭庄市场南2号 | 200 | 0 | 43.794
3737 | 冠县供电公司 | 城区供电中心 | 城西站 | 10kV城园Ⅰ线 | 王庄子公变 | 200 | 0 | 145.15
3738 | 冠县供电公司 | 城区供电中心 | 城西站 | 10kV宋店线 | 殷宋店1号 | 400 | 0 | 145.15
3739 | 冠县供电公司 | 城区供电中心 | 城西站 | 10kV唐田线 | 刘东前 | 400 | 0 | 145.15
3740 | 冠县供电公司 | 城区供电中心 | 城西站 | 10kV唐田线 | 西谷头2号公变 | 400 | 0 | 145.15
3741 | 冠县供电公司 | 城区供电中心 | 清泉站 | 10kV忠信线 | 张尹庄 | 400 | 0 | 145.15
3742 | 冠县供电公司 | 城区供电中心 | 清泉站 | 10kV忠信线 | 南街5号公变 | 400 | 0 | 145.15

## 东阿
序号 | 单位 | 供电所 | 所属变电站 | 所属馈线 | 公变台区名称 | 台区变压器容量（kVA） | 分布式电源可开放容量容量 | 用电报装可开放容量
1 | 东阿县供电公司 | 姚寨供电所 | 35kV姚寨变电站 | 10kV八里线 | 后八里北台区配电变压器 | 400 | 0 | 246.8
2 | 东阿县供电公司 | 姚寨供电所 | 35kV杨柳变电站 | 10kV石屯线 | 东孙西台区 | 200 | 0 | 122.6
3 | 东阿县供电公司 | 姚寨供电所 | 35kV杨柳变电站 | 10kV石屯线 | 盐场台区 | 400 | 0 | 184.4
4 | 东阿县供电公司 | 姚寨供电所 | 35kV姚寨变电站 | 10kV张海线 | 乡直东台区配电变压器-400 | 400 | 0 | 245.6
5 | 东阿县供电公司 | 姚寨供电所 | 35kV杨柳变电站 | 10kV石屯线 | 东庞新台区 | 200 | 0 | 80.8
6 | 东阿县供电公司 | 姚寨供电所 | 35kV杨柳变电站 | 10kV枣科线 | 大尧北台区 | 400 | 0 | 188.8
7 | 东阿县供电公司 | 姚寨供电所 | 35kV杨柳变电站 | 10kV枣科线 | 大尧南台区 | 200 | 0 | 88.6
8 | 东阿县供电公司 | 姚寨供电所 | 35kV杨柳变电站 | 10kV石屯线 | 刘集北台区 | 200 | 0 | 111.4
9 | 东阿县供电公司 | 姚寨供电所 | 35kV杨柳变电站 | 10kV丰于线 | 王丰于南台区 | 200 | 0 | 84.6
10 | 东阿县供电公司 | 姚寨供电所 | 35kV杨柳变电站 | 10kV三庙线 | 前庙北台区 | 200 | 0 | 89.2
11 | 东阿县供电公司 | 姚寨供电所 | 35kV杨柳变电站 | 10kV杨庙线 | 杨庄东台区 | 400 | 0 | 263.6
12 | 东阿县供电公司 | 姚寨供电所 | 35kV杨柳变电站 | 10kV枣科线 | 路庄南台区 | 400 | 0 | 227.6
13 | 东阿县供电公司 | 姚寨供电所 | 35kV杨柳变电站 | 10kV石屯线 | 宗庄北台区 | 200 | 0 | 86.8
14 | 东阿县供电公司 | 姚寨供电所 | 35kV杨柳变电站 | 10kV石屯线 | 常刘北台区 | 200 | 0 | 113.2
15 | 东阿县供电公司 | 姚寨供电所 | 35kV姚寨变电站 | 10kV范集线 | 刘海洋北台区 | 100 | 0 | 57.4
16 | 东阿县供电公司 | 姚寨供电所 | 35kV杨柳变电站 | 10kV枣科线 | 杨西西台区变压器 | 400 | 0 | 174.8
17 | 东阿县供电公司 | 姚寨供电所 | 35kV杨柳变电站 | 10kV三庙线 | 东六口东南台区变压器 | 400 | 0 | 187.2
18 | 东阿县供电公司 | 姚寨供电所 | 35kV姚寨变电站 | 10kV张海线 | 魏堂子北台区变压器 | 80 | 0 | 32.72
19 | 东阿县供电公司 | 姚寨供电所 | 35kV姚寨变电站 | 10kV范集线 | 孙庄新台区200 | 200 | 0 | 88
20 | 东阿县供电公司 | 姚寨供电所 | 35kV姚寨变电站 | 10kV张海线 | 小街子新村北台区变压器 | 200 | 0 | 91.4
21 | 东阿县供电公司 | 姚寨供电所 | 35kV姚寨变电站 | 10kV张海线 | 吴海子北台区变压器 | 200 | 0 | 84.6
22 | 东阿县供电公司 | 姚寨供电所 | 35kV杨柳变电站 | 10kV丰于线 | 杨北社区 | 200 | 0 | 104.2
23 | 东阿县供电公司 | 姚寨供电所 | 35kV姚寨变电站 | 10kV范集线 | 纪庄新台区变压器 | 200 | 0 | 110.8
24 | 东阿县供电公司 | 姚寨供电所 | 35kV姚寨变电站 | 10kV张海线 | 郎坊北台区变压器 | 400 | 0 | 222.4
25 | 东阿县供电公司 | 姚寨供电所 | 35kV姚寨变电站 | 10kV张海线 | 宋楼北台区变压器 | 200 | 0 | 128.8
26 | 东阿县供电公司 | 姚寨供电所 | 35kV姚寨变电站 | 10kV张海线 | 小街子北台区变压器 | 200 | 0 | 139.8
27 | 东阿县供电公司 | 姚寨供电所 | 35kV姚寨变电站 | 10kV范集线 | 魏庄西台区变压器 | 200 | 0 | 117.8
28 | 东阿县供电公司 | 姚寨供电所 | 35kV姚寨变电站 | 10kV八里线 | 东新北台区配电变压器 | 200 | 0 | 118.8
29 | 东阿县供电公司 | 姚寨供电所 | 35kV姚寨变电站 | 10kV八里线 | 黄圈北台区配电变压器 | 200 | 0 | 83.2
30 | 东阿县供电公司 | 姚寨供电所 | 35kV杨柳变电站 | 10kV三庙线 | 西六口北 | 200 | 0 | 95.2
31 | 东阿县供电公司 | 姚寨供电所 | 35kV姚寨变电站 | 10kV范集线 | 前河东台区配电变压器200 | 200 | 0 | 98.8
32 | 东阿县供电公司 | 姚寨供电所 | 35kV姚寨变电站 | 10kV张海线 | 南张西台区配电变压器200 | 200 | 0 | 114
33 | 东阿县供电公司 | 姚寨供电所 | 35kV姚寨变电站 | 10kV张海线 | 领子北台区变压器1 | 200 | 0 | 95.6
34 | 东阿县供电公司 | 姚寨供电所 | 35kV姚寨变电站 | 10kV张海线 | 寨东北台区变压器1 | 400 | 0 | 269.6
35 | 东阿县供电公司 | 姚寨供电所 | 35kV姚寨变电站 | 10kV八里线 | 王井南台区变压器1 | 400 | 0 | 256
36 | 东阿县供电公司 | 姚寨供电所 | 35kV姚寨变电站 | 10kV八里线 | 东新新村200 | 200 | 0 | 95.4
37 | 东阿县供电公司 | 姚寨供电所 | 35kV姚寨变电站 | 10kV八里线 | 前八里东台区200 | 400 | 0 | 222
38 | 东阿县供电公司 | 姚寨供电所 | 35kV姚寨变电站 | 10kV张海线 | 岭子东台区200 | 200 | 0 | 81.6
39 | 东阿县供电公司 | 姚寨供电所 | 35kV姚寨变电站 | 10kV范集线 | 前范北台区200 | 200 | 0 | 81.2
40 | 东阿县供电公司 | 姚寨供电所 | 35kV杨柳变电站 | 10kV枣科线 | 枣颗杨北台区 | 200 | 0 | 138.4
41 | 东阿县供电公司 | 姚寨供电所 | 35kV杨柳变电站 | 10kV石屯线 | 石后南台区 | 200 | 0 | 99.2
42 | 东阿县供电公司 | 姚寨供电所 | 35kV杨柳变电站 | 10kV石屯线 | 西孙北台区 | 200 | 0 | 99.8
43 | 东阿县供电公司 | 姚寨供电所 | 35kV杨柳变电站 | 10kV枣科线 | 杨柳大尧新台区200 | 400 | 0 | 200.4
44 | 东阿县供电公司 | 姚寨供电所 | 35kV杨柳变电站 | 10kV石屯线 | 杨柳周庄北台区200 | 200 | 0 | 131
45 | 东阿县供电公司 | 姚寨供电所 | 35kV杨柳变电站 | 10kV三庙线 | 杨柳大成西台区200 | 200 | 0 | 119.6
46 | 东阿县供电公司 | 姚寨供电所 | 35kV杨柳变电站 | 10kV三庙线 | 杨柳西庙东台区200 | 200 | 0 | 135.4
47 | 东阿县供电公司 | 姚寨供电所 | 35kV杨柳变电站 | 10kV三庙线 | 杨柳东庙北台区200 | 200 | 0 | 92.4
48 | 东阿县供电公司 | 姚寨供电所 | 35kV杨柳变电站 | 10kV石屯线 | 石前北（煤改电）400 | 400 | 0 | 257.6
49 | 东阿县供电公司 | 姚寨供电所 | 35kV杨柳变电站 | 10kV三庙线 | 杨柳张集西台区 | 200 | 0 | 92.6
50 | 东阿县供电公司 | 姚寨供电所 | 35kV杨柳变电站 | 10kV枣科线 | 杨北煤改电南台区400 | 200 | 0 | 93
51 | 东阿县供电公司 | 姚寨供电所 | 35kV杨柳变电站 | 10kV丰于线 | 杨北煤改电北台区400 | 400 | 0 | 200.8
52 | 东阿县供电公司 | 姚寨供电所 | 35kV姚寨变电站 | 10kV张海线 | 寨东煤改电东台区400 | 400 | 0 | 242.8
53 | 东阿县供电公司 | 姚寨供电所 | 35kV姚寨变电站 | 10kV张海线 | 寨东煤改电西台区400 | 400 | 0 | 184.4
54 | 东阿县供电公司 | 姚寨供电所 | 35kV姚寨变电站 | 10kV张海线 | 寨东煤改电北台区200 | 200 | 0 | 87.4
55 | 东阿县供电公司 | 姚寨供电所 | 35kV姚寨变电站 | 10kV张海线 | 郑庄煤改电北台区400 | 400 | 0 | 269.6
56 | 东阿县供电公司 | 姚寨供电所 | 35kV杨柳变电站 | 10kV石屯线 | 石前煤改电台区400 | 400 | 0 | 234.8
57 | 东阿县供电公司 | 姚寨供电所 | 35kV姚寨变电站 | 10kV范集线 | 前河煤改电北台区400 | 200 | 0 | 116.6
58 | 东阿县供电公司 | 姚寨供电所 | 35kV姚寨变电站 | 10kV范集线 | 前河煤改电南台区400 | 200 | 0 | 133.4
59 | 东阿县供电公司 | 姚寨供电所 | 35kV杨柳变电站 | 10kV枣科线 | 杨北煤改电2#台区 | 400 | 0 | 176.8
60 | 东阿县供电公司 | 姚寨供电所 | 35kV杨柳变电站 | 10kV石屯线 | 石东北台区200 | 400 | 0 | 191.2
61 | 东阿县供电公司 | 姚寨供电所 | 35kV杨柳变电站 | 10kV枣科线 | 大尧西南台区200 | 200 | 0 | 135.4
62 | 东阿县供电公司 | 姚寨供电所 | 35kV杨柳变电站 | 10kV杨庙线 | 杨东西台区200 | 200 | 0 | 105.6
63 | 东阿县供电公司 | 姚寨供电所 | 35kV姚寨变电站 | 10kV八里线 | 东候西台区200 | 200 | 0 | 125
64 | 东阿县供电公司 | 姚寨供电所 | 35kV姚寨变电站 | 10kV八里线 | 东候东台区200 | 200 | 0 | 87.2
65 | 东阿县供电公司 | 姚寨供电所 | 35kV姚寨变电站 | 10kV八里线 | 后八里东台区200 | 200 | 0 | 114.4
66 | 东阿县供电公司 | 姚寨供电所 | 35kV杨柳变电站 | 10kV杨庙线 | 前屯北台区200 | 200 | 0 | 90.6
67 | 东阿县供电公司 | 姚寨供电所 | 35kV杨柳变电站 | 10kV枣科线 | 杨西东台区200 | 200 | 0 | 97
68 | 东阿县供电公司 | 姚寨供电所 | 35kV姚寨变电站 | 10kV范集线 | 孙庄北台区200 | 200 | 0 | 134.4
69 | 东阿县供电公司 | 姚寨供电所 | 35kV姚寨变电站 | 10kV范集线 | 刘海洋新台区200 | 200 | 0 | 83.2
70 | 东阿县供电公司 | 姚寨供电所 | 35kV姚寨变电站 | 10kV范集线 | 蔡楼新台区200 | 400 | 0 | 220.8
71 | 东阿县供电公司 | 姚寨供电所 | 35kV杨柳变电站 | 10kV三庙线 | 西庙西台区200 | 400 | 0 | 199.2
72 | 东阿县供电公司 | 姚寨供电所 | 35kV杨柳变电站 | 10kV三庙线 | 杨庄北台区200 | 200 | 0 | 117
73 | 东阿县供电公司 | 姚寨供电所 | 35kV杨柳变电站 | 10kV三庙线 | 西六口南400 | 400 | 0 | 175.6
74 | 东阿县供电公司 | 姚寨供电所 | 35kV杨柳变电站 | 10kV石屯线 | 刘集东北台区200 | 200 | 0 | 134.8
75 | 东阿县供电公司 | 姚寨供电所 | 35kV杨柳变电站 | 10kV枣科线 | 杨东煤改电200 | 200 | 0 | 90
76 | 东阿县供电公司 | 姚寨供电所 | 35kV杨柳变电站 | 10kV杨庙线 | 前屯煤改电200 | 200 | 0 | 128.4
77 | 东阿县供电公司 | 姚寨供电所 | 35kV杨柳变电站 | 10kV丰于线 | 王丰于煤改电200 | 200 | 0 | 133
78 | 东阿县供电公司 | 姚寨供电所 | 35kV姚寨变电站 | 10kV八里线 | 前八里200（2020煤改电） | 200 | 0 | 96.2
79 | 东阿县供电公司 | 姚寨供电所 | 35kV姚寨变电站 | 10kV八里线 | 东新400（2020煤改电） | 400 | 0 | 176.4
80 | 东阿县供电公司 | 姚寨供电所 | 35kV杨柳变电站 | 10kV石屯线 | 刘集东400（2020煤改电） | 400 | 0 | 167.2
81 | 东阿县供电公司 | 姚寨供电所 | 35kV姚寨变电站 | 10kV范集线 | 纪庄东200（2020煤改电） | 200 | 0 | 88.8
82 | 东阿县供电公司 | 姚寨供电所 | 35kV姚寨变电站 | 10kV范集线 | 纪庄西北200（2020煤改电） | 200 | 0 | 82.2
83 | 东阿县供电公司 | 姚寨供电所 | 35kV杨柳变电站 | 10kV石屯线 | 石后西200（2020年煤改电） | 200 | 0 | 85.6
84 | 东阿县供电公司 | 姚寨供电所 | 35kV杨柳变电站 | 10kV石屯线 | 谢屯南200（2020煤改电） | 200 | 0 | 93.2
85 | 东阿县供电公司 | 姚寨供电所 | 35kV姚寨变电站 | 10kV黄河线 | 魏庄200（2020煤改电） | 400 | 0 | 191.6
86 | 东阿县供电公司 | 姚寨供电所 | 35kV姚寨变电站 | 10kV八里线 | 后八里南200（2020煤改电） | 200 | 0 | 80.8
87 | 东阿县供电公司 | 姚寨供电所 | 35kV姚寨变电站 | 10kV八里线 | 王守200（2020煤改电） | 200 | 0 | 100.2
88 | 东阿县供电公司 | 姚寨供电所 | 35kV杨柳变电站 | 10kV枣科线 | 枣科杨东北200（2020煤改电） | 200 | 0 | 83.4
89 | 东阿县供电公司 | 姚寨供电所 | 35kV杨柳变电站 | 10kV枣科线 | 枣科杨南200（2020煤改电） | 200 | 0 | 80
90 | 东阿县供电公司 | 姚寨供电所 | 35kV杨柳变电站 | 10kV枣科线 | 杨南西台区 | 200 | 0 | 108
91 | 东阿县供电公司 | 姚寨供电所 | 35kV姚寨变电站 | 10kV张海线 | 井井通南张2#井井通 | 200 | 0 | 84.8
92 | 东阿县供电公司 | 姚寨供电所 | 35kV杨柳变电站 | 10kV杨庙线 | 杨柳田庄北台区400 | 400 | 0 | 211.6
93 | 东阿县供电公司 | 姚寨供电所 | 35kV杨柳变电站 | 10kV枣科线 | 大尧东200（2020年煤改电） | 200 | 0 | 109.8
94 | 东阿县供电公司 | 姚寨供电所 | 35kV杨柳变电站 | 10kV枣科线 | 路庄东台区400 | 400 | 0 | 267.6
95 | 东阿县供电公司 | 姚寨供电所 | 35kV姚寨变电站 | 10kV八里线 | 王井煤改电北台区200(2020年煤改电) | 200 | 0 | 113.6
96 | 东阿县供电公司 | 姚寨供电所 | 35kV杨柳变电站 | 10kV石屯线 | 姚寨刘集南台区200 | 200 | 0 | 90.4
97 | 东阿县供电公司 | 姚寨供电所 | 35kV杨柳变电站 | 10kV枣科线 | 大尧东北200（2020年煤改电） | 200 | 0 | 123.4
98 | 东阿县供电公司 | 姚寨供电所 | 35kV杨柳变电站 | 10kV枣科线 | 大尧西400（2020年煤改电） | 400 | 0 | 233.2
99 | 东阿县供电公司 | 姚寨供电所 | 35kV杨柳变电站 | 10kV枣科线 | 大尧北200（2020年煤改电） | 200 | 0 | 106.6
100 | 东阿县供电公司 | 姚寨供电所 | 35kV姚寨变电站 | 10kV八里线 | 王井煤改电南台区200(2020年煤改电) | 200 | 0 | 99.2
101 | 东阿县供电公司 | 姚寨供电所 | 35kV姚寨变电站 | 10kV范集线 | 纪庄西南台区200 | 200 | 0 | 88.4
102 | 东阿县供电公司 | 姚寨供电所 | 35kV姚寨变电站 | 10kV范集线 | 纪庄大棚西台区 | 200 | 0 | 139.6
103 | 东阿县供电公司 | 姚寨供电所 | 35kV杨柳变电站 | 10kV三庙线 | 东六口北400台区 | 200 | 0 | 114.6
104 | 东阿县供电公司 | 姚寨供电所 | 35kV姚寨变电站 | 10kV范集线 | 纪庄北台区 | 100 | 0 | 48.1
105 | 东阿县供电公司 | 姚寨供电所 | 35kV姚寨变电站 | 10kV范集线 | 蔡楼南台区（200） | 200 | 0 | 124.6
106 | 东阿县供电公司 | 姚寨供电所 | 35kV姚寨变电站 | 10kV张海线 | 东岭子煤改电台区200（2020年煤改电） | 200 | 0 | 131.8
107 | 东阿县供电公司 | 姚寨供电所 | 35kV姚寨变电站 | 10kV张海线 | 西岭子煤改电台区200（2020年煤改电） | 200 | 0 | 86.8
108 | 东阿县供电公司 | 姚寨供电所 | 35kV杨柳变电站 | 10kV杨庙线 | 杨庄西煤改电台区200（2020年煤改电） | 200 | 0 | 105.8
109 | 东阿县供电公司 | 姚寨供电所 | 35kV杨柳变电站 | 10kV杨庙线 | 柳庄煤改电台区200（2020年煤改电） | 200 | 0 | 105.6
110 | 东阿县供电公司 | 姚寨供电所 | 35kV杨柳变电站 | 10kV杨庙线 | 杨南煤改电台区200（2020年煤改电） | 200 | 0 | 107.2
111 | 东阿县供电公司 | 姚寨供电所 | 35kV姚寨变电站 | 10kV八里线 | 东新西台区 | 100 | 0 | 43.8
112 | 东阿县供电公司 | 姚寨供电所 | 35kV杨柳变电站 | 10kV枣科线 | 杨西煤改电台区200（2020年煤改电） | 200 | 0 | 125.4
113 | 东阿县供电公司 | 姚寨供电所 | 35kV杨柳变电站 | 10kV石屯线 | 冯海台区400 | 400 | 0 | 220.8
114 | 东阿县供电公司 | 姚寨供电所 | 35kV姚寨变电站 | 10kV八里线 | 姚寨田庄200（2020年煤改电） | 200 | 0 | 131
115 | 东阿县供电公司 | 姚寨供电所 | 35kV杨柳变电站 | 10kV石屯线 | 邱杭煤改电西台区400 | 400 | 0 | 236.8
116 | 东阿县供电公司 | 姚寨供电所 | 35kV杨柳变电站 | 10kV石屯线 | 邱杭煤改电南台区200 | 200 | 0 | 127.4
117 | 东阿县供电公司 | 姚寨供电所 | 35kV姚寨变电站 | 10kV张海线 | 小街子200（2020年煤改电） | 200 | 0 | 97.6
118 | 东阿县供电公司 | 姚寨供电所 | 35kV姚寨变电站 | 10kV范集线 | 后范东台区200 | 200 | 0 | 95.2
119 | 东阿县供电公司 | 姚寨供电所 | 35kV杨柳变电站 | 10kV石屯线 | 常刘西台区200 | 200 | 0 | 134.6
120 | 东阿县供电公司 | 姚寨供电所 | 35kV姚寨变电站 | 10kV张海线 | 姚寨南张新 | 200 | 0 | 91
121 | 东阿县供电公司 | 姚寨供电所 | 35kV姚寨变电站 | 10kV张海线 | 魏堂子西台区 | 100 | 0 | 60.4
122 | 东阿县供电公司 | 姚寨供电所 | 35kV姚寨变电站 | 10kV张海线 | 姚寨寨西新 | 400 | 0 | 247.6
123 | 东阿县供电公司 | 姚寨供电所 | 35kV杨柳变电站 | 10kV三庙线 | 东庙东台区200 | 200 | 0 | 138.2
124 | 东阿县供电公司 | 姚寨供电所 | 35kV杨柳变电站 | 10kV三庙线 | 东庙西台区200 | 200 | 0 | 101
125 | 东阿县供电公司 | 姚寨供电所 | 35kV姚寨变电站 | 10kV范集线 | 前河新台区400 | 400 | 0 | 273.6
126 | 东阿县供电公司 | 姚寨供电所 | 35kV杨柳变电站 | 10kV石屯线 | 石前南台区400 | 400 | 0 | 178.4
127 | 东阿县供电公司 | 姚寨供电所 | 35kV杨柳变电站 | 10kV石屯线 | 邱杭东台区400 | 400 | 0 | 195.2
128 | 东阿县供电公司 | 姚寨供电所 | 35kV姚寨变电站 | 10kV张海线 | 寨西 | 400 | 0 | 251.6
129 | 东阿县供电公司 | 姚寨供电所 | 35kV姚寨变电站 | 10kV张海线 | 魏堂子 | 200 | 0 | 118.4
130 | 东阿县供电公司 | 姚寨供电所 | 35kV杨柳变电站 | 10kV枣科线 | 路庄 | 200 | 0 | 127.6
131 | 东阿县供电公司 | 姚寨供电所 | 35kV姚寨变电站 | 10kV张海线 | 寨东（煤改电）400 | 400 | 0 | 260.4
132 | 东阿县供电公司 | 姚寨供电所 | 35kV杨柳变电站 | 10kV丰于线 | 中街 | 200 | 0 | 128
133 | 东阿县供电公司 | 姚寨供电所 | 35kV杨柳变电站 | 10kV杨庙线 | 杨东 | 100 | 0 | 68.3
134 | 东阿县供电公司 | 姚寨供电所 | 35kV杨柳变电站 | 10kV石屯线 | 西孙 | 200 | 0 | 137.2
135 | 东阿县供电公司 | 姚寨供电所 | 35kV杨柳变电站 | 10kV枣科线 | 大尧 | 315 | 0 | 137.025
136 | 东阿县供电公司 | 姚寨供电所 | 35kV杨柳变电站 | 10kV枣科线 | 杨西 | 100 | 0 | 68.2
137 | 东阿县供电公司 | 姚寨供电所 | 35kV杨柳变电站 | 10kV杨庙线 | 前屯 | 200 | 0 | 102.4
138 | 东阿县供电公司 | 姚寨供电所 | 35kV杨柳变电站 | 10kV丰于线 | 王丰于 | 125 | 0 | 61.375
139 | 东阿县供电公司 | 姚寨供电所 | 35kV杨柳变电站 | 10kV石屯线 | 石前（煤改电）200 | 200 | 0 | 135.6
140 | 东阿县供电公司 | 姚寨供电所 | 35kV姚寨变电站 | 10kV八里线 | 黄圈大队 | 200 | 0 | 114.6
141 | 东阿县供电公司 | 姚寨供电所 | 35kV姚寨变电站 | 10kV张海线 | 吴海大队 | 200 | 0 | 93.2
142 | 东阿县供电公司 | 姚寨供电所 | 35kV姚寨变电站 | 10kV八里线 | 田庄 | 100 | 0 | 51.3
143 | 东阿县供电公司 | 姚寨供电所 | 35kV姚寨变电站 | 10kV范集线 | 蔡楼 | 200 | 0 | 92.8
144 | 东阿县供电公司 | 姚寨供电所 | 35kV杨柳变电站 | 10kV石屯线 | 宗庄 | 200 | 0 | 138.2
145 | 东阿县供电公司 | 姚寨供电所 | 35kV杨柳变电站 | 10kV石屯线 | 常刘 | 200 | 0 | 85.6
146 | 东阿县供电公司 | 姚寨供电所 | 35kV姚寨变电站 | 10kV八里线 | 后八里 | 200 | 0 | 106.2
147 | 东阿县供电公司 | 姚寨供电所 | 35kV姚寨变电站 | 10kV范集线 | 后范大队 | 160 | 0 | 81.6
148 | 东阿县供电公司 | 姚寨供电所 | 35kV杨柳变电站 | 10kV杨庙线 | 柳庄 | 200 | 0 | 106.6
149 | 东阿县供电公司 | 姚寨供电所 | 35kV杨柳变电站 | 10kV三庙线 | 西庙400（2020年煤改电） | 400 | 0 | 273.6
150 | 东阿县供电公司 | 姚寨供电所 | 35kV杨柳变电站 | 10kV三庙线 | 东六口 | 400 | 0 | 272.4
151 | 东阿县供电公司 | 姚寨供电所 | 35kV姚寨变电站 | 10kV八里线 | 前八里 | 200 | 0 | 98.8
152 | 东阿县供电公司 | 姚寨供电所 | 35kV姚寨变电站 | 10kV张海线 | 小街子 | 160 | 0 | 93.12
153 | 东阿县供电公司 | 姚寨供电所 | 35kV姚寨变电站 | 10kV张海线 | 郎坊大队 | 200 | 0 | 139
154 | 东阿县供电公司 | 姚寨供电所 | 35kV姚寨变电站 | 10kV张海线 | 宋楼大队 | 200 | 0 | 117.2
155 | 东阿县供电公司 | 姚寨供电所 | 35kV姚寨变电站 | 10kV张海线 | **南台区 | 400 | 0 | 233.2
156 | 东阿县供电公司 | 姚寨供电所 | 35kV姚寨变电站 | 10kV张海线 | 机关 | 400 | 0 | 227.2
157 | 东阿县供电公司 | 姚寨供电所 | 35kV姚寨变电站 | 10kV八里线 | 东侯 | 400 | 0 | 180.4
158 | 东阿县供电公司 | 姚寨供电所 | 35kV杨柳变电站 | 10kV三庙线 | 西六口 | 400 | 0 | 217.6
159 | 东阿县供电公司 | 姚寨供电所 | 35kV杨柳变电站 | 10kV三庙线 | 大成 | 400 | 0 | 174.4
160 | 东阿县供电公司 | 姚寨供电所 | 35kV杨柳变电站 | 10kV石屯线 | 解屯 | 200 | 0 | 134.2
161 | 东阿县供电公司 | 姚寨供电所 | 35kV杨柳变电站 | 10kV石屯线 | 石后 | 200 | 0 | 135
162 | 东阿县供电公司 | 姚寨供电所 | 35kV杨柳变电站 | 10kV石屯线 | 盐场 | 200 | 0 | 130.6
163 | 东阿县供电公司 | 姚寨供电所 | 35kV杨柳变电站 | 10kV石屯线 | 周庄 | 100 | 0 | 62.9
164 | 东阿县供电公司 | 姚寨供电所 | 35kV杨柳变电站 | 10kV枣科线 | 枣科杨 | 400 | 0 | 175.6
165 | 东阿县供电公司 | 姚寨供电所 | 35kV杨柳变电站 | 10kV三庙线 | 前庙 | 100 | 0 | 41.5
166 | 东阿县供电公司 | 姚寨供电所 | 35kV姚寨变电站 | 10kV张海线 | 南张大 队 | 400 | 0 | 166
167 | 东阿县供电公司 | 姚寨供电所 | 35kV姚寨变电站 | 10kV张海线 | 北张 | 200 | 0 | 119.4
168 | 东阿县供电公司 | 姚寨供电所 | 35kV姚寨变电站 | 10kV张海线 | 北张南台区 | 100 | 0 | 44.3
169 | 东阿县供电公司 | 姚寨供电所 | 35kV姚寨变电站 | 10kV范集线 | 前范大队 | 400 | 0 | 222.4
170 | 东阿县供电公司 | 姚寨供电所 | 35kV杨柳变电站 | 10kV三庙线 | 张集400（2020年煤改电） | 400 | 0 | 172.4
171 | 东阿县供电公司 | 姚寨供电所 | 35kV杨柳变电站 | 10kV石屯线 | 东孙 | 200 | 0 | 84
172 | 东阿县供电公司 | 姚寨供电所 | 35kV杨柳变电站 | 10kV石屯线 | *集 | 400 | 0 | 181.2
173 | 东阿县供电公司 | 姚寨供电所 | 35kV杨柳变电站 | 10kV石屯线 | 石东 | 400 | 0 | 246.4
174 | 东阿县供电公司 | 姚寨供电所 | 35kV姚寨变电站 | 10kV张海线 | 小街子新村 | 100 | 0 | 42.7
175 | 东阿县供电公司 | 姚寨供电所 | 35kV姚寨变电站 | 10kV范集线 | 纪庄 | 160 | 0 | 108.64
176 | 东阿县供电公司 | 姚寨供电所 | 35kV杨柳变电站 | 10kV三庙线 | 杨庄 | 100 | 0 | 50
177 | 东阿县供电公司 | 姚寨供电所 | 35kV杨柳变电站 | 10kV杨庙线 | 田庄 | 200 | 0 | 119.4
178 | 东阿县供电公司 | 姚寨供电所 | 35kV姚寨变电站 | 10kV张海线 | 东阿县泡沫厂 | 250 | 0 | 118.75
179 | 东阿县供电公司 | 姚寨供电所 | 35kV姚寨变电站 | 10kV范集线 | 魏庄 | 200 | 0 | 106.4
180 | 东阿县供电公司 | 姚寨供电所 | 35kV杨柳变电站 | 10kV杨庙线 | 杨南 | 400 | 0 | 206.4
181 | 东阿县供电公司 | 姚寨供电所 | 35kV杨柳变电站 | 10kV石屯线 | 东庞 | 200 | 0 | 107.4
182 | 东阿县供电公司 | 姚寨供电所 | 35kV杨柳变电站 | 10kV石屯线 | 邱杭 | 200 | 0 | 83.8
183 | 东阿县供电公司 | 姚寨供电所 | 35kV姚寨变电站 | 10kV张海线 | 岭子 | 200 | 0 | 133.4
184 | 东阿县供电公司 | 姚寨供电所 | 35kV杨柳变电站 | 10kV三庙线 | 移动大成机站 | 10 | 0 | 5.62
185 | 东阿县供电公司 | 姚寨供电所 | 35kV姚寨变电站 | 10kV范集线 | 孙庄新台区变压器 | 400 | 0 | 174.4
186 | 东阿县供电公司 | 姚寨供电所 | 35kV姚寨变电站 | 10kV八里线 | 王守 | 100 | 0 | 69.3
187 | 东阿县供电公司 | 姚寨供电所 | 35kV姚寨变电站 | 10kV张海线 | 镇直 | 400 | 0 | 220
188 | 东阿县供电公司 | 姚寨供电所 | 35kV姚寨变电站 | 10kV八里线 | 东新大队 | 400 | 0 | 192.4
189 | 东阿县供电公司 | 姚寨供电所 | 35kV杨柳变电站 | 10kV丰于线 | 贝少辉 | 200 | 0 | 81.8
190 | 东阿县供电公司 | 姚寨供电所 | 35kV姚寨变电站 | 10kV张海线 | 寨东东台区 | 200 | 0 | 116.6
191 | 东阿县供电公司 | 姚寨供电所 | 35kV姚寨变电站 | 10kV八里线 | 前八里北 | 400 | 0 | 224
192 | 东阿县供电公司 | 姚寨供电所 | 35kV杨柳变电站 | 10kV三庙线 | 张集新台区 | 400 | 0 | 227.2
193 | 东阿县供电公司 | 姚寨供电所 | 35kV姚寨变电站 | 10kV范集线 | 后范北台区 | 200 | 0 | 118.8
194 | 东阿县供电公司 | 姚寨供电所 | 35kV姚寨变电站 | 10kV八里线 | 东侯北台区 | 400 | 0 | 261.6
195 | 东阿县供电公司 | 姚寨供电所 | 35kV杨柳变电站 | 10kV杨庙线 | 杨东新 | 100 | 0 | 44.8
196 | 东阿县供电公司 | 姚寨供电所 | 35kV杨柳变电站 | 10kV三庙线 | 东庙南 | 400 | 0 | 248.4
197 | 东阿县供电公司 | 姚寨供电所 | 35kV杨柳变电站 | 10kV三庙线 | 西庙南 | 400 | 0 | 246.4
198 | 东阿县供电公司 | 姚寨供电所 | 35kV杨柳变电站 | 10kV枣科线 | 枣科杨南台区 | 200 | 0 | 102
199 | 东阿县供电公司 | 姚寨供电所 | 35kV杨柳变电站 | 10kV石屯线 | 石前西台区 | 200 | 0 | 121.6
200 | 东阿县供电公司 | 姚寨供电所 | 35kV姚寨变电站 | 10kV张海线 | 岭子西台区 | 200 | 0 | 100
201 | 东阿县供电公司 | 姚寨供电所 | 35kV姚寨变电站 | 10kV张海线 | 南张南台区 | 200 | 0 | 120.4
202 | 东阿县供电公司 | 姚寨供电所 | 35kV杨柳变电站 | 10kV杨庙线 | 前屯新台区 | 200 | 0 | 86.8
203 | 东阿县供电公司 | 姚寨供电所 | 35kV杨柳变电站 | 10kV石屯线 | 邱杭新台区 | 400 | 0 | 203.6
204 | 东阿县供电公司 | 姚寨供电所 | 35kV姚寨变电站 | 10kV黄河线 | 东阿县浩天建材有限公司200 | 250 | 0 | 127
205 | 东阿县供电公司 | 姚寨供电所 | 35kV姚寨变电站 | 10kV八里线 | 东新东台区（200） | 200 | 0 | 92.6
206 | 东阿县供电公司 | 姚寨供电所 | 35kV杨柳变电站 | 10kV丰于线 | 杨北新台区变压器 | 200 | 0 | 88
207 | 东阿县供电公司 | 姚寨供电所 | 35kV姚寨变电站 | 10kV范集线 | 孙庄西台区箱变 | 160 | 0 | 66.4
208 | 东阿县供电公司 | 姚寨供电所 | 35kV杨柳变电站 | 10kV丰于线 | 机井通电王丰于#2农排 | 200 | 0 | 100.2
209 | 东阿县供电公司 | 姚寨供电所 | 35kV姚寨变电站 | 10kV八里线 | 姚寨东侯2#机井通电配变 | 200 | 0 | 119
210 | 东阿县供电公司 | 姚寨供电所 | 35kV姚寨变电站 | 10kV张海线 | 郎坊3#机井200kVA | 200 | 0 | 126.2
211 | 东阿县供电公司 | 姚寨供电所 | 35kV姚寨变电站 | 10kV八里线 | 井井通魏堂子2#井井通 | 200 | 0 | 104.2
212 | 东阿县供电公司 | 姚寨供电所 | 35kV姚寨变电站 | 10kV八里线 | 姚寨魏庄#2机井通电.配变 | 200 | 0 | 104.4
213 | 东阿县供电公司 | 姚寨供电所 | 35kV姚寨变电站 | 10kV张海线 | 姚寨郑庄#2机井通电.配变 | 200 | 0 | 111.4
214 | 东阿县供电公司 | 姚寨供电所 | 35kV姚寨变电站 | 10kV八里线 | 姚寨东侯1#机井通电配变 | 200 | 0 | 103
215 | 东阿县供电公司 | 姚寨供电所 | 35kV姚寨变电站 | 10kV黄河线 | 井井通魏庄3#井井通 | 200 | 0 | 138.6
216 | 东阿县供电公司 | 姚寨供电所 | 35kV姚寨变电站 | 10kV八里线 | 姚寨东新1#机井通电配变 | 200 | 0 | 113.4
217 | 东阿县供电公司 | 姚寨供电所 | 35kV姚寨变电站 | 10kV张海线 | 姚寨寨东2#机井通电配变 | 200 | 0 | 130.6
218 | 东阿县供电公司 | 姚寨供电所 | 35kV杨柳变电站 | 10kV三庙线 | 姚寨东庙井井通5# | 200 | 0 | 85.8
219 | 东阿县供电公司 | 姚寨供电所 | 35kV杨柳变电站 | 10kV丰于线 | 机井通电王丰于#1农排 | 200 | 0 | 111.2
220 | 东阿县供电公司 | 姚寨供电所 | 35kV杨柳变电站 | 10kV杨庙线 | 前屯井井通2# | 100 | 0 | 66.2
221 | 东阿县供电公司 | 姚寨供电所 | 35kV杨柳变电站 | 10kV杨庙线 | 杨柳田庄1#机井通电 | 100 | 0 | 57
222 | 东阿县供电公司 | 姚寨供电所 | 35kV姚寨变电站 | 10kV范集线 | 姚寨前范1#机井通电配变 | 100 | 0 | 67.4
223 | 东阿县供电公司 | 姚寨供电所 | 35kV杨柳变电站 | 10kV杨庙线 | 前屯井井通1# | 200 | 0 | 106
224 | 东阿县供电公司 | 姚寨供电所 | 35kV杨柳变电站 | 10kV杨庙线 | 杨柳田庄2#机井通电 | 100 | 0 | 60.6
225 | 东阿县供电公司 | 姚寨供电所 | 35kV姚寨变电站 | 10kV八里线 | 姚寨魏庄#4机井通电.配变 | 200 | 0 | 99.2
226 | 东阿县供电公司 | 姚寨供电所 | 35kV姚寨变电站 | 10kV八里线 | 姚寨魏庄#1机井通电.配变 | 200 | 0 | 135.2
227 | 东阿县供电公司 | 姚寨供电所 | 35kV姚寨变电站 | 10kV张海线 | 姚寨吴海1#机井通电配变 | 200 | 0 | 118.2
228 | 东阿县供电公司 | 姚寨供电所 | 35kV姚寨变电站 | 10kV范集线 | 姚寨前河机井通电配变 | 200 | 0 | 126.8
229 | 东阿县供电公司 | 姚寨供电所 | 35kV杨柳变电站 | 10kV枣科线 | 杨路庄庄1#机井通电 | 100 | 0 | 53.1
230 | 东阿县供电公司 | 姚寨供电所 | 35kV姚寨变电站 | 10kV范集线 | 姚寨孙庄1#机井通电配变 | 100 | 0 | 45.3
231 | 东阿县供电公司 | 姚寨供电所 | 35kV姚寨变电站 | 10kV范集线 | 姚寨蔡楼机井通电配变 | 100 | 0 | 40.6
232 | 东阿县供电公司 | 姚寨供电所 | 35kV姚寨变电站 | 10kV张海线 | 姚寨宋楼2#机井通电配变 | 200 | 0 | 117.8
233 | 东阿县供电公司 | 姚寨供电所 | 35kV姚寨变电站 | 10kV张海线 | 姚寨北张#2机井通电.配变 | 200 | 0 | 95
234 | 东阿县供电公司 | 姚寨供电所 | 35kV杨柳变电站 | 10kV枣科线 | 杨南村#1机井通电台区 | 100 | 0 | 68.7
235 | 东阿县供电公司 | 姚寨供电所 | 35kV杨柳变电站 | 10kV石屯线 | 杨柳邱杭#2机井通电配变 | 200 | 0 | 135
236 | 东阿县供电公司 | 姚寨供电所 | 35kV姚寨变电站 | 10kV范集线 | 姚寨孙庄2#机井通电配变 | 200 | 0 | 136.4
237 | 东阿县供电公司 | 姚寨供电所 | 35kV杨柳变电站 | 10kV三庙线 | 姚寨大成井井通1# | 200 | 0 | 109.4
238 | 东阿县供电公司 | 姚寨供电所 | 35kV姚寨变电站 | 10kV张海线 | 姚寨北张#1机井通电.配变 | 200 | 0 | 126.6
239 | 东阿县供电公司 | 姚寨供电所 | 35kV杨柳变电站 | 10kV杨庙线 | 柳庄南机井通电 | 200 | 0 | 102.4
240 | 东阿县供电公司 | 姚寨供电所 | 35kV姚寨变电站 | 10kV张海线 | 姚寨寨西#1机井通电.配变 | 200 | 0 | 136.2
241 | 东阿县供电公司 | 姚寨供电所 | 35kV姚寨变电站 | 10kV八里线 | 姚寨前范4#机井通电配变 | 100 | 0 | 56.4
242 | 东阿县供电公司 | 姚寨供电所 | 35kV姚寨变电站 | 10kV范集线 | 姚寨前范2#机井通电配变 | 100 | 0 | 60.6
243 | 东阿县供电公司 | 姚寨供电所 | 35kV杨柳变电站 | 10kV杨庙线 | 杨南2机井通电 | 200 | 0 | 101.6
244 | 东阿县供电公司 | 姚寨供电所 | 35kV杨柳变电站 | 10kV枣科线 | 杨路庄庄3#机井通电 | 100 | 0 | 41.4
245 | 东阿县供电公司 | 姚寨供电所 | 35kV杨柳变电站 | 10kV三庙线 | 姚寨东庙井井通4# | 200 | 0 | 110.2
246 | 东阿县供电公司 | 姚寨供电所 | 35kV姚寨变电站 | 10kV张海线 | 姚寨郎坊#1机井通电.配变 | 200 | 0 | 128.2
247 | 东阿县供电公司 | 姚寨供电所 | 35kV姚寨变电站 | 10kV八里线 | 姚寨黄圈2#机井通电配变 | 200 | 0 | 91
248 | 东阿县供电公司 | 姚寨供电所 | 35kV姚寨变电站 | 10kV范集线 | 姚寨吴海2#机井通电配变 | 200 | 0 | 85.4
249 | 东阿县供电公司 | 姚寨供电所 | 35kV姚寨变电站 | 10kV张海线 | 姚寨宋楼1#机井通电配变 | 200 | 0 | 114.2
250 | 东阿县供电公司 | 姚寨供电所 | 35kV杨柳变电站 | 10kV三庙线 | 姚寨西庙井井通1# | 200 | 0 | 129.6
251 | 东阿县供电公司 | 姚寨供电所 | 35kV杨柳变电站 | 10kV杨庙线 | 柳庄北机井通电 | 200 | 0 | 118.4
252 | 东阿县供电公司 | 姚寨供电所 | 35kV姚寨变电站 | 10kV张海线 | 姚寨南张#3机井通电.配变 | 200 | 0 | 90
253 | 东阿县供电公司 | 姚寨供电所 | 35kV姚寨变电站 | 10kV张海线 | 姚寨小街子1#机井通电配变 | 200 | 0 | 112.8
254 | 东阿县供电公司 | 姚寨供电所 | 35kV杨柳变电站 | 10kV三庙线 | 姚寨西庙井井通2# | 200 | 0 | 131.6
255 | 东阿县供电公司 | 姚寨供电所 | 35kV杨柳变电站 | 10kV三庙线 | 姚寨东庙井井通3# | 200 | 0 | 84.4
256 | 东阿县供电公司 | 姚寨供电所 | 35kV杨柳变电站 | 10kV三庙线 | 井井通东庙2#井井通 | 100 | 0 | 69.3
257 | 东阿县供电公司 | 姚寨供电所 | 35kV姚寨变电站 | 10kV八里线 | 井井通魏堂子1#井井通 | 200 | 0 | 136
258 | 东阿县供电公司 | 姚寨供电所 | 35kV姚寨变电站 | 10kV张海线 | 姚寨小街子2#机井通电配变 | 200 | 0 | 125.4
259 | 东阿县供电公司 | 姚寨供电所 | 35kV姚寨变电站 | 10kV八里线 | 姚寨东新3#机井通电配变 | 200 | 0 | 131.6
260 | 东阿县供电公司 | 姚寨供电所 | 35kV杨柳变电站 | 10kV石屯线 | 杨柳邱杭#1机井通电配变 | 100 | 0 | 51.3
261 | 东阿县供电公司 | 姚寨供电所 | 35kV杨柳变电站 | 10kV丰于线 | 西六口1机井通电 | 100 | 0 | 61.5
262 | 东阿县供电公司 | 姚寨供电所 | 35kV姚寨变电站 | 10kV八里线 | 姚寨黄圈1#机井通电配变 | 200 | 0 | 130.4
263 | 东阿县供电公司 | 姚寨供电所 | 35kV姚寨变电站 | 10kV八里线 | 姚寨东新2#机井通电配变 | 200 | 0 | 134.8
264 | 东阿县供电公司 | 姚寨供电所 | 35kV杨柳变电站 | 10kV三庙线 | 东庙北机井通电 | 100 | 0 | 57.5
265 | 东阿县供电公司 | 姚寨供电所 | 35kV姚寨变电站 | 10kV八里线 | 姚寨田庄2#机井通电配变 | 200 | 0 | 129.4
266 | 东阿县供电公司 | 姚寨供电所 | 35kV姚寨变电站 | 10kV范集线 | 姚寨寨西#2机井通电.配变 | 200 | 0 | 95.8
267 | 东阿县供电公司 | 姚寨供电所 | 35kV杨柳变电站 | 10kV三庙线 | 姚寨西庙井井通3# | 200 | 0 | 99.8
268 | 东阿县供电公司 | 姚寨供电所 | 35kV姚寨变电站 | 10kV张海线 | 姚寨小街子3#机井通电配变 | 200 | 0 | 128.2
269 | 东阿县供电公司 | 姚寨供电所 | 35kV姚寨变电站 | 10kV范集线 | 姚寨前范3#机井通电配变 | 200 | 0 | 102.8
270 | 东阿县供电公司 | 姚寨供电所 | 35kV姚寨变电站 | 10kV八里线 | 井井通郑庄1#井井通 | 200 | 0 | 124.6
271 | 东阿县供电公司 | 姚寨供电所 | 35kV杨柳变电站 | 10kV枣科线 | 杨路庄庄2#机井通电 | 100 | 0 | 40.1
272 | 东阿县供电公司 | 姚寨供电所 | 35kV姚寨变电站 | 10kV张海线 | 姚寨南张#1机井通电.配变 | 200 | 0 | 97.2
273 | 东阿县供电公司 | 姚寨供电所 | 35kV姚寨变电站 | 10kV张海线 | 姚寨郎坊#2机井通电.配变 | 200 | 0 | 86
274 | 东阿县供电公司 | 姚寨供电所 | 35kV姚寨变电站 | 10kV八里线 | 姚寨田庄3#机井通电配变 | 200 | 0 | 126
275 | 东阿县供电公司 | 牛角店供电所 | 35kV高集变电站 | 10kV陈海线 | 陈集新 | 200 | 0 | 84.8
276 | 东阿县供电公司 | 牛角店供电所 | 35kV高集变电站 | 10kV张集线 | 老赵新 | 200 | 0 | 138.8
277 | 东阿县供电公司 | 牛角店供电所 | 35kV高集变电站 | 10kV张集线 | 张武举新 | 200 | 0 | 116.6
278 | 东阿县供电公司 | 牛角店供电所 | 110kV牛店变电站 | 10kV西张线 | 刘子宜台变 | 200 | 0 | 89.6
279 | 东阿县供电公司 | 牛角店供电所 | 35kV高集变电站 | 10kV南赵线 | 娄集新 | 400 | 0 | 214.8
280 | 东阿县供电公司 | 牛角店供电所 | 35kV高集变电站 | 10kV张集线 | 潘赵新 | 200 | 0 | 104.6
281 | 东阿县供电公司 | 牛角店供电所 | 110kV牛店变电站 | 10kV鲁嘉线 | 牛西公变东台区 | 200 | 0 | 115.6
282 | 东阿县供电公司 | 牛角店供电所 | 110kV牛店变电站 | 10kV鲁嘉线 | 牛西台区 | 400 | 0 | 232.4
283 | 东阿县供电公司 | 牛角店供电所 | 110kV牛店变电站 | 10kV南陈线 | 付二北台区 | 200 | 0 | 130
284 | 东阿县供电公司 | 牛角店供电所 | 110kV牛店变电站 | 10kV西张线 | 西张北台区配变 | 200 | 0 | 80.6
285 | 东阿县供电公司 | 牛角店供电所 | 110kV牛店变电站 | 10kV王成线 | 题韩南台区配变 | 200 | 0 | 112
286 | 东阿县供电公司 | 牛角店供电所 | 35kV高集变电站 | 10kV陈海线 | 邱庄新 | 400 | 0 | 262.8
287 | 东阿县供电公司 | 牛角店供电所 | 35kV高集变电站 | 10kV南赵线 | 范庄新 | 400 | 0 | 210
288 | 东阿县供电公司 | 牛角店供电所 | 35kV高集变电站 | 10kV程楼线 | 前王新 | 200 | 0 | 112
289 | 东阿县供电公司 | 牛角店供电所 | 35kV高集变电站 | 10kV程楼线 | 刁李北 | 200 | 0 | 138.6
290 | 东阿县供电公司 | 牛角店供电所 | 35kV高集变电站 | 10kV张集线 | 东娄新 | 200 | 0 | 128.8
291 | 东阿县供电公司 | 牛角店供电所 | 110kV牛店变电站 | 10kV南陈线 | 胡坑北配变 | 200 | 0 | 99.4
292 | 东阿县供电公司 | 牛角店供电所 | 110kV牛店变电站 | 10kV北王线 | 大楚南台区配变 | 200 | 0 | 115
293 | 东阿县供电公司 | 牛角店供电所 | 110kV牛店变电站 | 10kV西张线 | 大申南台区配变 | 200 | 0 | 111.2
294 | 东阿县供电公司 | 牛角店供电所 | 110kV牛店变电站 | 10kV后曹线 | 后曹北配变 | 200 | 0 | 83.6
295 | 东阿县供电公司 | 牛角店供电所 | 35kV高集变电站 | 10kV高南线 | 大贝新 | 400 | 0 | 265.2
296 | 东阿县供电公司 | 牛角店供电所 | 110kV牛店变电站 | 10kV后曹线 | 后曹配变 | 200 | 0 | 117.4
297 | 东阿县供电公司 | 牛角店供电所 | 110kV牛店变电站 | 10kV后曹线 | 北张配变 | 400 | 0 | 238.8
298 | 东阿县供电公司 | 牛角店供电所 | 110kV牛店变电站 | 10kV后曹线 | 刘守配变 | 200 | 0 | 89
299 | 东阿县供电公司 | 牛角店供电所 | 110kV牛店变电站 | 10kV后曹线 | 高海东配变 | 200 | 0 | 135.2
300 | 东阿县供电公司 | 牛角店供电所 | 110kV牛店变电站 | 10kV后曹线 | 牛庄配变 | 200 | 0 | 100.8
301 | 东阿县供电公司 | 牛角店供电所 | 110kV牛店变电站 | 10kV后曹线 | 前曹南配变 | 200 | 0 | 110.6
302 | 东阿县供电公司 | 牛角店供电所 | 110kV牛店变电站 | 10kV后曹线 | 董元东配电室 | 200 | 0 | 112.2
303 | 东阿县供电公司 | 牛角店供电所 | 110kV牛店变电站 | 10kV后曹线 | 朵庄配变 | 400 | 0 | 214.4
304 | 东阿县供电公司 | 牛角店供电所 | 110kV牛店变电站 | 10kV后曹线 | 董元配变 | 200 | 0 | 97
305 | 东阿县供电公司 | 牛角店供电所 | 110kV牛店变电站 | 10kV后曹线 | 前曹配变 | 200 | 0 | 121.4
306 | 东阿县供电公司 | 牛角店供电所 | 110kV牛店变电站 | 10kV北王线 | 围子董北台区配变 | 200 | 0 | 95.2
307 | 东阿县供电公司 | 牛角店供电所 | 110kV牛店变电站 | 10kV王成线 | 冷河配变 | 200 | 0 | 120.8
308 | 东阿县供电公司 | 牛角店供电所 | 35kV高集变电站 | 10kV张集线 | 娄固堆新 | 200 | 0 | 108.2
309 | 东阿县供电公司 | 牛角店供电所 | 35kV高集变电站 | 10kV南赵线 | 西蒋新 | 200 | 0 | 130.2
310 | 东阿县供电公司 | 牛角店供电所 | 35kV大李变电站 | 10kV大李线 | 黄七元新村 | 400 | 0 | 270
311 | 东阿县供电公司 | 牛角店供电所 | 35kV大李变电站 | 10kV西南线 | 陶咀东 | 200 | 0 | 109
312 | 东阿县供电公司 | 牛角店供电所 | 110kV牛店变电站 | 10kV王成线 | 旗杆刘西台区配变 | 200 | 0 | 106.8
313 | 东阿县供电公司 | 牛角店供电所 | 110kV牛店变电站 | 10kV北王线 | 王楼东台区配变 | 200 | 0 | 135
314 | 东阿县供电公司 | 牛角店供电所 | 35kV大李变电站 | 10kV三营线 | 付岸南台区 | 200 | 0 | 105.4
315 | 东阿县供电公司 | 牛角店供电所 | 35kV大李变电站 | 10kV三营线 | 李营南台区配电变压器 | 200 | 0 | 126.6
316 | 东阿县供电公司 | 牛角店供电所 | 110kV牛店变电站 | 10kV王成线 | 郭桃北台区 | 200 | 0 | 92
317 | 东阿县供电公司 | 牛角店供电所 | 110kV牛店变电站 | 10kV王成线 | 前王北配变 | 200 | 0 | 108.8
318 | 东阿县供电公司 | 牛角店供电所 | 35kV大李变电站 | 10kV大李线 | 吕楼北台区 | 200 | 0 | 83.8
319 | 东阿县供电公司 | 牛角店供电所 | 35kV大李变电站 | 10kV大李线 | 店子东台区 | 200 | 0 | 134.2
320 | 东阿县供电公司 | 牛角店供电所 | 35kV大李变电站 | 10kV大李线 | 韩庄北台区 | 200 | 0 | 113.2
321 | 东阿县供电公司 | 牛角店供电所 | 35kV大李变电站 | 10kV大李线 | 黄七元北台区 | 200 | 0 | 113.6
322 | 东阿县供电公司 | 牛角店供电所 | 35kV大李变电站 | 10kV三营线 | 刘营小区台区 | 200 | 0 | 93
323 | 东阿县供电公司 | 牛角店供电所 | 35kV大李变电站 | 10kV西南线 | 黄渡南台区 | 200 | 0 | 135
324 | 东阿县供电公司 | 牛角店供电所 | 35kV大李变电站 | 10kV西南线 | 董圈北台区 | 200 | 0 | 104.2
325 | 东阿县供电公司 | 牛角店供电所 | 35kV大李变电站 | 10kV西南线 | 周门前南 | 200 | 0 | 137.4
326 | 东阿县供电公司 | 牛角店供电所 | 110kV牛店变电站 | 10kV王成线 | 后王北台区配变 | 100 | 0 | 41.6
327 | 东阿县供电公司 | 牛角店供电所 | 110kV牛店变电站 | 10kV后曹线 | 北张南台区变压器 | 200 | 0 | 125
328 | 东阿县供电公司 | 牛角店供电所 | 110kV牛店变电站 | 10kV鲁嘉线 | 牛店商业街变 | 400 | 0 | 261.2
329 | 东阿县供电公司 | 牛角店供电所 | 35kV大李变电站 | 10kV大李线 | 西邵新台区 | 200 | 0 | 115.6
330 | 东阿县供电公司 | 牛角店供电所 | 35kV大李变电站 | 10kV大李线 | 千士西台区 | 400 | 0 | 248
331 | 东阿县供电公司 | 牛角店供电所 | 110kV牛店变电站 | 10kV西张线 | 165西张配变200 | 200 | 0 | 137.8
332 | 东阿县供电公司 | 牛角店供电所 | 35kV大李变电站 | 10kV大李线 | 店子北 | 200 | 0 | 82.8
333 | 东阿县供电公司 | 牛角店供电所 | 110kV牛店变电站 | 10kV王成线 | 郭桃100 | 100 | 0 | 49.6
334 | 东阿县供电公司 | 牛角店供电所 | 35kV大李变电站 | 10kV三营线 | 烈庄西 | 200 | 0 | 120.6
335 | 东阿县供电公司 | 牛角店供电所 | 35kV大李变电站 | 10kV大李线 | 东邵北 | 200 | 0 | 81.2
336 | 东阿县供电公司 | 牛角店供电所 | 110kV牛店变电站 | 10kV南陈线 | 安庄北 | 200 | 0 | 88.2
337 | 东阿县供电公司 | 牛角店供电所 | 110kV牛店变电站 | 10kV南陈线 | 孟庄北 | 200 | 0 | 89.2
338 | 东阿县供电公司 | 牛角店供电所 | 110kV牛店变电站 | 10kV鲁嘉线 | 西唐北 | 200 | 0 | 85.6
339 | 东阿县供电公司 | 牛角店供电所 | 110kV牛店变电站 | 10kV鲁嘉线 | 牛南南 | 200 | 0 | 135.8
340 | 东阿县供电公司 | 牛角店供电所 | 110kV牛店变电站 | 10kV后曹线 | 红布刘东 | 200 | 0 | 82
341 | 东阿县供电公司 | 牛角店供电所 | 110kV牛店变电站 | 10kV南陈线 | 付一东 | 400 | 0 | 202
342 | 东阿县供电公司 | 牛角店供电所 | 110kV牛店变电站 | 10kV后曹线 | 董元北 | 200 | 0 | 132.8
343 | 东阿县供电公司 | 牛角店供电所 | 35kV大李变电站 | 10kV大李线 | 张庄东 | 200 | 0 | 117.8
344 | 东阿县供电公司 | 牛角店供电所 | 35kV高集变电站 | 10kV张集线 | 庙杨东 | 200 | 0 | 119.8
345 | 东阿县供电公司 | 牛角店供电所 | 35kV高集变电站 | 10kV南赵线 | 高海南 | 200 | 0 | 128.8
346 | 东阿县供电公司 | 牛角店供电所 | 110kV牛店变电站 | 10kV南陈线 | 付六东 | 200 | 0 | 102.4
347 | 东阿县供电公司 | 牛角店供电所 | 35kV高集变电站 | 10kV南赵线 | 玉庙南 | 200 | 0 | 81.4
348 | 东阿县供电公司 | 牛角店供电所 | 35kV高集变电站 | 10kV南赵线 | 李吉武新 | 200 | 0 | 105.2
349 | 东阿县供电公司 | 牛角店供电所 | 35kV高集变电站 | 10kV南赵线 | 娄集南 | 400 | 0 | 237.6
350 | 东阿县供电公司 | 牛角店供电所 | 35kV高集变电站 | 10kV南赵线 | 秦庄新 | 400 | 0 | 180.4
351 | 东阿县供电公司 | 牛角店供电所 | 35kV高集变电站 | 10kV程楼线 | 刁李西 | 200 | 0 | 137
352 | 东阿县供电公司 | 牛角店供电所 | 35kV高集变电站 | 10kV张集线 | 大候北 | 400 | 0 | 226.8
353 | 东阿县供电公司 | 牛角店供电所 | 35kV高集变电站 | 10kV张集线 | 户庄新 | 200 | 0 | 99.8
354 | 东阿县供电公司 | 牛角店供电所 | 35kV高集变电站 | 10kV张集线 | 孙安西 | 200 | 0 | 106.8
355 | 东阿县供电公司 | 牛角店供电所 | 35kV高集变电站 | 10kV程楼线 | 程楼南 | 100 | 0 | 42.6
356 | 东阿县供电公司 | 牛角店供电所 | 35kV大李变电站 | 10kV大李线 | 吕楼东台区 | 200 | 0 | 109.8
357 | 东阿县供电公司 | 牛角店供电所 | 110kV牛店变电站 | 10kV鲁嘉线 | 牛中东台区 | 200 | 0 | 92
358 | 东阿县供电公司 | 牛角店供电所 | 110kV牛店变电站 | 10kV北王线 | 王楼西台区 | 200 | 0 | 95.6
359 | 东阿县供电公司 | 牛角店供电所 | 35kV大李变电站 | 10kV西南线 | 史圈南 | 200 | 0 | 122.6
360 | 东阿县供电公司 | 牛角店供电所 | 35kV大李变电站 | 10kV店子线 | 大李中 | 200 | 0 | 119.4
361 | 东阿县供电公司 | 牛角店供电所 | 35kV高集变电站 | 10kV张集线 | 庙杨西 | 200 | 0 | 126.4
362 | 东阿县供电公司 | 牛角店供电所 | 35kV高集变电站 | 10kV张集线 | 张集北 | 400 | 0 | 172.4
363 | 东阿县供电公司 | 牛角店供电所 | 35kV高集变电站 | 10kV张集线 | 高集张集西（2020年煤改电） | 400 | 0 | 195.6
364 | 东阿县供电公司 | 牛角店供电所 | 35kV高集变电站 | 10kV南赵线 | 玉庙西 | 200 | 0 | 90.4
365 | 东阿县供电公司 | 牛角店供电所 | 35kV高集变电站 | 10kV南赵线 | 娄集西 | 400 | 0 | 211.6
366 | 东阿县供电公司 | 牛角店供电所 | 110kV牛店变电站 | 10kV鲁嘉线 | 井井通牛角店牛东1号井井通 | 200 | 0 | 137.2
367 | 东阿县供电公司 | 牛角店供电所 | 110kV牛店变电站 | 10kV北王线 | 大楚东台区配变 | 200 | 0 | 134.4
368 | 东阿县供电公司 | 牛角店供电所 | 110kV牛店变电站 | 10kV西张线 | 西张南台区配变 | 200 | 0 | 133.4
369 | 东阿县供电公司 | 牛角店供电所 | 35kV大李变电站 | 10kV西南线 | 夏码头南 | 200 | 0 | 86.2
370 | 东阿县供电公司 | 牛角店供电所 | 35kV大李变电站 | 10kV店子线 | 东唐西 | 200 | 0 | 90.8
371 | 东阿县供电公司 | 牛角店供电所 | 35kV大李变电站 | 10kV大李线 | 小黄东 | 200 | 0 | 132.6
372 | 东阿县供电公司 | 牛角店供电所 | 35kV大李变电站 | 10kV大李线 | 陈庄东 | 200 | 0 | 115
373 | 东阿县供电公司 | 牛角店供电所 | 35kV高集变电站 | 10kV南赵线 | 东蒋新 | 200 | 0 | 108.4
374 | 东阿县供电公司 | 牛角店供电所 | 35kV高集变电站 | 10kV南赵线 | 旦南北 | 200 | 0 | 100.2
375 | 东阿县供电公司 | 牛角店供电所 | 35kV大李变电站 | 10kV西南线 | 夏沟西 | 200 | 0 | 122.2
376 | 东阿县供电公司 | 牛角店供电所 | 35kV大李变电站 | 10kV三营线 | 烈西南 | 200 | 0 | 134.2
377 | 东阿县供电公司 | 牛角店供电所 | 35kV大李变电站 | 10kV大李线 | 西邵东 | 200 | 0 | 133.6
378 | 东阿县供电公司 | 牛角店供电所 | 110kV牛店变电站 | 10kV王成线 | 旗杆刘南 | 200 | 0 | 139.8
379 | 东阿县供电公司 | 牛角店供电所 | 35kV大李变电站 | 10kV三营线 | 机关北 | 400 | 0 | 217.6
380 | 东阿县供电公司 | 牛角店供电所 | 110kV牛店变电站 | 10kV鲁嘉线 | 牛东西 | 200 | 0 | 135.2
381 | 东阿县供电公司 | 牛角店供电所 | 110kV牛店变电站 | 10kV鲁嘉线 | 韩寨南 | 200 | 0 | 137.6
382 | 东阿县供电公司 | 牛角店供电所 | 110kV牛店变电站 | 10kV鲁嘉线 | 西唐南 | 200 | 0 | 133.2
383 | 东阿县供电公司 | 牛角店供电所 | 35kV大李变电站 | 10kV大李线 | 韩庄南 | 200 | 0 | 115
384 | 东阿县供电公司 | 牛角店供电所 | 110kV牛店变电站 | 10kV后曹线 | 前曹西 | 200 | 0 | 87.6
385 | 东阿县供电公司 | 牛角店供电所 | 35kV大李变电站 | 10kV店子线 | 大窑东 | 200 | 0 | 121.8
386 | 东阿县供电公司 | 牛角店供电所 | 35kV大李变电站 | 10kV大李线 | 冯庄北 | 200 | 0 | 101
387 | 东阿县供电公司 | 牛角店供电所 | 35kV大李变电站 | 10kV三营线 | 大黄东北 | 200 | 0 | 92.2
388 | 东阿县供电公司 | 牛角店供电所 | 110kV牛店变电站 | 10kV鲁嘉线 | 金牛世纪城1 | 630 | 0 | 316.89
389 | 东阿县供电公司 | 牛角店供电所 | 35kV高集变电站 | 10kV陈海线 | 渐庄北台区煤改电 | 400 | 0 | 182.8
390 | 东阿县供电公司 | 牛角店供电所 | 35kV高集变电站 | 10kV南赵线 | 旦北东台区煤改电 | 200 | 0 | 131.6
391 | 东阿县供电公司 | 牛角店供电所 | 35kV高集变电站 | 10kV南赵线 | 旦北新西台区煤改电 | 200 | 0 | 113.6
392 | 东阿县供电公司 | 牛角店供电所 | 35kV高集变电站 | 10kV南赵线 | 旦北西台区煤改电 | 400 | 0 | 245.6
393 | 东阿县供电公司 | 牛角店供电所 | 35kV高集变电站 | 10kV陈海线 | 陈集北煤改电 | 400 | 0 | 230.8
394 | 东阿县供电公司 | 牛角店供电所 | 35kV高集变电站 | 10kV陈海线 | 陈集西南煤改电 | 400 | 0 | 171.2
395 | 东阿县供电公司 | 牛角店供电所 | 35kV高集变电站 | 10kV陈海线 | 陈集西煤改电 | 400 | 0 | 173.6
396 | 东阿县供电公司 | 牛角店供电所 | 35kV高集变电站 | 10kV张集线 | 高集西台区 | 200 | 0 | 130.4
397 | 东阿县供电公司 | 牛角店供电所 | 35kV高集变电站 | 10kV程楼线 | 高集南新台区 | 200 | 0 | 129
398 | 东阿县供电公司 | 牛角店供电所 | 35kV大李变电站 | 10kV三营线 | 付岸北 | 200 | 0 | 102.6
399 | 东阿县供电公司 | 牛角店供电所 | 35kV大李变电站 | 10kV三营线 | 刘营西 | 200 | 0 | 90.2
400 | 东阿县供电公司 | 牛角店供电所 | 110kV牛店变电站 | 10kV鲁嘉线 | 西唐村-煤改电 | 400 | 0 | 251.6
401 | 东阿县供电公司 | 牛角店供电所 | 110kV牛店变电站 | 10kV鲁嘉线 | 西唐南-煤改电 | 200 | 0 | 103.4
402 | 东阿县供电公司 | 牛角店供电所 | 110kV牛店变电站 | 10kV鲁嘉线 | 西唐北-煤改电 | 200 | 0 | 88.8
403 | 东阿县供电公司 | 牛角店供电所 | 110kV牛店变电站 | 10kV南陈线 | 牛西公变南 | 200 | 0 | 128.4
404 | 东阿县供电公司 | 牛角店供电所 | 110kV牛店变电站 | 10kV南陈线 | 张海南-煤改电 | 400 | 0 | 160
405 | 东阿县供电公司 | 牛角店供电所 | 110kV牛店变电站 | 10kV南陈线 | 张海北-煤改电 | 400 | 0 | 213.6
406 | 东阿县供电公司 | 牛角店供电所 | 110kV牛店变电站 | 10kV南陈线 | 张海-煤改电 | 200 | 0 | 134.4
407 | 东阿县供电公司 | 牛角店供电所 | 110kV牛店变电站 | 10kV鲁嘉线 | 牛西中 | 200 | 0 | 115.2
408 | 东阿县供电公司 | 牛角店供电所 | 35kV大李变电站 | 10kV三营线 | 李营西 | 200 | 0 | 116.8
409 | 东阿县供电公司 | 牛角店供电所 | 110kV牛店变电站 | 10kV南陈线 | 胡坑西 | 200 | 0 | 86.8
410 | 东阿县供电公司 | 牛角店供电所 | 35kV大李变电站 | 10kV西南线 | 陶咀北 | 200 | 0 | 131.6
411 | 东阿县供电公司 | 牛角店供电所 | 110kV牛店变电站 | 10kV王成线 | 旗杆刘新 | 200 | 0 | 91.4
412 | 东阿县供电公司 | 牛角店供电所 | 110kV牛店变电站 | 10kV南陈线 | 南陈南 | 200 | 0 | 117.2
413 | 东阿县供电公司 | 牛角店供电所 | 35kV高集变电站 | 10kV高南线 | 大贝东 | 200 | 0 | 112.4
414 | 东阿县供电公司 | 牛角店供电所 | 35kV高集变电站 | 10kV张集线 | 朱海东 | 200 | 0 | 92.6
415 | 东阿县供电公司 | 牛角店供电所 | 35kV高集变电站 | 10kV张集线 | 朱海西 | 400 | 0 | 186
416 | 东阿县供电公司 | 牛角店供电所 | 35kV高集变电站 | 10kV南赵线 | 程王新 | 200 | 0 | 100
417 | 东阿县供电公司 | 牛角店供电所 | 35kV大李变电站 | 10kV三营线 | 烈南2 | 200 | 0 | 107.2
418 | 东阿县供电公司 | 牛角店供电所 | 35kV大李变电站 | 10kV三营线 | 烈庄2 | 200 | 0 | 84.6
419 | 东阿县供电公司 | 牛角店供电所 | 35kV大李变电站 | 10kV大李线 | 黄七元东 | 200 | 0 | 133.4
420 | 东阿县供电公司 | 牛角店供电所 | 35kV大李变电站 | 10kV西南线 | 陶咀南 | 200 | 0 | 108.4
421 | 东阿县供电公司 | 牛角店供电所 | 35kV大李变电站 | 10kV三营线 | 大黄南 | 200 | 0 | 113.8
422 | 东阿县供电公司 | 牛角店供电所 | 35kV大李变电站 | 10kV三营线 | 烈北2 | 200 | 0 | 91.6
423 | 东阿县供电公司 | 牛角店供电所 | 35kV大李变电站 | 10kV店子线 | 东唐新村南 | 200 | 0 | 135.6
424 | 东阿县供电公司 | 牛角店供电所 | 35kV大李变电站 | 10kV大李线 | 刘千士南 | 200 | 0 | 139.4
425 | 东阿县供电公司 | 牛角店供电所 | 35kV大李变电站 | 10kV西南线 | 朱圈东 | 400 | 0 | 170.8
426 | 东阿县供电公司 | 牛角店供电所 | 35kV高集变电站 | 10kV南赵线 | 旦西西 | 200 | 0 | 121.6
427 | 东阿县供电公司 | 牛角店供电所 | 110kV牛店变电站 | 10kV北王线 | 井井通牛角店王楼2号井井通 | 200 | 0 | 94.4
428 | 东阿县供电公司 | 牛角店供电所 | 35kV高集变电站 | 10kV陈海线 | 前王南 | 400 | 0 | 268.8
429 | 东阿县供电公司 | 牛角店供电所 | 35kV高集变电站 | 10kV程楼线 | 高海西 | 400 | 0 | 166.8
430 | 东阿县供电公司 | 牛角店供电所 | 110kV牛店变电站 | 10kV后曹线 | 井井通牛角店刘文天1号井井通 | 100 | 0 | 47
431 | 东阿县供电公司 | 牛角店供电所 | 35kV高集变电站 | 10kV南赵线 | 娄集中(2020年煤改电） | 400 | 0 | 203.2
432 | 东阿县供电公司 | 牛角店供电所 | 35kV大李变电站 | 10kV西南线 | 夏码头北（2020年煤改电） | 400 | 0 | 236.4
433 | 东阿县供电公司 | 牛角店供电所 | 35kV大李变电站 | 10kV大李线 | 黄七元南（2020年煤改电） | 100 | 0 | 69.1
434 | 东阿县供电公司 | 牛角店供电所 | 35kV大李变电站 | 10kV大李线 | 黄七元（2020年煤改电） | 200 | 0 | 106.8
435 | 东阿县供电公司 | 牛角店供电所 | 35kV大李变电站 | 10kV大李线 | 东邵东（2020年煤改电） | 200 | 0 | 96
436 | 东阿县供电公司 | 牛角店供电所 | 35kV大李变电站 | 10kV大李线 | 双庙东（2020年煤改电） | 200 | 0 | 124.6
437 | 东阿县供电公司 | 牛角店供电所 | 35kV大李变电站 | 10kV大李线 | 黄七元新村（2020年煤改电） | 200 | 0 | 115.4
438 | 东阿县供电公司 | 牛角店供电所 | 35kV大李变电站 | 10kV大李线 | 黄七元北（2020年煤改电） | 200 | 0 | 83.2
439 | 东阿县供电公司 | 牛角店供电所 | 35kV大李变电站 | 10kV大李线 | 店子南1（2020年煤改电） | 200 | 0 | 87.8
440 | 东阿县供电公司 | 牛角店供电所 | 35kV大李变电站 | 10kV大李线 | 店子南2（2020年煤改电） | 200 | 0 | 113.6
441 | 东阿县供电公司 | 牛角店供电所 | 35kV大李变电站 | 10kV西南线 | 史圈东（2020年煤改电） | 200 | 0 | 120.2
442 | 东阿县供电公司 | 牛角店供电所 | 110kV牛店变电站 | 10kV王成线 | 井井通牛角店题韩井井通 | 200 | 0 | 120.8
443 | 东阿县供电公司 | 牛角店供电所 | 35kV高集变电站 | 10kV张集线 | 西娄北 | 100 | 0 | 40.3
444 | 东阿县供电公司 | 牛角店供电所 | 35kV高集变电站 | 10kV陈海线 | 南赵北煤改电 | 400 | 0 | 253.2
445 | 东阿县供电公司 | 牛角店供电所 | 35kV大李变电站 | 10kV大李线 | 西邵北（2020年煤改电） | 400 | 0 | 220.8
446 | 东阿县供电公司 | 牛角店供电所 | 35kV大李变电站 | 10kV大李线 | 西邵（2020年煤改电） | 400 | 0 | 278
447 | 东阿县供电公司 | 牛角店供电所 | 35kV大李变电站 | 10kV大李线 | 店子西新 | 200 | 0 | 106.6
448 | 东阿县供电公司 | 牛角店供电所 | 110kV牛店变电站 | 10kV南陈线 | 付六 | 100 | 0 | 44.2
449 | 东阿县供电公司 | 牛角店供电所 | 35kV高集变电站 | 10kV陈海线 | 渐庄 | 200 | 0 | 94.8
450 | 东阿县供电公司 | 牛角店供电所 | 35kV高集变电站 | 10kV陈海线 | 渐庄西台区煤改电 | 200 | 0 | 120.4
451 | 东阿县供电公司 | 牛角店供电所 | 35kV高集变电站 | 10kV陈海线 | 渐庄东台区煤改电 | 200 | 0 | 132.6
452 | 东阿县供电公司 | 牛角店供电所 | 35kV高集变电站 | 10kV陈海线 | 陈集东煤改电 | 400 | 0 | 189.6
453 | 东阿县供电公司 | 牛角店供电所 | 35kV高集变电站 | 10kV张集线 | 孙安北 | 400 | 0 | 169.6
454 | 东阿县供电公司 | 牛角店供电所 | 110kV牛店变电站 | 10kV北王线 | 谢庄东 | 400 | 0 | 176
455 | 东阿县供电公司 | 牛角店供电所 | 110kV牛店变电站 | 10kV后曹线 | 前曹煤改电1 | 200 | 0 | 132
456 | 东阿县供电公司 | 牛角店供电所 | 110kV牛店变电站 | 10kV后曹线 | 前曹煤改电2 | 200 | 0 | 102.8
457 | 东阿县供电公司 | 牛角店供电所 | 110kV牛店变电站 | 10kV后曹线 | 前曹煤改电3 | 400 | 0 | 217.6
458 | 东阿县供电公司 | 牛角店供电所 | 110kV牛店变电站 | 10kV后曹线 | 后曹煤改电1 | 200 | 0 | 118.8
459 | 东阿县供电公司 | 牛角店供电所 | 110kV牛店变电站 | 10kV后曹线 | 后曹煤改电2 | 200 | 0 | 136.4
460 | 东阿县供电公司 | 牛角店供电所 | 110kV牛店变电站 | 10kV后曹线 | 后曹煤改电3 | 200 | 0 | 89
461 | 东阿县供电公司 | 牛角店供电所 | 35kV高集变电站 | 10kV陈海线 | 徐庄新200 | 200 | 0 | 110
462 | 东阿县供电公司 | 牛角店供电所 | 35kV高集变电站 | 10kV陈海线 | 苑庄东台区煤改电 | 200 | 0 | 80
463 | 东阿县供电公司 | 牛角店供电所 | 35kV高集变电站 | 10kV陈海线 | 苑庄北台区煤改电 | 200 | 0 | 99.8
464 | 东阿县供电公司 | 牛角店供电所 | 35kV高集变电站 | 10kV陈海线 | 苑庄新 | 400 | 0 | 269.2
465 | 东阿县供电公司 | 牛角店供电所 | 110kV牛店变电站 | 10kV王成线 | 郭桃南 | 200 | 0 | 98.2
466 | 东阿县供电公司 | 牛角店供电所 | 35kV大李变电站 | 10kV大李线 | 张庄北 | 200 | 0 | 108.8
467 | 东阿县供电公司 | 牛角店供电所 | 35kV高集变电站 | 10kV程楼线 | 高海新南 | 400 | 0 | 220.8
468 | 东阿县供电公司 | 牛角店供电所 | 110kV牛店变电站 | 10kV后曹线 | 董元煤改电1 | 200 | 0 | 109.2
469 | 东阿县供电公司 | 牛角店供电所 | 110kV牛店变电站 | 10kV后曹线 | 董元煤改电2 | 200 | 0 | 100.6
470 | 东阿县供电公司 | 牛角店供电所 | 35kV大李变电站 | 10kV西南线 | 周门前南（2020年煤改电） | 400 | 0 | 260.8
471 | 东阿县供电公司 | 牛角店供电所 | 110kV牛店变电站 | 10kV南陈线 | 安庄（2020年煤改电） | 400 | 0 | 275.2
472 | 东阿县供电公司 | 牛角店供电所 | 110kV牛店变电站 | 10kV后曹线 | 牛庄煤改电1 | 200 | 0 | 133.6
473 | 东阿县供电公司 | 牛角店供电所 | 110kV牛店变电站 | 10kV后曹线 | 牛庄煤改电3 | 400 | 0 | 183.2
474 | 东阿县供电公司 | 牛角店供电所 | 110kV牛店变电站 | 10kV后曹线 | 牛庄煤改电2 | 200 | 0 | 115.6
475 | 东阿县供电公司 | 牛角店供电所 | 110kV牛店变电站 | 10kV后曹线 | 北张煤改电1 | 200 | 0 | 112.2
476 | 东阿县供电公司 | 牛角店供电所 | 110kV牛店变电站 | 10kV后曹线 | 北张煤改电2 | 400 | 0 | 189.2
477 | 东阿县供电公司 | 牛角店供电所 | 110kV牛店变电站 | 10kV后曹线 | 北张南煤改电1 | 400 | 0 | 261.2
478 | 东阿县供电公司 | 牛角店供电所 | 110kV牛店变电站 | 10kV后曹线 | 北张南煤改电2 | 400 | 0 | 237.2
479 | 东阿县供电公司 | 牛角店供电所 | 35kV大李变电站 | 10kV西南线 | 董圈东 | 200 | 0 | 117.4
480 | 东阿县供电公司 | 牛角店供电所 | 35kV高集变电站 | 10kV南赵线 | 程王北煤改电 | 200 | 0 | 85.2
481 | 东阿县供电公司 | 牛角店供电所 | 35kV高集变电站 | 10kV南赵线 | 辛庄新煤改电 | 400 | 0 | 253.2
482 | 东阿县供电公司 | 牛角店供电所 | 35kV高集变电站 | 10kV张集线 | 大候东 | 100 | 0 | 46.7
483 | 东阿县供电公司 | 牛角店供电所 | 35kV高集变电站 | 10kV张集线 | 大候新煤改电 | 400 | 0 | 210
484 | 东阿县供电公司 | 牛角店供电所 | 35kV高集变电站 | 10kV张集线 | 潘赵中煤改电 | 400 | 0 | 192.8
485 | 东阿县供电公司 | 牛角店供电所 | 35kV大李变电站 | 10kV三营线 | 李营台区 | 100 | 0 | 41.9
486 | 东阿县供电公司 | 牛角店供电所 | 35kV高集变电站 | 10kV张集线 | 张小南煤改电 | 200 | 0 | 87
487 | 东阿县供电公司 | 牛角店供电所 | 35kV高集变电站 | 10kV程楼线 | 程楼新南台区煤改电 | 400 | 0 | 252.8
488 | 东阿县供电公司 | 牛角店供电所 | 35kV高集变电站 | 10kV张集线 | 高集张集东 | 400 | 0 | 161.2
489 | 东阿县供电公司 | 牛角店供电所 | 35kV高集变电站 | 10kV张集线 | 张集西新煤改电 | 400 | 0 | 179.6
490 | 东阿县供电公司 | 牛角店供电所 | 35kV高集变电站 | 10kV程楼线 | 程楼东 | 200 | 0 | 93.8
491 | 东阿县供电公司 | 牛角店供电所 | 35kV高集变电站 | 10kV程楼线 | 程楼西煤改电 | 200 | 0 | 92.6
492 | 东阿县供电公司 | 牛角店供电所 | 35kV高集变电站 | 10kV张集线 | 大候西新煤改电 | 200 | 0 | 138.4
493 | 东阿县供电公司 | 牛角店供电所 | 35kV高集变电站 | 10kV张集线 | 大候南新煤改电 | 400 | 0 | 200.4
494 | 东阿县供电公司 | 牛角店供电所 | 110kV牛店变电站 | 10kV王成线 | 后王新 | 200 | 0 | 91.2
495 | 东阿县供电公司 | 牛角店供电所 | 110kV牛店变电站 | 10kV王成线 | 旗杆刘东 | 200 | 0 | 84.6
496 | 东阿县供电公司 | 牛角店供电所 | 35kV高集变电站 | 10kV陈海线 | 高集贾庄北 | 200 | 0 | 91.8
497 | 东阿县供电公司 | 牛角店供电所 | 35kV高集变电站 | 10kV张集线 | 户庄西 | 200 | 0 | 115.2
498 | 东阿县供电公司 | 牛角店供电所 | 110kV牛店变电站 | 10kV南陈线 | 孟庄中 | 100 | 0 | 43.3
499 | 东阿县供电公司 | 牛角店供电所 | 110kV牛店变电站 | 10kV北王线 | 西申东 | 200 | 0 | 110.8
500 | 东阿县供电公司 | 牛角店供电所 | 110kV牛店变电站 | 10kV西张线 | 草寺南 | 200 | 0 | 132.6
501 | 东阿县供电公司 | 牛角店供电所 | 110kV牛店变电站 | 10kV南陈线 | 牛店国侯中 | 200 | 0 | 80.6
502 | 东阿县供电公司 | 牛角店供电所 | 110kV牛店变电站 | 10kV后曹线 | 牛店董元南 | 200 | 0 | 98.8
503 | 东阿县供电公司 | 牛角店供电所 | 35kV高集变电站 | 10kV高南线 | 大贝南 | 400 | 0 | 170.8
504 | 东阿县供电公司 | 牛角店供电所 | 110kV牛店变电站 | 10kV北王线 | 牛店高海南 | 200 | 0 | 122.8
505 | 东阿县供电公司 | 牛角店供电所 | 35kV大李变电站 | 10kV西南线 | 门前东 | 200 | 0 | 105.8
506 | 东阿县供电公司 | 牛角店供电所 | 35kV大李变电站 | 10kV西南线 | 门前北 | 200 | 0 | 99
507 | 东阿县供电公司 | 牛角店供电所 | 110kV牛店变电站 | 10kV王成线 | 题韩北 | 400 | 0 | 241.6
508 | 东阿县供电公司 | 牛角店供电所 | 35kV大李变电站 | 10kV大李线 | 刘千士新 | 200 | 0 | 115.4
509 | 东阿县供电公司 | 牛角店供电所 | 35kV大李变电站 | 10kV大李线 | 吕楼新 | 200 | 0 | 125
510 | 东阿县供电公司 | 牛角店供电所 | 35kV大李变电站 | 10kV大李线 | 牛店陈庄西 | 200 | 0 | 114.8
511 | 东阿县供电公司 | 牛角店供电所 | 35kV大李变电站 | 10kV大李线 | 韩庄西 | 400 | 0 | 268
512 | 东阿县供电公司 | 牛角店供电所 | 35kV大李变电站 | 10kV店子线 | 大李西 | 200 | 0 | 125.6
513 | 东阿县供电公司 | 牛角店供电所 | 35kV大李变电站 | 10kV店子线 | 大李南 | 200 | 0 | 113
514 | 东阿县供电公司 | 牛角店供电所 | 110kV牛店变电站 | 10kV西张线 | 红布刘西 | 200 | 0 | 107.8
515 | 东阿县供电公司 | 牛角店供电所 | 35kV大李变电站 | 10kV西南线 | 门前西 | 400 | 0 | 272.4
516 | 东阿县供电公司 | 牛角店供电所 | 110kV牛店变电站 | 10kV南陈线 | 国候南 | 200 | 0 | 112.8
517 | 东阿县供电公司 | 牛角店供电所 | 110kV牛店变电站 | 10kV南陈线 | 国候东 | 200 | 0 | 128.8
518 | 东阿县供电公司 | 牛角店供电所 | 110kV牛店变电站 | 10kV王成线 | 旗杆刘北 | 200 | 0 | 115
519 | 东阿县供电公司 | 牛角店供电所 | 110kV牛店变电站 | 10kV北王线 | 围子董南 | 200 | 0 | 111.4
520 | 东阿县供电公司 | 牛角店供电所 | 110kV牛店变电站 | 10kV后曹线 | 北张东 | 200 | 0 | 100.6
521 | 东阿县供电公司 | 牛角店供电所 | 35kV高集变电站 | 10kV陈海线 | 贾庄西 | 200 | 0 | 121.6
522 | 东阿县供电公司 | 牛角店供电所 | 110kV牛店变电站 | 10kV北王线 | 谢庄西 | 400 | 0 | 169.2
523 | 东阿县供电公司 | 牛角店供电所 | 35kV大李变电站 | 10kV大李线 | 双庙南 | 400 | 0 | 251.6
524 | 东阿县供电公司 | 牛角店供电所 | 35kV高集变电站 | 10kV南赵线 | 范庄2台区 | 200 | 0 | 92
525 | 东阿县供电公司 | 牛角店供电所 | 35kV高集变电站 | 10kV南赵线 | 范庄3台区 | 400 | 0 | 214
526 | 东阿县供电公司 | 牛角店供电所 | 110kV牛店变电站 | 10kV后曹线 | 牛庄4台区 | 400 | 0 | 217.6
527 | 东阿县供电公司 | 牛角店供电所 | 110kV牛店变电站 | 10kV鲁嘉线 | 牛西北新 | 200 | 0 | 112
528 | 东阿县供电公司 | 牛角店供电所 | 110kV牛店变电站 | 10kV北王线 | 东申西 | 200 | 0 | 94.2
529 | 东阿县供电公司 | 牛角店供电所 | 35kV大李变电站 | 10kV西南线 | 机关西 | 400 | 0 | 246
530 | 东阿县供电公司 | 牛角店供电所 | 110kV牛店变电站 | 10kV南陈线 | 付三新 | 200 | 0 | 95.4
531 | 东阿县供电公司 | 牛角店供电所 | 110kV牛店变电站 | 10kV南陈线 | 付四西 | 200 | 0 | 89
532 | 东阿县供电公司 | 牛角店供电所 | 110kV牛店变电站 | 10kV鲁嘉线 | 牛北新 | 200 | 0 | 120.8
533 | 东阿县供电公司 | 牛角店供电所 | 110kV牛店变电站 | 10kV北王线 | 大楚北 | 200 | 0 | 118
534 | 东阿县供电公司 | 牛角店供电所 | 35kV高集变电站 | 10kV高南线 | 大贝东新 | 200 | 0 | 91.2
535 | 东阿县供电公司 | 牛角店供电所 | 35kV高集变电站 | 10kV南赵线 | 旦南西 | 200 | 0 | 86.8
536 | 东阿县供电公司 | 牛角店供电所 | 110kV牛店变电站 | 10kV北王线 | 围子董东 | 200 | 0 | 114.2
537 | 东阿县供电公司 | 牛角店供电所 | 35kV高集变电站 | 10kV陈海线 | 贾庄南 | 200 | 0 | 114.2
538 | 东阿县供电公司 | 牛角店供电所 | 110kV牛店变电站 | 10kV南陈线 | 南陈新 | 200 | 0 | 120.2
539 | 东阿县供电公司 | 牛角店供电所 | 110kV牛店变电站 | 10kV南陈线 | 付六新 | 200 | 0 | 102.6
540 | 东阿县供电公司 | 牛角店供电所 | 110kV牛店变电站 | 10kV南陈线 | 苏庄北 | 200 | 0 | 86.6
541 | 东阿县供电公司 | 牛角店供电所 | 110kV牛店变电站 | 10kV鲁嘉线 | 韩寨北 | 200 | 0 | 99.6
542 | 东阿县供电公司 | 牛角店供电所 | 35kV大李变电站 | 10kV店子线 | 东唐南 | 200 | 0 | 85.8
543 | 东阿县供电公司 | 牛角店供电所 | 110kV牛店变电站 | 10kV南陈线 | 南陈北 | 200 | 0 | 83
544 | 东阿县供电公司 | 牛角店供电所 | 35kV大李变电站 | 10kV大李线 | 小黄新 | 200 | 0 | 88.2
545 | 东阿县供电公司 | 牛角店供电所 | 110kV牛店变电站 | 10kV后曹线 | 朵庄南 | 200 | 0 | 105.6
546 | 东阿县供电公司 | 牛角店供电所 | 110kV牛店变电站 | 10kV南陈线 | 付二 | 200 | 0 | 125.8
547 | 东阿县供电公司 | 牛角店供电所 | 110kV牛店变电站 | 10kV北王线 | 高海 | 125 | 0 | 51.625
548 | 东阿县供电公司 | 牛角店供电所 | 110kV牛店变电站 | 10kV北王线 | 王楼 | 200 | 0 | 116.6
549 | 东阿县供电公司 | 牛角店供电所 | 35kV高集变电站 | 10kV程楼线 | 高集南 | 315 | 0 | 192.15
550 | 东阿县供电公司 | 牛角店供电所 | 35kV高集变电站 | 10kV南赵线 | 潘庄 | 400 | 0 | 251.2
551 | 东阿县供电公司 | 牛角店供电所 | 35kV高集变电站 | 10kV南赵线 | 秦庄 | 400 | 0 | 176
552 | 东阿县供电公司 | 牛角店供电所 | 35kV大李变电站 | 10kV大李线 | 刘千士 | 400 | 0 | 190
553 | 东阿县供电公司 | 牛角店供电所 | 35kV大李变电站 | 10kV西南线 | 史圈 | 200 | 0 | 90.8
554 | 东阿县供电公司 | 牛角店供电所 | 35kV大李变电站 | 10kV三营线 | 范营 | 200 | 0 | 90
555 | 东阿县供电公司 | 牛角店供电所 | 35kV大李变电站 | 10kV三营线 | 大黄 | 160 | 0 | 106.08
556 | 东阿县供电公司 | 牛角店供电所 | 110kV牛店变电站 | 10kV西张线 | 刘文天 | 100 | 0 | 67.7
557 | 东阿县供电公司 | 牛角店供电所 | 110kV牛店变电站 | 10kV西张线 | 前申100 | 100 | 0 | 44.8
558 | 东阿县供电公司 | 牛角店供电所 | 35kV高集变电站 | 10kV张集线 | 张武举 | 400 | 0 | 251.2
559 | 东阿县供电公司 | 牛角店供电所 | 35kV高集变电站 | 10kV程楼线 | 程楼 | 200 | 0 | 127.2
560 | 东阿县供电公司 | 牛角店供电所 | 35kV高集变电站 | 10kV陈海线 | 南赵 | 400 | 0 | 213.6
561 | 东阿县供电公司 | 牛角店供电所 | 35kV大李变电站 | 10kV三营线 | 付岸 | 200 | 0 | 81.4
562 | 东阿县供电公司 | 牛角店供电所 | 110kV牛店变电站 | 10kV王成线 | 旗杆刘 | 160 | 0 | 74.56
563 | 东阿县供电公司 | 牛角店供电所 | 35kV高集变电站 | 10kV高南线 | 大贝 | 160 | 0 | 100
564 | 东阿县供电公司 | 牛角店供电所 | 110kV牛店变电站 | 10kV南陈线 | 安庄 | 200 | 0 | 94.2
565 | 东阿县供电公司 | 牛角店供电所 | 110kV牛店变电站 | 10kV南陈线 | 苏庄 | 315 | 0 | 134.505
566 | 东阿县供电公司 | 牛角店供电所 | 110kV牛店变电站 | 10kV南陈线 | 付一 | 400 | 0 | 266.8
567 | 东阿县供电公司 | 牛角店供电所 | 35kV高集变电站 | 10kV陈海线 | 贾庄 | 200 | 0 | 102.6
568 | 东阿县供电公司 | 牛角店供电所 | 35kV高集变电站 | 10kV陈海线 | 陈集 | 200 | 0 | 94
569 | 东阿县供电公司 | 牛角店供电所 | 35kV高集变电站 | 10kV南赵线 | 旦北北 | 400 | 0 | 268.4
570 | 东阿县供电公司 | 牛角店供电所 | 35kV高集变电站 | 10kV南赵线 | 旦西 | 160 | 0 | 69.76
571 | 东阿县供电公司 | 牛角店供电所 | 35kV大李变电站 | 10kV大李线 | 陈庄 | 200 | 0 | 120.6
572 | 东阿县供电公司 | 牛角店供电所 | 35kV大李变电站 | 10kV西南线 | 夏沟 | 400 | 0 | 253.2
573 | 东阿县供电公司 | 牛角店供电所 | 35kV大李变电站 | 10kV三营线 | 邵庄 | 200 | 0 | 90.8
574 | 东阿县供电公司 | 牛角店供电所 | 35kV大李变电站 | 10kV三营线 | 刘营 | 200 | 0 | 115.2
575 | 东阿县供电公司 | 牛角店供电所 | 35kV高集变电站 | 10kV张集线 | 小胡 | 400 | 0 | 226
576 | 东阿县供电公司 | 牛角店供电所 | 35kV大李变电站 | 10kV大李线 | 冯庄 | 160 | 0 | 110.56
577 | 东阿县供电公司 | 牛角店供电所 | 110kV牛店变电站 | 10kV鲁嘉线 | 镇直公变 | 125 | 0 | 54.5
578 | 东阿县供电公司 | 牛角店供电所 | 35kV高集变电站 | 10kV高南线 | 小贝 | 400 | 0 | 206
579 | 东阿县供电公司 | 牛角店供电所 | 35kV大李变电站 | 10kV西南线 | 蔡庄 | 200 | 0 | 87.2
580 | 东阿县供电公司 | 牛角店供电所 | 35kV高集变电站 | 10kV张集线 | 娄固堆 | 400 | 0 | 209.6
581 | 东阿县供电公司 | 牛角店供电所 | 35kV高集变电站 | 10kV张集线 | 东娄 | 200 | 0 | 125.8
582 | 东阿县供电公司 | 牛角店供电所 | 110kV牛店变电站 | 10kV鲁嘉线 | 牛中 | 200 | 0 | 82
583 | 东阿县供电公司 | 牛角店供电所 | 110kV牛店变电站 | 10kV鲁嘉线 | 牛西北区 | 400 | 0 | 172.4
584 | 东阿县供电公司 | 牛角店供电所 | 35kV高集变电站 | 10kV程楼线 | 高集高海 | 200 | 0 | 138.8
585 | 东阿县供电公司 | 牛角店供电所 | 35kV高集变电站 | 10kV南赵线 | 辛庄 | 200 | 0 | 94.2
586 | 东阿县供电公司 | 牛角店供电所 | 35kV高集变电站 | 10kV南赵线 | 旦南 | 200 | 0 | 108.4
587 | 东阿县供电公司 | 牛角店供电所 | 35kV大李变电站 | 10kV大李线 | 东邵 | 200 | 0 | 132.2
588 | 东阿县供电公司 | 牛角店供电所 | 35kV大李变电站 | 10kV三营线 | 列庄新村 | 200 | 0 | 125
589 | 东阿县供电公司 | 牛角店供电所 | 110kV牛店变电站 | 10kV南陈线 | 牛西公变 | 200 | 0 | 105.2
590 | 东阿县供电公司 | 牛角店供电所 | 110kV牛店变电站 | 10kV北王线 | 北王 | 200 | 0 | 84.8
591 | 东阿县供电公司 | 牛角店供电所 | 110kV牛店变电站 | 10kV北王线 | 葛庄 | 200 | 0 | 111
592 | 东阿县供电公司 | 牛角店供电所 | 110kV牛店变电站 | 10kV北王线 | 大楚 | 100 | 0 | 60.8
593 | 东阿县供电公司 | 牛角店供电所 | 35kV高集变电站 | 10kV程楼线 | 刁李 | 200 | 0 | 121
594 | 东阿县供电公司 | 牛角店供电所 | 35kV高集变电站 | 10kV南赵线 | 东蒋 | 200 | 0 | 90.4
595 | 东阿县供电公司 | 牛角店供电所 | 35kV大李变电站 | 10kV西南线 | 董圈 | 100 | 0 | 60.2
596 | 东阿县供电公司 | 牛角店供电所 | 35kV大李变电站 | 10kV西南线 | 陶嘴 | 100 | 0 | 64.4
597 | 东阿县供电公司 | 牛角店供电所 | 35kV高集变电站 | 10kV张集线 | 庙杨 | 200 | 0 | 89.4
598 | 东阿县供电公司 | 牛角店供电所 | 110kV牛店变电站 | 10kV西张线 | 大申 | 200 | 0 | 135
599 | 东阿县供电公司 | 牛角店供电所 | 110kV牛店变电站 | 10kV王成线 | 题韩 | 200 | 0 | 92.4
600 | 东阿县供电公司 | 牛角店供电所 | 110kV牛店变电站 | 10kV王成线 | 于河 | 200 | 0 | 131.2
601 | 东阿县供电公司 | 牛角店供电所 | 35kV高集变电站 | 10kV张集线 | 大候 | 400 | 0 | 233.6
602 | 东阿县供电公司 | 牛角店供电所 | 35kV高集变电站 | 10kV张集线 | 老赵 | 200 | 0 | 84.6
603 | 东阿县供电公司 | 牛角店供电所 | 35kV高集变电站 | 10kV张集线 | 张小 | 200 | 0 | 129.2
604 | 东阿县供电公司 | 牛角店供电所 | 35kV高集变电站 | 10kV张集线 | 周庄 | 200 | 0 | 110.8
605 | 东阿县供电公司 | 牛角店供电所 | 35kV高集变电站 | 10kV张集线 | 大棚 | 100 | 0 | 45.8
606 | 东阿县供电公司 | 牛角店供电所 | 110kV牛店变电站 | 10kV西张线 | 牛店草寺 | 200 | 0 | 139.4
607 | 东阿县供电公司 | 牛角店供电所 | 35kV大李变电站 | 10kV三营线 | 烈庄 | 200 | 0 | 82.2
608 | 东阿县供电公司 | 牛角店供电所 | 110kV牛店变电站 | 10kV北王线 | 围子董 | 200 | 0 | 90
609 | 东阿县供电公司 | 牛角店供电所 | 110kV牛店变电站 | 10kV鲁嘉线 | 所公变200 | 200 | 0 | 108
610 | 东阿县供电公司 | 牛角店供电所 | 110kV牛店变电站 | 10kV南陈线 | 国侯 | 100 | 0 | 55.4
611 | 东阿县供电公司 | 牛角店供电所 | 110kV牛店变电站 | 10kV南陈线 | 付四 | 200 | 0 | 103.2
612 | 东阿县供电公司 | 牛角店供电所 | 110kV牛店变电站 | 10kV南陈线 | 贺寺 | 100 | 0 | 50.8
613 | 东阿县供电公司 | 牛角店供电所 | 110kV牛店变电站 | 10kV鲁嘉线 | 牛南 | 200 | 0 | 127
614 | 东阿县供电公司 | 牛角店供电所 | 110kV牛店变电站 | 10kV鲁嘉线 | 韩寨配变200 | 400 | 0 | 260.8
615 | 东阿县供电公司 | 牛角店供电所 | 110kV牛店变电站 | 10kV鲁嘉线 | 牛北南台区 | 400 | 0 | 181.6
616 | 东阿县供电公司 | 牛角店供电所 | 110kV牛店变电站 | 10kV北王线 | 谢庄200 | 200 | 0 | 116.8
617 | 东阿县供电公司 | 牛角店供电所 | 110kV牛店变电站 | 10kV北王线 | 王楼北台区 | 200 | 0 | 117.8
618 | 东阿县供电公司 | 牛角店供电所 | 110kV牛店变电站 | 10kV南陈线 | 南陈 | 200 | 0 | 110.6
619 | 东阿县供电公司 | 牛角店供电所 | 110kV牛店变电站 | 10kV鲁嘉线 | 牛西新村 | 400 | 0 | 215.6
620 | 东阿县供电公司 | 牛角店供电所 | 35kV高集变电站 | 10kV陈海线 | 邱庄 | 160 | 0 | 102.24
621 | 东阿县供电公司 | 牛角店供电所 | 35kV高集变电站 | 10kV南赵线 | 玉庙 | 400 | 0 | 176.4
622 | 东阿县供电公司 | 牛角店供电所 | 35kV高集变电站 | 10kV南赵线 | 范庄 | 200 | 0 | 124.8
623 | 东阿县供电公司 | 牛角店供电所 | 35kV大李变电站 | 10kV店子线 | 大窑 | 160 | 0 | 67.68
624 | 东阿县供电公司 | 牛角店供电所 | 35kV大李变电站 | 10kV大李线 | 小黄 | 200 | 0 | 99
625 | 东阿县供电公司 | 牛角店供电所 | 35kV大李变电站 | 10kV西南线 | 黄渡 | 100 | 0 | 53.8
626 | 东阿县供电公司 | 牛角店供电所 | 35kV高集变电站 | 10kV张集线 | 户庄 | 125 | 0 | 65.25
627 | 东阿县供电公司 | 牛角店供电所 | 35kV大李变电站 | 10kV大李线 | 姜庄 | 200 | 0 | 123.2
628 | 东阿县供电公司 | 牛角店供电所 | 35kV大李变电站 | 10kV大李线 | 黄七元 | 200 | 0 | 116.8
629 | 东阿县供电公司 | 牛角店供电所 | 35kV大李变电站 | 10kV西南线 | 机关 | 400 | 0 | 164.4
630 | 东阿县供电公司 | 牛角店供电所 | 35kV大李变电站 | 10kV西南线 | 夏马头 | 200 | 0 | 133.6
631 | 东阿县供电公司 | 牛角店供电所 | 35kV高集变电站 | 10kV张集线 | 西娄 | 200 | 0 | 100.4
632 | 东阿县供电公司 | 牛角店供电所 | 35kV高集变电站 | 10kV南赵线 | 朱场 | 400 | 0 | 210.8
633 | 东阿县供电公司 | 牛角店供电所 | 35kV大李变电站 | 10kV西南线 | 周门前 | 400 | 0 | 172.4
634 | 东阿县供电公司 | 牛角店供电所 | 110kV牛店变电站 | 10kV西张线 | 红布刘 | 200 | 0 | 124.6
635 | 东阿县供电公司 | 牛角店供电所 | 35kV大李变电站 | 10kV大李线 | 张庄 | 100 | 0 | 55.8
636 | 东阿县供电公司 | 牛角店供电所 | 35kV高集变电站 | 10kV程楼线 | 水利 | 400 | 0 | 189.2
637 | 东阿县供电公司 | 牛角店供电所 | 35kV高集变电站 | 10kV程楼线 | 高集北 | 200 | 0 | 137.8
638 | 东阿县供电公司 | 牛角店供电所 | 110kV牛店变电站 | 10kV南陈线 | 张海 | 160 | 0 | 100.8
639 | 东阿县供电公司 | 牛角店供电所 | 110kV牛店变电站 | 10kV鲁嘉线 | 牛西南400 | 400 | 0 | 162.4
640 | 东阿县供电公司 | 牛角店供电所 | 35kV大李变电站 | 10kV大李线 | 吕楼 | 100 | 0 | 51.1
641 | 东阿县供电公司 | 牛角店供电所 | 35kV大李变电站 | 10kV店子线 | 东唐 | 200 | 0 | 92
642 | 东阿县供电公司 | 牛角店供电所 | 35kV高集变电站 | 10kV陈海线 | 徐苑 | 200 | 0 | 128
643 | 东阿县供电公司 | 牛角店供电所 | 35kV高集变电站 | 10kV张集线 | 朱海 | 160 | 0 | 72
644 | 东阿县供电公司 | 牛角店供电所 | 35kV高集变电站 | 10kV南赵线 | 西蒋 | 400 | 0 | 232.8
645 | 东阿县供电公司 | 牛角店供电所 | 110kV牛店变电站 | 10kV南陈线 | 孟庄 | 400 | 0 | 261.2
646 | 东阿县供电公司 | 牛角店供电所 | 110kV牛店变电站 | 10kV鲁嘉线 | 西唐村 | 160 | 0 | 87.52
647 | 东阿县供电公司 | 牛角店供电所 | 110kV牛店变电站 | 10kV北王线 | 东申台区 | 100 | 0 | 56.4
648 | 东阿县供电公司 | 牛角店供电所 | 35kV高集变电站 | 10kV程楼线 | 高集前王 | 200 | 0 | 113.2
649 | 东阿县供电公司 | 牛角店供电所 | 35kV高集变电站 | 10kV南赵线 | 李吉武 | 200 | 0 | 80.2
650 | 东阿县供电公司 | 牛角店供电所 | 35kV大李变电站 | 10kV店子线 | 大李村 | 160 | 0 | 91.68
651 | 东阿县供电公司 | 牛角店供电所 | 35kV大李变电站 | 10kV大李线 | 韩庄 | 160 | 0 | 103.04
652 | 东阿县供电公司 | 牛角店供电所 | 35kV大李变电站 | 10kV店子线 | 东唐新村 | 100 | 0 | 48.6
653 | 东阿县供电公司 | 牛角店供电所 | 35kV大李变电站 | 10kV西南线 | 朱圈 | 200 | 0 | 131.6
654 | 东阿县供电公司 | 牛角店供电所 | 35kV大李变电站 | 10kV西南线 | 大李新村 | 100 | 0 | 68
655 | 东阿县供电公司 | 牛角店供电所 | 35kV高集变电站 | 10kV张集线 | 高集张集（2020年煤改电） | 400 | 0 | 247.2
656 | 东阿县供电公司 | 牛角店供电所 | 35kV高集变电站 | 10kV南赵线 | 程王 | 100 | 0 | 43.9
657 | 东阿县供电公司 | 牛角店供电所 | 35kV高集变电站 | 10kV南赵线 | 娄集 | 400 | 0 | 228.8
658 | 东阿县供电公司 | 牛角店供电所 | 110kV牛店变电站 | 10kV南陈线 | 胡坑 | 200 | 0 | 80.6
659 | 东阿县供电公司 | 牛角店供电所 | 35kV大李变电站 | 10kV大李线 | 店子 | 100 | 0 | 42.1
660 | 东阿县供电公司 | 牛角店供电所 | 35kV大李变电站 | 10kV大李线 | 西邵 | 200 | 0 | 94
661 | 东阿县供电公司 | 牛角店供电所 | 35kV高集变电站 | 10kV张集线 | 孙安 | 100 | 0 | 43.5
662 | 东阿县供电公司 | 牛角店供电所 | 110kV牛店变电站 | 10kV鲁嘉线 | 牛北200 | 200 | 0 | 92.4
663 | 东阿县供电公司 | 牛角店供电所 | 110kV牛店变电站 | 10kV北王线 | 牛店兴业棉绒有限公司 | 200 | 0 | 96.2
664 | 东阿县供电公司 | 牛角店供电所 | 110kV牛店变电站 | 10kV鲁嘉线 | 牛东200 | 200 | 0 | 90.4
665 | 东阿县供电公司 | 牛角店供电所 | 35kV大李变电站 | 10kV三营线 | 东阿县万路机械厂 | 250 | 0 | 152.75
666 | 东阿县供电公司 | 牛角店供电所 | 110kV牛店变电站 | 10kV南陈线 | 付三 | 100 | 0 | 63.8
667 | 东阿县供电公司 | 牛角店供电所 | 35kV高集变电站 | 10kV张集线 | 高集新 | 125 | 0 | 81.125
668 | 东阿县供电公司 | 牛角店供电所 | 35kV高集变电站 | 10kV程楼线 | 高海新 | 200 | 0 | 134.4
669 | 东阿县供电公司 | 牛角店供电所 | 35kV大李变电站 | 10kV三营线 | 烈庄南台区 | 200 | 0 | 124.4
670 | 东阿县供电公司 | 牛角店供电所 | 35kV大李变电站 | 10kV三营线 | 烈庄北台区 | 100 | 0 | 44.1
671 | 东阿县供电公司 | 牛角店供电所 | 35kV大李变电站 | 10kV大李线 | 吕楼南台区 | 400 | 0 | 164
672 | 东阿县供电公司 | 牛角店供电所 | 35kV大李变电站 | 10kV大李线 | 店子南台区 | 200 | 0 | 92.4
673 | 东阿县供电公司 | 牛角店供电所 | 35kV高集变电站 | 10kV南赵线 | 旦北南 | 200 | 0 | 121
674 | 东阿县供电公司 | 牛角店供电所 | 35kV高集变电站 | 10kV程楼线 | 刁李新 | 160 | 0 | 111.04
675 | 东阿县供电公司 | 牛角店供电所 | 35kV大李变电站 | 10kV大李线 | 西邵北台区 | 160 | 0 | 65.12
676 | 东阿县供电公司 | 牛角店供电所 | 35kV大李变电站 | 10kV西南线 | 夏沟南台区 | 100 | 0 | 45.5
677 | 东阿县供电公司 | 牛角店供电所 | 35kV高集变电站 | 10kV张集线 | 孙安新 | 100 | 0 | 50
678 | 东阿县供电公司 | 牛角店供电所 | 35kV高集变电站 | 10kV张集线 | 西娄西 | 200 | 0 | 105
679 | 东阿县供电公司 | 牛角店供电所 | 35kV高集变电站 | 10kV陈海线 | 渐庄新 | 100 | 0 | 56.6
680 | 东阿县供电公司 | 牛角店供电所 | 35kV高集变电站 | 10kV陈海线 | 苑庄 | 100 | 0 | 45.6
681 | 东阿县供电公司 | 牛角店供电所 | 35kV大李变电站 | 10kV西南线 | 机关南台区 | 400 | 0 | 179.2
682 | 东阿县供电公司 | 牛角店供电所 | 35kV大李变电站 | 10kV西南线 | 陶嘴西台区 | 200 | 0 | 86
683 | 东阿县供电公司 | 牛角店供电所 | 35kV大李变电站 | 10kV三营线 | 大黄北台区 | 100 | 0 | 61.3
684 | 东阿县供电公司 | 牛角店供电所 | 35kV高集变电站 | 10kV程楼线 | 程楼新 | 200 | 0 | 120.4
685 | 东阿县供电公司 | 牛角店供电所 | 35kV大李变电站 | 10kV三营线 | 付岸东 | 100 | 0 | 51.9
686 | 东阿县供电公司 | 牛角店供电所 | 35kV大李变电站 | 10kV大李线 | 双庙北 | 200 | 0 | 108.4
687 | 东阿县供电公司 | 牛角店供电所 | 35kV高集变电站 | 10kV张集线 | 大候西煤改电 | 400 | 0 | 180.4
688 | 东阿县供电公司 | 牛角店供电所 | 35kV高集变电站 | 10kV张集线 | 大候南 | 200 | 0 | 122.8
689 | 东阿县供电公司 | 牛角店供电所 | 35kV高集变电站 | 10kV南赵线 | 玉庙新 | 200 | 0 | 116.6
690 | 东阿县供电公司 | 牛角店供电所 | 110kV牛店变电站 | 10kV鲁嘉线 | 牛中西400 | 400 | 0 | 263.6
691 | 东阿县供电公司 | 牛角店供电所 | 35kV大李变电站 | 10kV三营线 | 刘营北 | 200 | 0 | 84.6
692 | 东阿县供电公司 | 牛角店供电所 | 35kV大李变电站 | 10kV大李线 | 刘千士北 | 100 | 0 | 41
693 | 东阿县供电公司 | 牛角店供电所 | 35kV高集变电站 | 10kV南赵线 | 旦西新 | 200 | 0 | 105.8
694 | 东阿县供电公司 | 牛角店供电所 | 35kV高集变电站 | 10kV张集线 | 朱海新 | 400 | 0 | 245.6
695 | 东阿县供电公司 | 牛角店供电所 | 35kV高集变电站 | 10kV南赵线 | 旦南新 | 200 | 0 | 125.8
696 | 东阿县供电公司 | 牛角店供电所 | 110kV牛店变电站 | 10kV鲁嘉线 | 牛东南台区 | 400 | 0 | 244
697 | 东阿县供电公司 | 牛角店供电所 | 35kV高集变电站 | 10kV张集线 | 庙杨新 | 200 | 0 | 97.4
698 | 东阿县供电公司 | 牛角店供电所 | 35kV高集变电站 | 10kV陈海线 | 贾庄新台区 | 200 | 0 | 137.8
699 | 东阿县供电公司 | 牛角店供电所 | 35kV高集变电站 | 10kV陈海线 | 南赵新台区 | 200 | 0 | 131.4
700 | 东阿县供电公司 | 牛角店供电所 | 110kV牛店变电站 | 10kV鲁嘉线 | 东阿县润鑫纺织有限公司 | 250 | 0 | 137.25
701 | 东阿县供电公司 | 牛角店供电所 | 35kV大李变电站 | 10kV西南线 | 史圈北台区 | 200 | 0 | 96.2
702 | 东阿县供电公司 | 牛角店供电所 | 35kV大李变电站 | 10kV店子线 | 东唐东台区200 | 200 | 0 | 117.4
703 | 东阿县供电公司 | 牛角店供电所 | 35kV大李变电站 | 10kV大李线 | 小黄北台区 | 200 | 0 | 120.6
704 | 东阿县供电公司 | 牛角店供电所 | 35kV大李变电站 | 10kV西南线 | 朱圈南台区 | 400 | 0 | 248.4
705 | 东阿县供电公司 | 牛角店供电所 | 110kV牛店变电站 | 10kV南陈线 | 张海北 | 200 | 0 | 88.6
706 | 东阿县供电公司 | 牛角店供电所 | 110kV牛店变电站 | 10kV南陈线 | 国侯北台区 | 200 | 0 | 84.4
707 | 东阿县供电公司 | 牛角店供电所 | 110kV牛店变电站 | 10kV北王线 | 西申西台区 | 200 | 0 | 124.6
708 | 东阿县供电公司 | 牛角店供电所 | 35kV高集变电站 | 10kV张集线 | 张小新 | 400 | 0 | 246.8
709 | 东阿县供电公司 | 牛角店供电所 | 35kV高集变电站 | 10kV南赵线 | 潘庄新 | 200 | 0 | 136.6
710 | 东阿县供电公司 | 牛角店供电所 | 35kV大李变电站 | 10kV三营线 | 李营北 | 200 | 0 | 112.8
711 | 东阿县供电公司 | 牛角店供电所 | 35kV大李变电站 | 10kV大李线 | 黄七元南台区配变 | 400 | 0 | 227.2
712 | 东阿县供电公司 | 牛角店供电所 | 35kV大李变电站 | 10kV店子线 | 尹海台区配变 | 200 | 0 | 114.4
713 | 东阿县供电公司 | 牛角店供电所 | 35kV大李变电站 | 10kV店子线 | 大李北台区配变 | 200 | 0 | 106
714 | 东阿县供电公司 | 牛角店供电所 | 35kV高集变电站 | 10kV张集线 | 老赵南 | 400 | 0 | 264.8
715 | 东阿县供电公司 | 牛角店供电所 | 35kV高集变电站 | 10kV张集线 | 老赵北 | 400 | 0 | 198.4
716 | 东阿县供电公司 | 牛角店供电所 | 35kV高集变电站 | 10kV张集线 | 井井通牛角店大候3号井井通 | 200 | 0 | 136.4
717 | 东阿县供电公司 | 牛角店供电所 | 35kV大李变电站 | 10kV大李线 | 井井通吕楼1 | 200 | 0 | 137.8
718 | 东阿县供电公司 | 牛角店供电所 | 35kV高集变电站 | 10kV张集线 | 井井通牛角店大候2号井井通 | 200 | 0 | 118.8
719 | 东阿县供电公司 | 牛角店供电所 | 35kV高集变电站 | 10kV张集线 | 井井通牛角店高集南1号井井通 | 100 | 0 | 53.4
720 | 东阿县供电公司 | 牛角店供电所 | 35kV高集变电站 | 10kV南赵线 | 井井通牛角店潘庄井井通 | 200 | 0 | 89.4
721 | 东阿县供电公司 | 牛角店供电所 | 35kV高集变电站 | 10kV张集线 | 井井通牛角店朱海5号井井通 | 200 | 0 | 100
722 | 东阿县供电公司 | 牛角店供电所 | 110kV牛店变电站 | 10kV南陈线 | 井井通牛角店胡坑1号井井通 | 200 | 0 | 107.8
723 | 东阿县供电公司 | 牛角店供电所 | 35kV高集变电站 | 10kV南赵线 | 井井通牛角店李吉武井井通 | 200 | 0 | 100
724 | 东阿县供电公司 | 牛角店供电所 | 35kV高集变电站 | 10kV张集线 | 井井通牛角店朱海一井井通 | 100 | 0 | 53.5
725 | 东阿县供电公司 | 牛角店供电所 | 35kV大李变电站 | 10kV西南线 | 井井通史圈2 | 50 | 0 | 34.9
726 | 东阿县供电公司 | 牛角店供电所 | 35kV高集变电站 | 10kV张集线 | 井井通牛角店庙杨1号井井通 | 200 | 0 | 116
727 | 东阿县供电公司 | 牛角店供电所 | 35kV高集变电站 | 10kV张集线 | 井井通牛角店刁李1号井井通 | 200 | 0 | 83.2
728 | 东阿县供电公司 | 牛角店供电所 | 35kV大李变电站 | 10kV西南线 | 朱圈机井通电2# | 100 | 0 | 59.5
729 | 东阿县供电公司 | 牛角店供电所 | 35kV高集变电站 | 10kV陈海线 | 徐庄井井通 | 200 | 0 | 137.8
730 | 东阿县供电公司 | 牛角店供电所 | 35kV高集变电站 | 10kV张集线 | 井井通牛角店前王1号井井通 | 100 | 0 | 68.6
731 | 东阿县供电公司 | 牛角店供电所 | 35kV高集变电站 | 10kV张集线 | 井井通牛角店朱海3号井井通 | 200 | 0 | 135.4
732 | 东阿县供电公司 | 牛角店供电所 | 35kV高集变电站 | 10kV张集线 | 西娄3井井通 | 50 | 0 | 32.2
733 | 东阿县供电公司 | 牛角店供电所 | 35kV高集变电站 | 10kV南赵线 | 井井通牛角店娄集1号井井通 | 200 | 0 | 95.8
734 | 东阿县供电公司 | 牛角店供电所 | 35kV高集变电站 | 10kV张集线 | 井井通牛角店张武举2号井井通 | 200 | 0 | 134.8
735 | 东阿县供电公司 | 牛角店供电所 | 35kV高集变电站 | 10kV张集线 | 井井通牛角店东娄2号井井通 | 100 | 0 | 63.4
736 | 东阿县供电公司 | 牛角店供电所 | 35kV大李变电站 | 10kV三营线 | 井井通烈庄2 | 100 | 0 | 42.8
737 | 东阿县供电公司 | 牛角店供电所 | 35kV高集变电站 | 10kV张集线 | 井井通牛角店朱海4号井井通 | 200 | 0 | 133.6
738 | 东阿县供电公司 | 牛角店供电所 | 110kV牛店变电站 | 10kV西张线 | 井井通牛角店红布刘井井通 | 200 | 0 | 140
739 | 东阿县供电公司 | 牛角店供电所 | 110kV牛店变电站 | 10kV北王线 | 井井通牛角店王楼2号井井通 | 200 | 0 | 136.6
740 | 东阿县供电公司 | 牛角店供电所 | 35kV大李变电站 | 10kV大李线 | 井井通牛角店黄七元1号井井通 | 200 | 0 | 90.4
741 | 东阿县供电公司 | 牛角店供电所 | 35kV大李变电站 | 10kV西南线 | 井井通董圈 | 100 | 0 | 51.7
742 | 东阿县供电公司 | 牛角店供电所 | 35kV大李变电站 | 10kV大李线 | 井井通双庙 | 100 | 0 | 56.9
743 | 东阿县供电公司 | 牛角店供电所 | 35kV大李变电站 | 10kV西南线 | 井井通史圈1 | 50 | 0 | 33.7
744 | 东阿县供电公司 | 牛角店供电所 | 35kV高集变电站 | 10kV程楼线 | 程楼3井井通 | 200 | 0 | 109
745 | 东阿县供电公司 | 牛角店供电所 | 35kV高集变电站 | 10kV张集线 | 井井通牛角店孙安井井通 | 200 | 0 | 83
746 | 东阿县供电公司 | 牛角店供电所 | 35kV高集变电站 | 10kV张集线 | 井井通牛角店程楼1号井井通 | 200 | 0 | 94
747 | 东阿县供电公司 | 牛角店供电所 | 35kV高集变电站 | 10kV张集线 | 井井通牛角店朱海2号井井通 | 200 | 0 | 122.2
748 | 东阿县供电公司 | 牛角店供电所 | 35kV高集变电站 | 10kV南赵线 | 井井通牛角店娄集2号井井通 | 200 | 0 | 134.6
749 | 东阿县供电公司 | 牛角店供电所 | 35kV高集变电站 | 10kV陈海线 | 井井通牛角店邱庄1号井井通 | 200 | 0 | 118.2
750 | 东阿县供电公司 | 牛角店供电所 | 110kV牛店变电站 | 10kV北王线 | 井井通牛角店王楼3号井井通 | 200 | 0 | 126.8
751 | 东阿县供电公司 | 牛角店供电所 | 35kV大李变电站 | 10kV西南线 | 朱圈机井通电1# | 100 | 0 | 57.2
752 | 东阿县供电公司 | 牛角店供电所 | 35kV高集变电站 | 10kV程楼线 | 程楼2井井通 | 200 | 0 | 100
753 | 东阿县供电公司 | 牛角店供电所 | 35kV大李变电站 | 10kV大李线 | 井井通吕楼2 | 100 | 0 | 64.9
754 | 东阿县供电公司 | 牛角店供电所 | 35kV大李变电站 | 10kV三营线 | 井井通烈庄3 | 100 | 0 | 55.8
755 | 东阿县供电公司 | 牛角店供电所 | 35kV高集变电站 | 10kV张集线 | 井井通牛角店张集1号井井通 | 100 | 0 | 43
756 | 东阿县供电公司 | 牛角店供电所 | 110kV牛店变电站 | 10kV南陈线 | 胡坑机井通电配变2# | 200 | 0 | 99
757 | 东阿县供电公司 | 牛角店供电所 | 110kV牛店变电站 | 10kV后曹线 | 井井通牛角店刘文天1号井井通 | 100 | 0 | 49.7
758 | 东阿县供电公司 | 牛角店供电所 | 35kV高集变电站 | 10kV南赵线 | 井井通牛角店旦北井井通 | 200 | 0 | 104.4
759 | 东阿县供电公司 | 牛角店供电所 | 35kV高集变电站 | 10kV张集线 | 井井通牛角店潘赵1号井井通 | 200 | 0 | 96
760 | 东阿县供电公司 | 牛角店供电所 | 35kV高集变电站 | 10kV张集线 | 潘赵3井井通电 | 200 | 0 | 95.2
761 | 东阿县供电公司 | 牛角店供电所 | 35kV高集变电站 | 10kV张集线 | 井井通牛角店大候4号井井通 | 200 | 0 | 117
762 | 东阿县供电公司 | 牛角店供电所 | 35kV高集变电站 | 10kV张集线 | 西娄2井井通 | 200 | 0 | 96.8
763 | 东阿县供电公司 | 牛角店供电所 | 35kV高集变电站 | 10kV陈海线 | 井井通牛角店渐庄1号井井通 | 200 | 0 | 101.6
764 | 东阿县供电公司 | 牛角店供电所 | 35kV高集变电站 | 10kV张集线 | 井井通牛角店户庄1号井井通 | 200 | 0 | 95.2
765 | 东阿县供电公司 | 牛角店供电所 | 35kV大李变电站 | 10kV三营线 | 井井通姜庄 | 200 | 0 | 127.8
766 | 东阿县供电公司 | 牛角店供电所 | 35kV大李变电站 | 10kV大李线 | 井井通吕楼4 | 200 | 0 | 115.2
767 | 东阿县供电公司 | 牛角店供电所 | 35kV大李变电站 | 10kV西南线 | 井井通夏码头 | 200 | 0 | 124.8
768 | 东阿县供电公司 | 牛角店供电所 | 110kV牛店变电站 | 10kV北王线 | 西申机井通电配变 | 200 | 0 | 113
769 | 东阿县供电公司 | 牛角店供电所 | 35kV高集变电站 | 10kV张集线 | 井井通牛角店户庄2号井井通 | 200 | 0 | 104.8
770 | 东阿县供电公司 | 牛角店供电所 | 35kV大李变电站 | 10kV三营线 | 井井通付岸 | 100 | 0 | 46.5
771 | 东阿县供电公司 | 牛角店供电所 | 35kV高集变电站 | 10kV南赵线 | 井井通牛角店西蒋西井井通 | 100 | 0 | 50.4
772 | 东阿县供电公司 | 牛角店供电所 | 110kV牛店变电站 | 10kV西张线 | 西张机井通电配变1# | 200 | 0 | 92.4
773 | 东阿县供电公司 | 牛角店供电所 | 35kV大李变电站 | 10kV大李线 | 井井通牛角店黄七元2号井井通 | 200 | 0 | 117
774 | 东阿县供电公司 | 牛角店供电所 | 110kV牛店变电站 | 10kV南陈线 | 井井通牛角店南陈2号井井通 | 200 | 0 | 129.2
775 | 东阿县供电公司 | 牛角店供电所 | 35kV高集变电站 | 10kV张集线 | 井井通牛角店张武举1号井井通 | 200 | 0 | 138.6
776 | 东阿县供电公司 | 牛角店供电所 | 35kV高集变电站 | 10kV张集线 | 井井通牛角店张集3号井井通 | 200 | 0 | 130.4
777 | 东阿县供电公司 | 牛角店供电所 | 35kV高集变电站 | 10kV张集线 | 井井通牛角店大候1号井井通 | 200 | 0 | 100.2
778 | 东阿县供电公司 | 牛角店供电所 | 35kV大李变电站 | 10kV大李线 | 井井通大李1 | 200 | 0 | 84.4
779 | 东阿县供电公司 | 牛角店供电所 | 35kV高集变电站 | 10kV南赵线 | 井井通牛角店贾庄1号井井通 | 200 | 0 | 103
780 | 东阿县供电公司 | 牛角店供电所 | 35kV大李变电站 | 10kV大李线 | 井井通牛角店东邵1号井井通 | 200 | 0 | 113.4
781 | 东阿县供电公司 | 牛角店供电所 | 35kV大李变电站 | 10kV大李线 | 井井通吕楼3 | 100 | 0 | 50.1
782 | 东阿县供电公司 | 牛角店供电所 | 35kV高集变电站 | 10kV南赵线 | 井井通牛角店西蒋东井井通 | 200 | 0 | 88.2
783 | 东阿县供电公司 | 牛角店供电所 | 35kV高集变电站 | 10kV南赵线 | 玉庙井井通电 | 100 | 0 | 68.3
784 | 东阿县供电公司 | 牛角店供电所 | 35kV高集变电站 | 10kV张集线 | 井井通牛角店高集北1号井井通 | 200 | 0 | 113.4
785 | 东阿县供电公司 | 牛角店供电所 | 35kV高集变电站 | 10kV张集线 | 井井通牛角店东娄1号井井通 | 200 | 0 | 127.2
786 | 东阿县供电公司 | 牛角店供电所 | 35kV大李变电站 | 10kV三营线 | 井井通烈庄1 | 100 | 0 | 55.1
787 | 东阿县供电公司 | 牛角店供电所 | 110kV牛店变电站 | 10kV南陈线 | 国侯机井通电配变 | 200 | 0 | 87
788 | 东阿县供电公司 | 牛角店供电所 | 35kV高集变电站 | 10kV张集线 | 井井通牛角店老赵井井通 | 200 | 0 | 114
789 | 东阿县供电公司 | 牛角店供电所 | 35kV高集变电站 | 10kV张集线 | 小胡井井通 | 100 | 0 | 43
790 | 东阿县供电公司 | 牛角店供电所 | 110kV牛店变电站 | 10kV南陈线 | 牛西机井通电配变 | 200 | 0 | 113.4
791 | 东阿县供电公司 | 牛角店供电所 | 35kV大李变电站 | 10kV三营线 | 井井通大黄 | 100 | 0 | 60.4
792 | 东阿县供电公司 | 牛角店供电所 | 35kV高集变电站 | 10kV张集线 | 井井通牛角店张集4号井井通 | 200 | 0 | 111.6
793 | 东阿县供电公司 | 牛角店供电所 | 35kV高集变电站 | 10kV张集线 | 井井通牛角店庙杨2号井井通 | 200 | 0 | 122.2
794 | 东阿县供电公司 | 牛角店供电所 | 35kV大李变电站 | 10kV西南线 | 井井通朱圈 | 200 | 0 | 96.8
795 | 东阿县供电公司 | 牛角店供电所 | 35kV高集变电站 | 10kV程楼线 | 井井通牛角店高海1号井井通 | 100 | 0 | 47.2
796 | 东阿县供电公司 | 牛角店供电所 | 35kV大李变电站 | 10kV西南线 | 井井通夏沟1 | 100 | 0 | 61.3
797 | 东阿县供电公司 | 牛角店供电所 | 35kV大李变电站 | 10kV大李线 | 井井通牛角店黄七元3号井井通 | 100 | 0 | 46.5
798 | 东阿县供电公司 | 牛角店供电所 | 110kV牛店变电站 | 10kV王成线 | 冷河机井通电配变 | 200 | 0 | 108.6
799 | 东阿县供电公司 | 牛角店供电所 | 35kV高集变电站 | 10kV张集线 | 潘赵2井井通电 | 200 | 0 | 103
800 | 东阿县供电公司 | 牛角店供电所 | 35kV高集变电站 | 10kV南赵线 | 程王井井通电 | 100 | 0 | 52.2
801 | 东阿县供电公司 | 牛角店供电所 | 35kV大李变电站 | 10kV三营线 | 井井通大李2 | 200 | 0 | 108.6
802 | 东阿县供电公司 | 牛角店供电所 | 35kV大李变电站 | 10kV西南线 | 井井通夏沟2 | 100 | 0 | 63.4
803 | 东阿县供电公司 | 牛角店供电所 | 35kV高集变电站 | 10kV陈海线 | 渐庄2井井通 | 200 | 0 | 96.2
804 | 东阿县供电公司 | 牛角店供电所 | 35kV大李变电站 | 10kV三营线 | 井井通李营 | 200 | 0 | 94.2
805 | 东阿县供电公司 | 牛角店供电所 | 35kV高集变电站 | 10kV陈海线 | 井井通牛角店苑庄1号井井通 | 100 | 0 | 53.1
806 | 东阿县供电公司 | 牛角店供电所 | 110kV牛店变电站 | 10kV西张线 | 西张机井通电配变2# | 100 | 0 | 52.4
807 | 东阿县供电公司 | 牛角店供电所 | 35kV高集变电站 | 10kV张集线 | 井井通牛角店张集2号井井通 | 200 | 0 | 128.2
808 | 东阿县供电公司 | 大桥供电所 | 110kV尹庄变电站 | 10kV大王线 | 王洼北台区 | 200 | 0 | 131.6
809 | 东阿县供电公司 | 大桥供电所 | 110kV尹庄变电站 | 10kV尹陈Ⅰ线 | 大太北 | 200 | 0 | 118.6
810 | 东阿县供电公司 | 大桥供电所 | 110kV尹庄变电站 | 10kV大王线 | 尹庄北 | 200 | 0 | 120
811 | 东阿县供电公司 | 大桥供电所 | 110kV尹庄变电站 | 10kV大王线 | 孙六南 | 200 | 0 | 101.6
812 | 东阿县供电公司 | 大桥供电所 | 110kV尹庄变电站 | 10kV大王线 | 小生西 | 400 | 0 | 268
813 | 东阿县供电公司 | 大桥供电所 | 110kV尹庄变电站 | 10kV大王线 | 湖西北 | 200 | 0 | 123
814 | 东阿县供电公司 | 大桥供电所 | 35kV张山变电站 | 10kV王洼线 | 麻庄南 | 200 | 0 | 87.8
815 | 东阿县供电公司 | 大桥供电所 | 35kV张山变电站 | 10kV滑口线 | 郭口南 | 200 | 0 | 106.8
816 | 东阿县供电公司 | 大桥供电所 | 35kV张山变电站 | 10kV凌山线 | 井圈北台区新建 | 400 | 0 | 160.8
817 | 东阿县供电公司 | 大桥供电所 | 110kV尹庄变电站 | 10kV大桥线 | 毕庄新 | 400 | 0 | 176
818 | 东阿县供电公司 | 大桥供电所 | 35kV张山变电站 | 10kV后韩线 | 后韩西 | 200 | 0 | 139.6
819 | 东阿县供电公司 | 大桥供电所 | 35kV张山变电站 | 10kV凌山线 | 凌山新村 | 400 | 0 | 160.4
820 | 东阿县供电公司 | 大桥供电所 | 35kV张山变电站 | 10kV凌山线 | 位翁西 | 200 | 0 | 139
821 | 东阿县供电公司 | 大桥供电所 | 110kV尹庄变电站 | 10kV大王线 | 大义屯中 | 200 | 0 | 131
822 | 东阿县供电公司 | 大桥供电所 | 110kV尹庄变电站 | 10kV尹陈Ⅰ线 | 大太西 | 200 | 0 | 106.6
823 | 东阿县供电公司 | 大桥供电所 | 110kV尹庄变电站 | 10kV大王线 | 井井通大桥镇毕庄村井井通 | 200 | 0 | 108.6
824 | 东阿县供电公司 | 大桥供电所 | 110kV尹庄变电站 | 10kV大桥线 | 于沃2变压器 | 200 | 0 | 97.2
825 | 东阿县供电公司 | 大桥供电所 | 110kV尹庄变电站 | 10kV大王线 | 大生2变压器 | 200 | 0 | 80.4
826 | 东阿县供电公司 | 大桥供电所 | 35kV张山变电站 | 10kV滑口线 | 郭口东台区 | 200 | 0 | 139.6
827 | 东阿县供电公司 | 大桥供电所 | 110kV尹庄变电站 | 10kV大王线 | 湖西4号台区 | 200 | 0 | 132.6
828 | 东阿县供电公司 | 大桥供电所 | 35kV张山变电站 | 10kV滑口线 | 张山中台区 | 200 | 0 | 83.2
829 | 东阿县供电公司 | 大桥供电所 | 35kV张山变电站 | 10kV凌山线 | 凌山5号台区 | 200 | 0 | 98.2
830 | 东阿县供电公司 | 大桥供电所 | 110kV尹庄变电站 | 10kV尹陈Ⅰ线 | 曹庄南 | 200 | 0 | 86.2
831 | 东阿县供电公司 | 大桥供电所 | 110kV尹庄变电站 | 10kV尹陈Ⅰ线 | 李刘北台区 | 200 | 0 | 96.4
832 | 东阿县供电公司 | 大桥供电所 | 110kV尹庄变电站 | 10kV大桥线 | 毕庄7号台区 | 200 | 0 | 118.8
833 | 东阿县供电公司 | 大桥供电所 | 110kV尹庄变电站 | 10kV大桥线 | 毕庄8号台区 | 400 | 0 | 275.6
834 | 东阿县供电公司 | 大桥供电所 | 110kV尹庄变电站 | 10kV大王线 | 大生南台区 | 200 | 0 | 100.8
835 | 东阿县供电公司 | 大桥供电所 | 110kV尹庄变电站 | 10kV大王线 | 大义屯5号台区 | 200 | 0 | 93.4
836 | 东阿县供电公司 | 大桥供电所 | 110kV尹庄变电站 | 10kV大王线 | 大义屯6号台区 | 200 | 0 | 106.4
837 | 东阿县供电公司 | 大桥供电所 | 35kV张山变电站 | 10kV王洼线 | 麻庄北台区 | 400 | 0 | 198.8
838 | 东阿县供电公司 | 大桥供电所 | 35kV张山变电站 | 10kV滑口线 | 麻庄北1 | 400 | 0 | 193.6
839 | 东阿县供电公司 | 大桥供电所 | 110kV尹庄变电站 | 10kV大王线 | 大义屯7号台区 | 400 | 0 | 206.8
840 | 东阿县供电公司 | 大桥供电所 | 35kV张山变电站 | 10kV滑口线 | 张山东南 | 400 | 0 | 274.4
841 | 东阿县供电公司 | 大桥供电所 | 35kV张山变电站 | 10kV凌山线 | 张山西1台区 | 400 | 0 | 261.2
842 | 东阿县供电公司 | 大桥供电所 | 35kV张山变电站 | 10kV滑口线 | 郭口西台区 | 250 | 0 | 120.5
843 | 东阿县供电公司 | 大桥供电所 | 35kV张山变电站 | 10kV凌山线 | 井圈3号台区 | 400 | 0 | 262.4
844 | 东阿县供电公司 | 大桥供电所 | 110kV尹庄变电站 | 10kV大桥线 | 赵庄社区西台区 | 630 | 0 | 318.15
845 | 东阿县供电公司 | 大桥供电所 | 110kV尹庄变电站 | 10kV大王线 | 王洼6号台区（2020年煤改电） | 200 | 0 | 106.2
846 | 东阿县供电公司 | 大桥供电所 | 110kV尹庄变电站 | 10kV大王线 | 王庄北（2020年煤改电） | 200 | 0 | 103.8
847 | 东阿县供电公司 | 大桥供电所 | 110kV尹庄变电站 | 10kV尹陈Ⅰ线 | 双凤北台区 | 200 | 0 | 121.8
848 | 东阿县供电公司 | 大桥供电所 | 35kV张山变电站 | 10kV凌山线 | 凌山6号台区 | 400 | 0 | 220.8
849 | 东阿县供电公司 | 大桥供电所 | 35kV张山变电站 | 10kV凌山线 | 李坡北台区 | 200 | 0 | 116.2
850 | 东阿县供电公司 | 大桥供电所 | 110kV尹庄变电站 | 10kV尹陈Ⅰ线 | 李刘3#台区 | 200 | 0 | 133
851 | 东阿县供电公司 | 大桥供电所 | 110kV尹庄变电站 | 10kV尹陈Ⅰ线 | 秦姚村2# | 200 | 0 | 113.6
852 | 东阿县供电公司 | 大桥供电所 | 110kV尹庄变电站 | 10kV大王线 | 新建王洼北 | 400 | 0 | 169.6
853 | 东阿县供电公司 | 大桥供电所 | 110kV尹庄变电站 | 10kV大王线 | 王洼东南 | 400 | 0 | 220
854 | 东阿县供电公司 | 大桥供电所 | 110kV尹庄变电站 | 10kV大王线 | 王洼南2 | 200 | 0 | 103.2
855 | 东阿县供电公司 | 大桥供电所 | 110kV尹庄变电站 | 10kV大王线 | 湖溪村5# | 400 | 0 | 217.6
856 | 东阿县供电公司 | 大桥供电所 | 35kV张山变电站 | 10kV后韩线 | 前韩2#台区 | 200 | 0 | 130.8
857 | 东阿县供电公司 | 大桥供电所 | 110kV尹庄变电站 | 10kV大王线 | 孙溜3# | 200 | 0 | 83.2
858 | 东阿县供电公司 | 大桥供电所 | 110kV尹庄变电站 | 10kV大王线 | 孙溜4# | 200 | 0 | 86
859 | 东阿县供电公司 | 大桥供电所 | 110kV尹庄变电站 | 10kV大王线 | 康韩村2# | 400 | 0 | 215.2
860 | 东阿县供电公司 | 大桥供电所 | 35kV张山变电站 | 10kV凌山线 | 小山2#台区 | 200 | 0 | 89.4
861 | 东阿县供电公司 | 大桥供电所 | 35kV张山变电站 | 10kV滑口线 | 郭口东2台区 | 400 | 0 | 215.6
862 | 东阿县供电公司 | 大桥供电所 | 35kV张山变电站 | 10kV滑口线 | 张山北1 | 200 | 0 | 130
863 | 东阿县供电公司 | 大桥供电所 | 110kV尹庄变电站 | 10kV大高线 | 大桥赵庄扶贫 | 200 | 0 | 106.2
864 | 东阿县供电公司 | 大桥供电所 | 35kV张山变电站 | 10kV后韩线 | 后韩东2台区 | 200 | 0 | 92.2
865 | 东阿县供电公司 | 大桥供电所 | 110kV尹庄变电站 | 10kV尹陈Ⅰ线 | 小太2号 | 200 | 0 | 87
866 | 东阿县供电公司 | 大桥供电所 | 110kV尹庄变电站 | 10kV大王线 | 小生3#台区 | 400 | 0 | 169.2
867 | 东阿县供电公司 | 大桥供电所 | 35kV张山变电站 | 10kV滑口线 | 郭口5#台区 | 400 | 0 | 245.6
868 | 东阿县供电公司 | 大桥供电所 | 35kV张山变电站 | 10kV凌山线 | 井圈4#台区 | 400 | 0 | 258.4
869 | 东阿县供电公司 | 大桥供电所 | 35kV张山变电站 | 10kV凌山线 | 西刘庄 | 200 | 0 | 126.4
870 | 东阿县供电公司 | 大桥供电所 | 35kV张山变电站 | 10kV滑口线 | 张山20 | 160 | 0 | 78.24
871 | 东阿县供电公司 | 大桥供电所 | 35kV张山变电站 | 10kV凌山线 | 姜庄 | 160 | 0 | 84.96
872 | 东阿县供电公司 | 大桥供电所 | 35kV张山变电站 | 10kV后韩线 | 南候 | 200 | 0 | 125.8
873 | 东阿县供电公司 | 大桥供电所 | 110kV尹庄变电站 | 10kV大王线 | 大生 | 160 | 0 | 65.44
874 | 东阿县供电公司 | 大桥供电所 | 110kV尹庄变电站 | 10kV大王线 | 小张 | 200 | 0 | 123.6
875 | 东阿县供电公司 | 大桥供电所 | 110kV尹庄变电站 | 10kV大王线 | 王庄 | 200 | 0 | 109.2
876 | 东阿县供电公司 | 大桥供电所 | 110kV尹庄变电站 | 10kV大桥线 | 镇直东 | 400 | 0 | 220.4
877 | 东阿县供电公司 | 大桥供电所 | 110kV尹庄变电站 | 10kV大王线 | 大义屯50 | 400 | 0 | 270
878 | 东阿县供电公司 | 大桥供电所 | 110kV尹庄变电站 | 10kV大王线 | 孙六 | 400 | 0 | 252.4
879 | 东阿县供电公司 | 大桥供电所 | 35kV张山变电站 | 10kV凌山线 | 金桥 | 100 | 0 | 44.8
880 | 东阿县供电公司 | 大桥供电所 | 35kV张山变电站 | 10kV凌山线 | 凌山 | 200 | 0 | 116.2
881 | 东阿县供电公司 | 大桥供电所 | 35kV张山变电站 | 10kV凌山线 | 井圈 | 400 | 0 | 221.2
882 | 东阿县供电公司 | 大桥供电所 | 35kV张山变电站 | 10kV凌山线 | 位翁 | 200 | 0 | 111.8
883 | 东阿县供电公司 | 大桥供电所 | 35kV张山变电站 | 10kV后韩线 | 山东省东阿县大桥石灰厂 | 100 | 0 | 43.9
884 | 东阿县供电公司 | 大桥供电所 | 110kV尹庄变电站 | 10kV尹陈Ⅰ线 | 大太 | 200 | 0 | 122.2
885 | 东阿县供电公司 | 大桥供电所 | 110kV尹庄变电站 | 10kV尹陈Ⅰ线 | 小太 | 200 | 0 | 133
886 | 东阿县供电公司 | 大桥供电所 | 35kV张山变电站 | 10kV滑口线 | 张山30 | 400 | 0 | 242
887 | 东阿县供电公司 | 大桥供电所 | 35kV张山变电站 | 10kV滑口线 | 郭口 30 | 200 | 0 | 135
888 | 东阿县供电公司 | 大桥供电所 | 35kV张山变电站 | 10kV后韩线 | 前韩 | 400 | 0 | 245.2
889 | 东阿县供电公司 | 大桥供电所 | 110kV尹庄变电站 | 10kV大王线 | 小生 | 200 | 0 | 135.4
890 | 东阿县供电公司 | 大桥供电所 | 35kV张山变电站 | 10kV滑口线 | 郭口50 | 400 | 0 | 268.8
891 | 东阿县供电公司 | 大桥供电所 | 35kV张山变电站 | 10kV凌山线 | 小山 | 200 | 0 | 87.2
892 | 东阿县供电公司 | 大桥供电所 | 110kV尹庄变电站 | 10kV大王线 | 孙六20 | 200 | 0 | 92.8
893 | 东阿县供电公司 | 大桥供电所 | 110kV尹庄变电站 | 10kV大桥线 | 毕庄南 | 200 | 0 | 127.2
894 | 东阿县供电公司 | 大桥供电所 | 110kV尹庄变电站 | 10kV尹陈Ⅰ线 | 李刘 | 400 | 0 | 258
895 | 东阿县供电公司 | 大桥供电所 | 110kV尹庄变电站 | 10kV尹陈Ⅰ线 | 双凤 | 200 | 0 | 139.4
896 | 东阿县供电公司 | 大桥供电所 | 110kV尹庄变电站 | 10kV大王线 | 大义屯30 | 400 | 0 | 180.8
897 | 东阿县供电公司 | 大桥供电所 | 110kV尹庄变电站 | 10kV大桥线 | 于沃 | 400 | 0 | 264.8
898 | 东阿县供电公司 | 大桥供电所 | 110kV尹庄变电站 | 10kV大王线 | 康韩 | 200 | 0 | 126
899 | 东阿县供电公司 | 大桥供电所 | 110kV尹庄变电站 | 10kV大桥线 | 镇直西 | 400 | 0 | 228
900 | 东阿县供电公司 | 大桥供电所 | 35kV张山变电站 | 10kV凌山线 | 李坡 | 160 | 0 | 101.92
901 | 东阿县供电公司 | 大桥供电所 | 110kV尹庄变电站 | 10kV尹陈Ⅰ线 | 曹庄 | 200 | 0 | 120.2
902 | 东阿县供电公司 | 大桥供电所 | 110kV尹庄变电站 | 10kV尹陈Ⅰ线 | 秦姚 | 400 | 0 | 254.8
903 | 东阿县供电公司 | 大桥供电所 | 110kV尹庄变电站 | 10kV大桥线 | 毕庄北 | 400 | 0 | 258
904 | 东阿县供电公司 | 大桥供电所 | 35kV张山变电站 | 10kV凌山线 | 张山南 | 200 | 0 | 92
905 | 东阿县供电公司 | 大桥供电所 | 110kV尹庄变电站 | 10kV研磨线 | 赵庄 | 160 | 0 | 92.8
906 | 东阿县供电公司 | 大桥供电所 | 35kV张山变电站 | 10kV后韩线 | 后韩 | 160 | 0 | 96.32
907 | 东阿县供电公司 | 大桥供电所 | 110kV尹庄变电站 | 10kV大王线 | 湖西 | 160 | 0 | 82.08
908 | 东阿县供电公司 | 大桥供电所 | 35kV张山变电站 | 10kV后韩线 | 镇灰厂 | 50 | 0 | 30.9
909 | 东阿县供电公司 | 大桥供电所 | 35kV张山变电站 | 10kV后韩线 | 东阿县锈清水产养殖专业合作社 | 200 | 0 | 85.8
910 | 东阿县供电公司 | 大桥供电所 | 35kV张山变电站 | 10kV滑口线 | 张山北 | 200 | 0 | 138.4
911 | 东阿县供电公司 | 大桥供电所 | 110kV尹庄变电站 | 10kV大王线 | 大义屯南 | 160 | 0 | 109.44
912 | 东阿县供电公司 | 大桥供电所 | 35kV张山变电站 | 10kV滑口线 | 张山西台区 | 200 | 0 | 109.6
913 | 东阿县供电公司 | 大桥供电所 | 35kV张山变电站 | 10kV凌山线 | 凌山南台区 | 250 | 0 | 118.25
914 | 东阿县供电公司 | 大桥供电所 | 35kV张山变电站 | 10kV凌山线 | 凌山北 | 100 | 0 | 61.6
915 | 东阿县供电公司 | 大桥供电所 | 110kV尹庄变电站 | 10kV大王线 | 湖西南 | 200 | 0 | 100.6
916 | 东阿县供电公司 | 大桥供电所 | 110kV尹庄变电站 | 10kV大桥线 | 于沃西 | 315 | 0 | 167.265
917 | 东阿县供电公司 | 大桥供电所 | 110kV尹庄变电站 | 10kV大桥线 | 毕庄西台区 | 250 | 0 | 135.5
918 | 东阿县供电公司 | 大桥供电所 | 35kV张山变电站 | 10kV王洼线 | 麻庄西 | 200 | 0 | 128.2
919 | 东阿县供电公司 | 大桥供电所 | 110kV尹庄变电站 | 10kV大王线 | 大生北 | 100 | 0 | 52.1
920 | 东阿县供电公司 | 大桥供电所 | 110kV尹庄变电站 | 10kV大桥线 | 山东东阿润禧堂阿胶有限公司 | 250 | 0 | 106.75
921 | 东阿县供电公司 | 大桥供电所 | 110kV尹庄变电站 | 10kV大桥线 | 毕庄东 | 200 | 0 | 128.8
922 | 东阿县供电公司 | 大桥供电所 | 35kV张山变电站 | 10kV后韩线 | 后韩东 | 200 | 0 | 113.2
923 | 东阿县供电公司 | 大桥供电所 | 110kV尹庄变电站 | 10kV大王线 | 井井通大桥王洼村井井通 | 200 | 0 | 95.2
924 | 东阿县供电公司 | 大桥供电所 | 35kV张山变电站 | 10kV凌山线 | 井井通大桥镇井圈2#井井通 | 200 | 0 | 133.4
925 | 东阿县供电公司 | 大桥供电所 | 110kV尹庄变电站 | 10kV大桥线 | 大桥镇于沃村井井通 | 100 | 0 | 62.5
926 | 东阿县供电公司 | 大桥供电所 | 110kV尹庄变电站 | 10kV大王线 | 大桥大生村井井通#1 | 200 | 0 | 133.6
927 | 东阿县供电公司 | 大桥供电所 | 110kV尹庄变电站 | 10kV大王线 | 井井通大桥大生村#2井井通 | 200 | 0 | 122.4
928 | 东阿县供电公司 | 大桥供电所 | 35kV张山变电站 | 10kV凌山线 | 井井通井圈1#井井通 | 315 | 0 | 199.395
929 | 东阿县供电公司 | 大桥供电所 | 35kV张山变电站 | 10kV后韩线 | 井井通大桥镇张山2#井井通 | 200 | 0 | 134
930 | 东阿县供电公司 | 鱼山供电所 | 35kV单庄变电站 | 10kV后殷线 | 周井东 | 200 | 0 | 96.6
931 | 东阿县供电公司 | 鱼山供电所 | 35kV单庄变电站 | 10kV大刘线 | 冯庄北 | 200 | 0 | 115.8
932 | 东阿县供电公司 | 鱼山供电所 | 35kV单庄变电站 | 10kV赵洼线 | 司庄中配电变压器 | 200 | 0 | 121.8
933 | 东阿县供电公司 | 鱼山供电所 | 35kV单庄变电站 | 10kV赵洼线 | 单庄东配电变压器 | 200 | 0 | 132.8
934 | 东阿县供电公司 | 鱼山供电所 | 35kV单庄变电站 | 10kV徐屯线 | 王坡南配电变压器 | 200 | 0 | 106
935 | 东阿县供电公司 | 鱼山供电所 | 35kV单庄变电站 | 10kV徐屯线 | 周庄北配电变压器 | 200 | 0 | 130.2
936 | 东阿县供电公司 | 鱼山供电所 | 35kV单庄变电站 | 10kV徐屯线 | 周井西配电变压器 | 200 | 0 | 96.2
937 | 东阿县供电公司 | 鱼山供电所 | 35kV单庄变电站 | 10kV大刘线 | 向阳东配电变压器 | 200 | 0 | 95.4
938 | 东阿县供电公司 | 鱼山供电所 | 35kV单庄变电站 | 10kV后殷线 | 鱼南南配电变压器 | 100 | 0 | 46.5
939 | 东阿县供电公司 | 鱼山供电所 | 35kV单庄变电站 | 10kV后殷线 | 鱼中南配电变压器 | 200 | 0 | 89.4
940 | 东阿县供电公司 | 鱼山供电所 | 35kV单庄变电站 | 10kV后殷线 | 鱼南北配电变压器 | 200 | 0 | 83.4
941 | 东阿县供电公司 | 鱼山供电所 | 35kV单庄变电站 | 10kV后殷线 | 西城西配变 | 400 | 0 | 201.6
942 | 东阿县供电公司 | 鱼山供电所 | 35kV单庄变电站 | 10kV后殷线 | 李元中配电变压器 | 200 | 0 | 105.2
943 | 东阿县供电公司 | 鱼山供电所 | 35kV单庄变电站 | 10kV后殷线 | 后殷南配电变压器 | 200 | 0 | 122.4
944 | 东阿县供电公司 | 鱼山供电所 | 35kV单庄变电站 | 10kV后殷线 | 南城****压器 | 200 | 0 | 97.4
945 | 东阿县供电公司 | 鱼山供电所 | 35kV单庄变电站 | 10kV赵洼线 | 曹庙西 | 200 | 0 | 96.8
946 | 东阿县供电公司 | 鱼山供电所 | 35kV单庄变电站 | 10kV赵洼线 | 曹庙南 | 200 | 0 | 116.8
947 | 东阿县供电公司 | 鱼山供电所 | 35kV单庄变电站 | 10kV大刘线 | 葛集东 | 200 | 0 | 100.8
948 | 东阿县供电公司 | 鱼山供电所 | 35kV单庄变电站 | 10kV后殷线 | 鱼北北 | 200 | 0 | 113.2
949 | 东阿县供电公司 | 鱼山供电所 | 35kV单庄变电站 | 10kV徐屯线 | 徐屯东 | 200 | 0 | 127.2
950 | 东阿县供电公司 | 鱼山供电所 | 35kV单庄变电站 | 10kV徐屯线 | 张坊中 | 200 | 0 | 136.8
951 | 东阿县供电公司 | 鱼山供电所 | 35kV单庄变电站 | 10kV赵洼线 | 单庄快速充电站配变 | 200 | 0 | 98
952 | 东阿县供电公司 | 鱼山供电所 | 35kV单庄变电站 | 10kV后殷线 | 毛屯北 | 200 | 0 | 86.8
953 | 东阿县供电公司 | 鱼山供电所 | 35kV单庄变电站 | 10kV赵洼线 | 单庄北 | 200 | 0 | 124.8
954 | 东阿县供电公司 | 鱼山供电所 | 35kV单庄变电站 | 10kV大刘线 | 沙沃南 | 400 | 0 | 164
955 | 东阿县供电公司 | 鱼山供电所 | 35kV单庄变电站 | 10kV徐屯线 | 安平西 | 400 | 0 | 266
956 | 东阿县供电公司 | 鱼山供电所 | 35kV单庄变电站 | 10kV后殷线 | 大姜西南 | 200 | 0 | 89
957 | 东阿县供电公司 | 鱼山供电所 | 35kV单庄变电站 | 10kV徐屯线 | 黄胡南2 | 200 | 0 | 133.2
958 | 东阿县供电公司 | 鱼山供电所 | 35kV单庄变电站 | 10kV徐屯线 | 黄胡2配变 | 200 | 0 | 101.6
959 | 东阿县供电公司 | 鱼山供电所 | 35kV单庄变电站 | 10kV徐屯线 | 黄胡北2 | 400 | 0 | 207.6
960 | 东阿县供电公司 | 鱼山供电所 | 35kV单庄变电站 | 10kV赵洼线 | 司庄南 | 200 | 0 | 124
961 | 东阿县供电公司 | 鱼山供电所 | 35kV单庄变电站 | 10kV徐屯线 | 范坡西南 | 200 | 0 | 137
962 | 东阿县供电公司 | 鱼山供电所 | 35kV单庄变电站 | 10kV徐屯线 | 后翟南 | 200 | 0 | 105.2
963 | 东阿县供电公司 | 鱼山供电所 | 35kV单庄变电站 | 10kV徐屯线 | 周庄西 | 400 | 0 | 161.6
964 | 东阿县供电公司 | 鱼山供电所 | 35kV单庄变电站 | 10kV徐屯线 | 西于西北 | 200 | 0 | 91.8
965 | 东阿县供电公司 | 鱼山供电所 | 35kV单庄变电站 | 10kV大刘线 | 候庄西 | 200 | 0 | 113.8
966 | 东阿县供电公司 | 鱼山供电所 | 35kV单庄变电站 | 10kV大刘线 | 沙沃西南 | 400 | 0 | 185.2
967 | 东阿县供电公司 | 鱼山供电所 | 35kV单庄变电站 | 10kV大刘线 | 沙沃北 | 400 | 0 | 254.8
968 | 东阿县供电公司 | 鱼山供电所 | 35kV单庄变电站 | 10kV大刘线 | 田庄北 | 400 | 0 | 210.8
969 | 东阿县供电公司 | 鱼山供电所 | 35kV单庄变电站 | 10kV大刘线 | 向阳南 | 200 | 0 | 135.4
970 | 东阿县供电公司 | 鱼山供电所 | 35kV单庄变电站 | 10kV后殷线 | 姜韩中 | 200 | 0 | 112.4
971 | 东阿县供电公司 | 鱼山供电所 | 35kV单庄变电站 | 10kV后殷线 | 周井东南 | 200 | 0 | 126.4
972 | 东阿县供电公司 | 鱼山供电所 | 35kV单庄变电站 | 10kV大刘线 | 小店中东 | 400 | 0 | 249.6
973 | 东阿县供电公司 | 鱼山供电所 | 35kV单庄变电站 | 10kV大刘线 | 小店东南 | 400 | 0 | 229.2
974 | 东阿县供电公司 | 鱼山供电所 | 35kV单庄变电站 | 10kV大刘线 | 小店中西 | 400 | 0 | 276.8
975 | 东阿县供电公司 | 鱼山供电所 | 35kV单庄变电站 | 10kV徐屯线 | 黄胡西南2020煤改电 | 400 | 0 | 219.2
976 | 东阿县供电公司 | 鱼山供电所 | 35kV单庄变电站 | 10kV后殷线 | 鱼北东2020煤改电 | 400 | 0 | 185.6
977 | 东阿县供电公司 | 鱼山供电所 | 35kV单庄变电站 | 10kV后殷线 | 鱼南2020煤改电 | 400 | 0 | 220
978 | 东阿县供电公司 | 鱼山供电所 | 35kV单庄变电站 | 10kV后殷线 | 南王（2020煤改电） | 200 | 0 | 106.8
979 | 东阿县供电公司 | 鱼山供电所 | 35kV单庄变电站 | 10kV大刘线 | 葛集 | 200 | 0 | 124.6
980 | 东阿县供电公司 | 鱼山供电所 | 35kV单庄变电站 | 10kV后殷线 | 新村 | 200 | 0 | 120.2
981 | 东阿县供电公司 | 鱼山供电所 | 35kV单庄变电站 | 10kV后殷线 | 大姜南煤改电 | 200 | 0 | 87.2
982 | 东阿县供电公司 | 鱼山供电所 | 35kV单庄变电站 | 10kV徐屯线 | 西于煤改电 | 200 | 0 | 103.4
983 | 东阿县供电公司 | 鱼山供电所 | 35kV单庄变电站 | 10kV后殷线 | 林马煤改电 | 200 | 0 | 99.8
984 | 东阿县供电公司 | 鱼山供电所 | 35kV单庄变电站 | 10kV后殷线 | 鱼中西北 | 200 | 0 | 97.6
985 | 东阿县供电公司 | 鱼山供电所 | 35kV单庄变电站 | 10kV徐屯线 | 崔庄北配变 | 100 | 0 | 61.4
986 | 东阿县供电公司 | 鱼山供电所 | 35kV单庄变电站 | 10kV后殷线 | 李元东 | 200 | 0 | 134.8
987 | 东阿县供电公司 | 鱼山供电所 | 35kV单庄变电站 | 10kV后殷线 | 李元煤改电北 | 200 | 0 | 106.8
988 | 东阿县供电公司 | 鱼山供电所 | 35kV单庄变电站 | 10kV后殷线 | 前桥东2 | 200 | 0 | 99.6
989 | 东阿县供电公司 | 鱼山供电所 | 35kV单庄变电站 | 10kV后殷线 | 南城 | 200 | 0 | 136.4
990 | 东阿县供电公司 | 鱼山供电所 | 35kV单庄变电站 | 10kV后殷线 | 于庄煤改电 | 200 | 0 | 108
991 | 东阿县供电公司 | 鱼山供电所 | 35kV单庄变电站 | 10kV后殷线 | 鱼中东（2020煤改电） | 400 | 0 | 194.4
992 | 东阿县供电公司 | 鱼山供电所 | 35kV单庄变电站 | 10kV徐屯线 | 宋集西 | 200 | 0 | 116.2
993 | 东阿县供电公司 | 鱼山供电所 | 35kV单庄变电站 | 10kV后殷线 | 车店北 | 200 | 0 | 88.2
994 | 东阿县供电公司 | 鱼山供电所 | 35kV单庄变电站 | 10kV后殷线 | 车店煤改电 | 200 | 0 | 96
995 | 东阿县供电公司 | 鱼山供电所 | 35kV单庄变电站 | 10kV后殷线 | 大姜煤改电中 | 400 | 0 | 163.6
996 | 东阿县供电公司 | 鱼山供电所 | 35kV单庄变电站 | 10kV徐屯线 | 前曲西 | 200 | 0 | 134
997 | 东阿县供电公司 | 鱼山供电所 | 35kV单庄变电站 | 10kV徐屯线 | 范坡煤改电北 | 400 | 0 | 171.6
998 | 东阿县供电公司 | 鱼山供电所 | 35kV单庄变电站 | 10kV徐屯线 | 范坡煤改电南 | 400 | 0 | 183.2
999 | 东阿县供电公司 | 鱼山供电所 | 35kV单庄变电站 | 10kV大刘线 | 候庄西南 | 200 | 0 | 114
1000 | 东阿县供电公司 | 鱼山供电所 | 35kV单庄变电站 | 10kV大刘线 | 沙沃西北 | 400 | 0 | 172.8
1001 | 东阿县供电公司 | 鱼山供电所 | 35kV单庄变电站 | 10kV大刘线 | 沙沃北中 | 400 | 0 | 212
1002 | 东阿县供电公司 | 鱼山供电所 | 35kV单庄变电站 | 10kV大刘线 | 沙沃东南 | 400 | 0 | 171.2
1003 | 东阿县供电公司 | 鱼山供电所 | 35kV单庄变电站 | 10kV大刘线 | 青苔南 | 200 | 0 | 100.6
1004 | 东阿县供电公司 | 鱼山供电所 | 35kV单庄变电站 | 10kV大刘线 | 大刘中配变 | 400 | 0 | 187.2
1005 | 东阿县供电公司 | 鱼山供电所 | 35kV单庄变电站 | 10kV大刘线 | 大刘东南 | 400 | 0 | 184.4
1006 | 东阿县供电公司 | 鱼山供电所 | 35kV单庄变电站 | 10kV大刘线 | 冯庄西北 | 200 | 0 | 110.8
1007 | 东阿县供电公司 | 鱼山供电所 | 35kV单庄变电站 | 10kV大刘线 | 冯庄东 | 200 | 0 | 115.6
1008 | 东阿县供电公司 | 鱼山供电所 | 35kV单庄变电站 | 10kV大刘线 | 郑集西 | 200 | 0 | 111.8
1009 | 东阿县供电公司 | 鱼山供电所 | 35kV单庄变电站 | 10kV徐屯线 | 张坊西南 | 200 | 0 | 106.6
1010 | 东阿县供电公司 | 鱼山供电所 | 35kV单庄变电站 | 10kV大刘线 | 沙沃中 | 200 | 0 | 124.2
1011 | 东阿县供电公司 | 鱼山供电所 | 35kV单庄变电站 | 10kV徐屯线 | 安平西北 | 200 | 0 | 84
1012 | 东阿县供电公司 | 鱼山供电所 | 35kV单庄变电站 | 10kV后殷线 | 鱼南 | 200 | 0 | 127
1013 | 东阿县供电公司 | 鱼山供电所 | 35kV单庄变电站 | 10kV后殷线 | 前殷 | 400 | 0 | 193.6
1014 | 东阿县供电公司 | 鱼山供电所 | 35kV单庄变电站 | 10kV徐屯线 | 王坡 | 200 | 0 | 104.8
1015 | 东阿县供电公司 | 鱼山供电所 | 35kV单庄变电站 | 10kV赵洼线 | 司庄200 | 200 | 0 | 102
1016 | 东阿县供电公司 | 鱼山供电所 | 35kV单庄变电站 | 10kV大刘线 | 郑集 | 200 | 0 | 104
1017 | 东阿县供电公司 | 鱼山供电所 | 35kV单庄变电站 | 10kV大刘线 | 冯庄 | 200 | 0 | 109.6
1018 | 东阿县供电公司 | 鱼山供电所 | 35kV单庄变电站 | 10kV大刘线 | 小店 | 200 | 0 | 117.6
1019 | 东阿县供电公司 | 鱼山供电所 | 35kV单庄变电站 | 10kV大刘线 | 青台 | 250 | 0 | 174.25
1020 | 东阿县供电公司 | 鱼山供电所 | 35kV单庄变电站 | 10kV大刘线 | 向阳 | 200 | 0 | 99.8
1021 | 东阿县供电公司 | 鱼山供电所 | 35kV单庄变电站 | 10kV徐屯线 | 黄胡 | 160 | 0 | 69.76
1022 | 东阿县供电公司 | 鱼山供电所 | 35kV单庄变电站 | 10kV徐屯线 | 张庄 | 315 | 0 | 203.175
1023 | 东阿县供电公司 | 鱼山供电所 | 35kV单庄变电站 | 10kV徐屯线 | 徐屯 | 200 | 0 | 94
1024 | 东阿县供电公司 | 鱼山供电所 | 35kV单庄变电站 | 10kV后殷线 | 大姜北台区 | 200 | 0 | 108.2
1025 | 东阿县供电公司 | 鱼山供电所 | 35kV单庄变电站 | 10kV后殷线 | 李元 | 200 | 0 | 83.6
1026 | 东阿县供电公司 | 鱼山供电所 | 35kV单庄变电站 | 10kV大刘线 | 王庄 | 200 | 0 | 105.4
1027 | 东阿县供电公司 | 鱼山供电所 | 35kV单庄变电站 | 10kV大刘线 | 田庄 | 160 | 0 | 80.8
1028 | 东阿县供电公司 | 鱼山供电所 | 35kV单庄变电站 | 10kV徐屯线 | 后翟 | 100 | 0 | 66.6
1029 | 东阿县供电公司 | 鱼山供电所 | 35kV单庄变电站 | 10kV徐屯线 | 宋集 | 200 | 0 | 134.6
1030 | 东阿县供电公司 | 鱼山供电所 | 35kV单庄变电站 | 10kV徐屯线 | 周井村 | 200 | 0 | 139.6
1031 | 东阿县供电公司 | 鱼山供电所 | 35kV单庄变电站 | 10kV赵洼线 | 周井2 | 400 | 0 | 180
1032 | 东阿县供电公司 | 鱼山供电所 | 35kV单庄变电站 | 10kV大刘线 | 沙沃 | 400 | 0 | 186
1033 | 东阿县供电公司 | 鱼山供电所 | 35kV单庄变电站 | 10kV后殷线 | 东魏新村 | 200 | 0 | 80
1034 | 东阿县供电公司 | 鱼山供电所 | 35kV单庄变电站 | 10kV徐屯线 | 安平 | 400 | 0 | 272.4
1035 | 东阿县供电公司 | 鱼山供电所 | 35kV单庄变电站 | 10kV后殷线 | 林马 | 400 | 0 | 263.6
1036 | 东阿县供电公司 | 鱼山供电所 | 35kV单庄变电站 | 10kV后殷线 | 前桥 | 200 | 0 | 96
1037 | 东阿县供电公司 | 鱼山供电所 | 35kV单庄变电站 | 10kV后殷线 | 后殷 | 200 | 0 | 112.8
1038 | 东阿县供电公司 | 鱼山供电所 | 35kV单庄变电站 | 10kV后殷线 | 旧城 | 400 | 0 | 252.4
1039 | 东阿县供电公司 | 鱼山供电所 | 35kV单庄变电站 | 10kV大刘线 | 大刘 | 160 | 0 | 73.92
1040 | 东阿县供电公司 | 鱼山供电所 | 35kV单庄变电站 | 10kV赵洼线 | 单庄村 | 400 | 0 | 180.8
1041 | 东阿县供电公司 | 鱼山供电所 | 35kV单庄变电站 | 10kV后殷线 | 鱼中 | 160 | 0 | 88
1042 | 东阿县供电公司 | 鱼山供电所 | 35kV单庄变电站 | 10kV后殷线 | 前翟 | 100 | 0 | 57.1
1043 | 东阿县供电公司 | 鱼山供电所 | 35kV单庄变电站 | 10kV赵洼线 | 曹庙北200 | 200 | 0 | 104.8
1044 | 东阿县供电公司 | 鱼山供电所 | 35kV单庄变电站 | 10kV徐屯线 | 范坡 | 200 | 0 | 115.8
1045 | 东阿县供电公司 | 鱼山供电所 | 35kV单庄变电站 | 10kV徐屯线 | 崔庄 | 200 | 0 | 102.8
1046 | 东阿县供电公司 | 鱼山供电所 | 35kV单庄变电站 | 10kV后殷线 | 毛屯 | 100 | 0 | 62.4
1047 | 东阿县供电公司 | 鱼山供电所 | 35kV单庄变电站 | 10kV徐屯线 | 前曲 | 160 | 0 | 97.44
1048 | 东阿县供电公司 | 鱼山供电所 | 35kV单庄变电站 | 10kV后殷线 | 鱼北 | 200 | 0 | 120.2
1049 | 东阿县供电公司 | 鱼山供电所 | 35kV单庄变电站 | 10kV徐屯线 | 周庄台架配变 | 160 | 0 | 95.84
1050 | 东阿县供电公司 | 鱼山供电所 | 35kV单庄变电站 | 10kV后殷线 | 于庄 | 200 | 0 | 115.6
1051 | 东阿县供电公司 | 鱼山供电所 | 35kV单庄变电站 | 10kV赵洼线 | 乡直 | 400 | 0 | 266.8
1052 | 东阿县供电公司 | 鱼山供电所 | 35kV单庄变电站 | 10kV赵洼线 | 曹庙 | 200 | 0 | 95.6
1053 | 东阿县供电公司 | 鱼山供电所 | 35kV单庄变电站 | 10kV后殷线 | 东位庄 | 200 | 0 | 135.6
1054 | 东阿县供电公司 | 鱼山供电所 | 35kV单庄变电站 | 10kV后殷线 | 车店 | 200 | 0 | 89
1055 | 东阿县供电公司 | 鱼山供电所 | 35kV单庄变电站 | 10kV徐屯线 | 王古庄 | 200 | 0 | 112.6
1056 | 东阿县供电公司 | 鱼山供电所 | 35kV单庄变电站 | 10kV后殷线 | 南桥 | 400 | 0 | 250
1057 | 东阿县供电公司 | 鱼山供电所 | 35kV单庄变电站 | 10kV大刘线 | 候庄 | 200 | 0 | 132.8
1058 | 东阿县供电公司 | 鱼山供电所 | 35kV单庄变电站 | 10kV徐屯线 | 西于庄 | 125 | 0 | 84.75
1059 | 东阿县供电公司 | 鱼山供电所 | 35kV单庄变电站 | 10kV徐屯线 | 张坊 | 200 | 0 | 138.2
1060 | 东阿县供电公司 | 鱼山供电所 | 35kV单庄变电站 | 10kV后殷线 | 南王 | 200 | 0 | 91.2
1061 | 东阿县供电公司 | 鱼山供电所 | 35kV单庄变电站 | 10kV大刘线 | 东阿县仁脉水业有限公司 | 250 | 0 | 135.75
1062 | 东阿县供电公司 | 鱼山供电所 | 35kV单庄变电站 | 10kV大刘线 | 小店东台区 | 200 | 0 | 109.2
1063 | 东阿县供电公司 | 鱼山供电所 | 35kV单庄变电站 | 10kV徐屯线 | 黄胡南 | 200 | 0 | 122.2
1064 | 东阿县供电公司 | 鱼山供电所 | 35kV单庄变电站 | 10kV徐屯线 | 黄胡北 | 200 | 0 | 84.2
1065 | 东阿县供电公司 | 鱼山供电所 | 35kV单庄变电站 | 10kV后殷线 | 大姜南台区 | 160 | 0 | 84.64
1066 | 东阿县供电公司 | 鱼山供电所 | 35kV单庄变电站 | 10kV徐屯线 | 东阿县联合网络通信有限公司 | 10 | 0 | 4.62
1067 | 东阿县供电公司 | 鱼山供电所 | 35kV单庄变电站 | 10kV徐屯线 | 前曲南台区 | 200 | 0 | 137.2
1068 | 东阿县供电公司 | 鱼山供电所 | 35kV单庄变电站 | 10kV大刘线 | 候庄南台区 | 200 | 0 | 112.2
1069 | 东阿县供电公司 | 鱼山供电所 | 35kV单庄变电站 | 10kV徐屯线 | 安平北 | 200 | 0 | 134.8
1070 | 东阿县供电公司 | 鱼山供电所 | 35kV单庄变电站 | 10kV大刘线 | 姜韩北台区 | 200 | 0 | 106.2
1071 | 东阿县供电公司 | 鱼山供电所 | 35kV单庄变电站 | 10kV后殷线 | 南桥西台区 | 100 | 0 | 66.5
1072 | 东阿县供电公司 | 鱼山供电所 | 35kV单庄变电站 | 10kV徐屯线 | 王古庄北台区 | 200 | 0 | 106.2
1073 | 东阿县供电公司 | 鱼山供电所 | 35kV单庄变电站 | 10kV赵洼线 | 司庄北台区 | 200 | 0 | 88.4
1074 | 东阿县供电公司 | 鱼山供电所 | 35kV单庄变电站 | 10kV大刘线 | 沙窝西台区 | 400 | 0 | 165.2
1075 | 东阿县供电公司 | 鱼山供电所 | 35kV单庄变电站 | 10kV大刘线 | 大刘东台区 | 100 | 0 | 61.3
1076 | 东阿县供电公司 | 鱼山供电所 | 35kV单庄变电站 | 10kV赵洼线 | 单庄南台区 | 200 | 0 | 95.6
1077 | 东阿县供电公司 | 鱼山供电所 | 35kV单庄变电站 | 10kV后殷线 | 鱼北西台区 | 200 | 0 | 138.4
1078 | 东阿县供电公司 | 鱼山供电所 | 35kV单庄变电站 | 10kV徐屯线 | 范坡南台区 | 200 | 0 | 94
1079 | 东阿县供电公司 | 鱼山供电所 | 35kV单庄变电站 | 10kV赵洼线 | 后曲北 | 250 | 0 | 158.5
1080 | 东阿县供电公司 | 鱼山供电所 | 35kV单庄变电站 | 10kV徐屯线 | 徐屯南台区 | 200 | 0 | 134.2
1081 | 东阿县供电公司 | 鱼山供电所 | 35kV单庄变电站 | 10kV徐屯线 | 张坊南台区 | 200 | 0 | 85.2
1082 | 东阿县供电公司 | 鱼山供电所 | 35kV单庄变电站 | 10kV后殷线 | 前桥东台区 | 100 | 0 | 50.5
1083 | 东阿县供电公司 | 鱼山供电所 | 35kV单庄变电站 | 10kV大刘线 | 大刘北台区 | 160 | 0 | 74.56
1084 | 东阿县供电公司 | 鱼山供电所 | 35kV单庄变电站 | 10kV赵洼线 | 东阿县鲁鑫钢球有限公司 | 1630 | 0 | 1079.06
1085 | 东阿县供电公司 | 鱼山供电所 | 35kV单庄变电站 | 10kV赵洼线 | 东阿三星钢球有限责任公司 | 800 | 0 | 475.2
1086 | 东阿县供电公司 | 鱼山供电所 | 35kV单庄变电站 | 10kV大刘线 | 东阿县岳兴钢球有限公司 | 250 | 0 | 150.5
1087 | 东阿县供电公司 | 鱼山供电所 | 35kV单庄变电站 | 10kV大刘线 | 东阿县鱼山镇新型光伏科技服务站 | 630 | 0 | 441
1088 | 东阿县供电公司 | 鱼山供电所 | 35kV单庄变电站 | 10kV大刘线 | 东阿县鱼山镇美味副食品加工厂 | 250 | 0 | 121
1089 | 东阿县供电公司 | 鱼山供电所 | 35kV单庄变电站 | 10kV徐屯线 | 井井通张坊村西2#井井通 | 200 | 0 | 86.4
1090 | 东阿县供电公司 | 鱼山供电所 | 35kV单庄变电站 | 10kV徐屯线 | 黄胡村北1#井井通 | 200 | 0 | 119.6
1091 | 东阿县供电公司 | 鱼山供电所 | 35kV单庄变电站 | 10kV赵洼线 | 曹庙井井通北 | 200 | 0 | 87.4
1092 | 东阿县供电公司 | 鱼山供电所 | 35kV单庄变电站 | 10kV后殷线 | 前殷井井通 | 100 | 0 | 41.2
1093 | 东阿县供电公司 | 鱼山供电所 | 35kV单庄变电站 | 10kV徐屯线 | 井井通张坊村西南1#井井通 | 50 | 0 | 33.8
1094 | 东阿县供电公司 | 鱼山供电所 | 35kV单庄变电站 | 10kV徐屯线 | 井井通范坡东南1#井井通 | 400 | 0 | 241.6
1095 | 东阿县供电公司 | 鱼山供电所 | 35kV单庄变电站 | 10kV徐屯线 | 张坊井井通东南 | 100 | 0 | 53.9
1096 | 东阿县供电公司 | 鱼山供电所 | 35kV单庄变电站 | 10kV徐屯线 | 井井通安平1#井井通 | 200 | 0 | 87.4
1097 | 东阿县供电公司 | 鱼山供电所 | 35kV单庄变电站 | 10kV徐屯线 | 井井通范坡东北2#井井通 | 400 | 0 | 189.2
1098 | 东阿县供电公司 | 鱼山供电所 | 35kV单庄变电站 | 10kV大刘线 | 井井通小店1#井井通 | 200 | 0 | 131.6
1099 | 东阿县供电公司 | 鱼山供电所 | 35kV单庄变电站 | 10kV赵洼线 | 单庄井井通西北 | 100 | 0 | 48.2
1100 | 东阿县供电公司 | 鱼山供电所 | 35kV单庄变电站 | 10kV赵洼线 | 单庄井井通北 | 100 | 0 | 58.6
1101 | 东阿县供电公司 | 鱼山供电所 | 35kV单庄变电站 | 10kV后殷线 | 后殷井井通 | 200 | 0 | 109.2
1102 | 东阿县供电公司 | 鱼山供电所 | 35kV单庄变电站 | 10kV大刘线 | 周井农排配变 | 100 | 0 | 62.5
1103 | 东阿县供电公司 | 鱼山供电所 | 35kV单庄变电站 | 10kV徐屯线 | 黄胡井井通北2 | 200 | 0 | 107.6
1104 | 东阿县供电公司 | 鱼山供电所 | 35kV单庄变电站 | 10kV赵洼线 | 侯庄井井通 | 100 | 0 | 46.3
1105 | 东阿县供电公司 | 鱼山供电所 | 35kV单庄变电站 | 10kV赵洼线 | 曹庙井井通南 | 200 | 0 | 105.6
1106 | 东阿县供电公司 | 刘集供电所 | 110kV刘集变电站 | 10kV高村线 | 尚文寨西 | 400 | 0 | 220
1107 | 东阿县供电公司 | 刘集供电所 | 35kV关山变电站 | 10kV堤口线 | 孙清南 | 400 | 0 | 245.2
1108 | 东阿县供电公司 | 刘集供电所 | 35kV关山变电站 | 10kV苫山线 | 辛庄东 | 100 | 0 | 55.3
1109 | 东阿县供电公司 | 刘集供电所 | 110kV刘集变电站 | 10kV高村线 | 南杨西配变 | 200 | 0 | 115.8
1110 | 东阿县供电公司 | 刘集供电所 | 35kV关山变电站 | 10kV堤口线 | 皋上西配变 | 200 | 0 | 136.6
1111 | 东阿县供电公司 | 刘集供电所 | 110kV刘集变电站 | 10kV狮子宋线 | 子宋南台区 | 100 | 0 | 66.2
1112 | 东阿县供电公司 | 刘集供电所 | 35kV关山变电站 | 10kV堤口线 | 堤口东台区 | 100 | 0 | 56.1
1113 | 东阿县供电公司 | 刘集供电所 | 35kV关山变电站 | 10kV牛屯线 | 牛屯村 | 315 | 0 | 148.995
1114 | 东阿县供电公司 | 刘集供电所 | 110kV刘集变电站 | 10kV西崔线 | 孟村中 | 200 | 0 | 135.6
1115 | 东阿县供电公司 | 刘集供电所 | 110kV刘集变电站 | 10kV北崔线 | 陶庄东 | 200 | 0 | 82.4
1116 | 东阿县供电公司 | 刘集供电所 | 110kV刘集变电站 | 10kV北崔线 | 刘合束西 | 400 | 0 | 196
1117 | 东阿县供电公司 | 刘集供电所 | 110kV刘集变电站 | 10kV柳束线 | 大杨北 | 400 | 0 | 170.8
1118 | 东阿县供电公司 | 刘集供电所 | 110kV刘集变电站 | 10kV柳束线 | 坡理南 | 400 | 0 | 265.2
1119 | 东阿县供电公司 | 刘集供电所 | 110kV刘集变电站 | 10kV柳束线 | 西杨南 | 400 | 0 | 191.6
1120 | 东阿县供电公司 | 刘集供电所 | 110kV刘集变电站 | 10kV贾集线 | 刘庄北 | 200 | 0 | 113.4
1121 | 东阿县供电公司 | 刘集供电所 | 110kV刘集变电站 | 10kV柳束线 | 任庄东 | 100 | 0 | 51.6
1122 | 东阿县供电公司 | 刘集供电所 | 35kV关山变电站 | 10kV堤口线 | 东三合南 | 400 | 0 | 192.4
1123 | 东阿县供电公司 | 刘集供电所 | 35kV关山变电站 | 10kV堤口线 | 西三合中 | 200 | 0 | 86
1124 | 东阿县供电公司 | 刘集供电所 | 35kV关山变电站 | 10kV堤口线 | 路庄南 | 200 | 0 | 87
1125 | 东阿县供电公司 | 刘集供电所 | 35kV关山变电站 | 10kV堤口线 | 楼营北 | 200 | 0 | 82.4
1126 | 东阿县供电公司 | 刘集供电所 | 35kV关山变电站 | 10kV堤口线 | 楼营西2 | 400 | 0 | 237.6
1127 | 东阿县供电公司 | 刘集供电所 | 35kV关山变电站 | 10kV苫山线 | 四合屯北 | 400 | 0 | 198
1128 | 东阿县供电公司 | 刘集供电所 | 35kV关山变电站 | 10kV苫山线 | 中贾山南 | 200 | 0 | 134.6
1129 | 东阿县供电公司 | 刘集供电所 | 35kV关山变电站 | 10kV苫山线 | 西苫山西北变压器 | 400 | 0 | 258.4
1130 | 东阿县供电公司 | 刘集供电所 | 110kV刘集变电站 | 10kV北崔线 | 沙梯子南 | 400 | 0 | 244
1131 | 东阿县供电公司 | 刘集供电所 | 110kV刘集变电站 | 10kV高村线 | 张广北台区 | 100 | 0 | 61.8
1132 | 东阿县供电公司 | 刘集供电所 | 110kV刘集变电站 | 10kV狮子宋线 | 子宋东北 | 200 | 0 | 128.4
1133 | 东阿县供电公司 | 刘集供电所 | 35kV关山变电站 | 10kV牛屯线 | 后关山西台区配电 | 400 | 0 | 224.4
1134 | 东阿县供电公司 | 刘集供电所 | 35kV关山变电站 | 10kV堤口线 | 郎营50配变 | 50 | 0 | 20.05
1135 | 东阿县供电公司 | 刘集供电所 | 35kV关山变电站 | 10kV牛屯线 | 牛屯北台区 | 160 | 0 | 64.48
1136 | 东阿县供电公司 | 刘集供电所 | 35kV关山变电站 | 10kV五局线 | 前关山西台区配变 | 400 | 0 | 222.8
1137 | 东阿县供电公司 | 刘集供电所 | 110kV刘集变电站 | 10kV柳束线 | 赵寺台区 | 200 | 0 | 103
1138 | 东阿县供电公司 | 刘集供电所 | 110kV刘集变电站 | 10kV狮子宋线 | 后张北一台区 | 200 | 0 | 122
1139 | 东阿县供电公司 | 刘集供电所 | 110kV刘集变电站 | 10kV高村线 | 田马东台区 | 400 | 0 | 208
1140 | 东阿县供电公司 | 刘集供电所 | 110kV刘集变电站 | 10kV高村线 | 小赵刘坑台区（2020煤改电） | 200 | 0 | 82.8
1141 | 东阿县供电公司 | 刘集供电所 | 110kV刘集变电站 | 10kV柳束线 | 夏口北 | 400 | 0 | 201.2
1142 | 东阿县供电公司 | 刘集供电所 | 110kV刘集变电站 | 10kV狮子宋线 | 南双庙北 | 400 | 0 | 170
1143 | 东阿县供电公司 | 刘集供电所 | 35kV关山变电站 | 10kV牛屯线 | 牛屯南二 | 200 | 0 | 137.8
1144 | 东阿县供电公司 | 刘集供电所 | 35kV关山变电站 | 10kV苫山线 | 四合屯贾屯配变 | 100 | 0 | 49.3
1145 | 东阿县供电公司 | 刘集供电所 | 110kV刘集变电站 | 10kV柳束线 | 官庄六台区 | 200 | 0 | 98.8
1146 | 东阿县供电公司 | 刘集供电所 | 110kV刘集变电站 | 10kV柳束线 | 北耿北台区 | 200 | 0 | 89.6
1147 | 东阿县供电公司 | 刘集供电所 | 110kV刘集变电站 | 10kV柳束线 | 赵寺西配变 | 200 | 0 | 87.4
1148 | 东阿县供电公司 | 刘集供电所 | 35kV关山变电站 | 10kV五局线 | 前关山北二配变 | 200 | 0 | 108.2
1149 | 东阿县供电公司 | 刘集供电所 | 35kV关山变电站 | 10kV五局线 | 前关山北一配变 | 200 | 0 | 93.6
1150 | 东阿县供电公司 | 刘集供电所 | 35kV关山变电站 | 10kV堤口线 | 堤口西配变 | 200 | 0 | 89.4
1151 | 东阿县供电公司 | 刘集供电所 | 110kV刘集变电站 | 10kV北崔线 | 陶庄西北配变 | 200 | 0 | 140
1152 | 东阿县供电公司 | 刘集供电所 | 110kV刘集变电站 | 10kV西崔线 | 孙郭南二配变 | 400 | 0 | 250
1153 | 东阿县供电公司 | 刘集供电所 | 110kV刘集变电站 | 10kV西崔线 | 孙郭西配变 | 200 | 0 | 125.4
1154 | 东阿县供电公司 | 刘集供电所 | 35kV关山变电站 | 10kV五局线 | 后关山东南配变 | 200 | 0 | 126.2
1155 | 东阿县供电公司 | 刘集供电所 | 35kV关山变电站 | 10kV堤口线 | 娄营东台区配变 | 200 | 0 | 80.4
1156 | 东阿县供电公司 | 刘集供电所 | 110kV刘集变电站 | 10kV狮子宋线 | 大林崔东配变 | 200 | 0 | 86.6
1157 | 东阿县供电公司 | 刘集供电所 | 110kV刘集变电站 | 10kV狮子宋线 | 大林崔南配变 | 200 | 0 | 132.8
1158 | 东阿县供电公司 | 刘集供电所 | 35kV关山变电站 | 10kV堤口线 | 娄营中台区配变 | 400 | 0 | 257.2
1159 | 东阿县供电公司 | 刘集供电所 | 110kV刘集变电站 | 10kV北崔线 | 西张东配变 | 200 | 0 | 129.4
1160 | 东阿县供电公司 | 刘集供电所 | 110kV刘集变电站 | 10kV贾集线 | 贾集西配变 | 400 | 0 | 160.4
1161 | 东阿县供电公司 | 刘集供电所 | 110kV刘集变电站 | 10kV贾集线 | 张集南配变 | 200 | 0 | 116.2
1162 | 东阿县供电公司 | 刘集供电所 | 35kV关山变电站 | 10kV牛屯线 | 后关山西二配变 | 400 | 0 | 166.8
1163 | 东阿县供电公司 | 刘集供电所 | 110kV刘集变电站 | 10kV高村线 | 高村西二配变 | 200 | 0 | 114.4
1164 | 东阿县供电公司 | 刘集供电所 | 35kV关山变电站 | 10kV牛屯线 | 位山北配变 | 200 | 0 | 132.6
1165 | 东阿县供电公司 | 刘集供电所 | 110kV刘集变电站 | 10kV高村线 | 姬庄北配变 | 200 | 0 | 138.6
1166 | 东阿县供电公司 | 刘集供电所 | 110kV刘集变电站 | 10kV西崔线 | 孟村东南配变 | 200 | 0 | 96.6
1167 | 东阿县供电公司 | 刘集供电所 | 35kV关山变电站 | 10kV苫山线 | 前苫山二配变 | 200 | 0 | 104.4
1168 | 东阿县供电公司 | 刘集供电所 | 35kV关山变电站 | 10kV苫山线 | 东苫山东配变 | 200 | 0 | 96.4
1169 | 东阿县供电公司 | 刘集供电所 | 35kV关山变电站 | 10kV堤口线 | 查庄西配变 | 400 | 0 | 241.2
1170 | 东阿县供电公司 | 刘集供电所 | 110kV刘集变电站 | 10kV北崔线 | 陶庄西配变 | 200 | 0 | 86.2
1171 | 东阿县供电公司 | 刘集供电所 | 110kV刘集变电站 | 10kV西崔线 | 小冯西配变 | 200 | 0 | 104.2
1172 | 东阿县供电公司 | 刘集供电所 | 110kV刘集变电站 | 10kV高村线 | 刘集南二配变 | 200 | 0 | 85
1173 | 东阿县供电公司 | 刘集供电所 | 35kV关山变电站 | 10kV苫山线 | 西苫山1#煤改电 | 400 | 0 | 234
1174 | 东阿县供电公司 | 刘集供电所 | 35kV关山变电站 | 10kV苫山线 | 西苫山东南煤改电 | 400 | 0 | 252.4
1175 | 东阿县供电公司 | 刘集供电所 | 35kV关山变电站 | 10kV苫山线 | 西苫山南1#煤改电 | 400 | 0 | 270.8
1176 | 东阿县供电公司 | 刘集供电所 | 35kV关山变电站 | 10kV苫山线 | 东苫山6#煤改电 | 200 | 0 | 137.8
1177 | 东阿县供电公司 | 刘集供电所 | 35kV关山变电站 | 10kV苫山线 | 东苫山7#煤改电 | 200 | 0 | 89.6
1178 | 东阿县供电公司 | 刘集供电所 | 35kV关山变电站 | 10kV苫山线 | 东苫山3#煤改电 | 400 | 0 | 219.6
1179 | 东阿县供电公司 | 刘集供电所 | 35kV关山变电站 | 10kV苫山线 | 东苫山4#煤改电 | 400 | 0 | 252.8
1180 | 东阿县供电公司 | 刘集供电所 | 35kV关山变电站 | 10kV苫山线 | 东苫山5#煤改电 | 400 | 0 | 236
1181 | 东阿县供电公司 | 刘集供电所 | 35kV关山变电站 | 10kV苫山线 | 前苫山1#煤改电 | 400 | 0 | 191.2
1182 | 东阿县供电公司 | 刘集供电所 | 35kV关山变电站 | 10kV苫山线 | 前苫山2#煤改电 | 400 | 0 | 195.2
1183 | 东阿县供电公司 | 刘集供电所 | 35kV关山变电站 | 10kV苫山线 | 前苫山南2#煤改电 | 400 | 0 | 226
1184 | 东阿县供电公司 | 刘集供电所 | 35kV关山变电站 | 10kV苫山线 | 前苫山南3#煤改电 | 200 | 0 | 83.8
1185 | 东阿县供电公司 | 刘集供电所 | 110kV刘集变电站 | 10kV柳束线 | 西杨西配变 | 200 | 0 | 116
1186 | 东阿县供电公司 | 刘集供电所 | 110kV刘集变电站 | 10kV狮子宋线 | 南双庙东配变 | 200 | 0 | 98.8
1187 | 东阿县供电公司 | 刘集供电所 | 35kV关山变电站 | 10kV堤口线 | 皋上东配变 | 200 | 0 | 125.2
1188 | 东阿县供电公司 | 刘集供电所 | 110kV刘集变电站 | 10kV西崔线 | 南王东配变 | 400 | 0 | 168.4
1189 | 东阿县供电公司 | 刘集供电所 | 110kV刘集变电站 | 10kV高村线 | 吕营西配变 | 400 | 0 | 254.4
1190 | 东阿县供电公司 | 刘集供电所 | 110kV刘集变电站 | 10kV西崔线 | 位海北配变 | 200 | 0 | 126.2
1191 | 东阿县供电公司 | 刘集供电所 | 110kV刘集变电站 | 10kV贾集线 | 后韩北配变 | 400 | 0 | 278.4
1192 | 东阿县供电公司 | 刘集供电所 | 110kV刘集变电站 | 10kV西崔线 | 罗辛北台区 | 200 | 0 | 111.6
1193 | 东阿县供电公司 | 刘集供电所 | 110kV刘集变电站 | 10kV西崔线 | 关营西台区 | 400 | 0 | 183.6
1194 | 东阿县供电公司 | 刘集供电所 | 110kV刘集变电站 | 10kV西崔线 | 孙郭东一台区 | 400 | 0 | 259.6
1195 | 东阿县供电公司 | 刘集供电所 | 110kV刘集变电站 | 10kV狮子宋线 | 姚洼西台区 | 200 | 0 | 92.8
1196 | 东阿县供电公司 | 刘集供电所 | 110kV刘集变电站 | 10kV狮子宋线 | 狮子宋北台区 | 200 | 0 | 104
1197 | 东阿县供电公司 | 刘集供电所 | 110kV刘集变电站 | 10kV高村线 | 高村南二台区 | 200 | 0 | 111.6
1198 | 东阿县供电公司 | 刘集供电所 | 110kV刘集变电站 | 10kV贾集线 | 张集南二台区 | 200 | 0 | 97.2
1199 | 东阿县供电公司 | 刘集供电所 | 110kV刘集变电站 | 10kV北崔线 | 葫芦头东台区 | 200 | 0 | 133.6
1200 | 东阿县供电公司 | 刘集供电所 | 110kV刘集变电站 | 10kV北崔线 | 北崔南台区 | 400 | 0 | 236.8
1201 | 东阿县供电公司 | 刘集供电所 | 110kV刘集变电站 | 10kV北崔线 | 柳合束北一台区 | 200 | 0 | 105
1202 | 东阿县供电公司 | 刘集供电所 | 110kV刘集变电站 | 10kV柳束线 | 官庄东台区 | 200 | 0 | 113.6
1203 | 东阿县供电公司 | 刘集供电所 | 110kV刘集变电站 | 10kV柳束线 | 官庄西台区 | 200 | 0 | 138.6
1204 | 东阿县供电公司 | 刘集供电所 | 110kV刘集变电站 | 10kV高村线 | 华寺南台区 | 200 | 0 | 84.4
1205 | 东阿县供电公司 | 刘集供电所 | 110kV刘集变电站 | 10kV高村线 | 付石东南台区 | 200 | 0 | 109.2
1206 | 东阿县供电公司 | 刘集供电所 | 110kV刘集变电站 | 10kV柳束线 | 王董南台区 | 200 | 0 | 80.6
1207 | 东阿县供电公司 | 刘集供电所 | 110kV刘集变电站 | 10kV西崔线 | 孙郭北二台区 | 200 | 0 | 81
1208 | 东阿县供电公司 | 刘集供电所 | 110kV刘集变电站 | 10kV柳束线 | 郭庄南台区 | 200 | 0 | 121
1209 | 东阿县供电公司 | 刘集供电所 | 110kV刘集变电站 | 10kV西崔线 | 小冯南二台区 | 200 | 0 | 80
1210 | 东阿县供电公司 | 刘集供电所 | 110kV刘集变电站 | 10kV贾集线 | 贾集东台区 | 200 | 0 | 131.2
1211 | 东阿县供电公司 | 刘集供电所 | 110kV刘集变电站 | 10kV贾集线 | 贾集南二台区 | 200 | 0 | 138.2
1212 | 东阿县供电公司 | 刘集供电所 | 110kV刘集变电站 | 10kV狮子宋线 | 刘集北二台区 | 400 | 0 | 262
1213 | 东阿县供电公司 | 刘集供电所 | 110kV刘集变电站 | 10kV柳束线 | 万庄西二台区 | 400 | 0 | 180.8
1214 | 东阿县供电公司 | 刘集供电所 | 110kV刘集变电站 | 10kV西崔线 | 孙郭中一台区 | 200 | 0 | 95.2
1215 | 东阿县供电公司 | 刘集供电所 | 110kV刘集变电站 | 10kV西崔线 | 孟村北一台区 | 200 | 0 | 122
1216 | 东阿县供电公司 | 刘集供电所 | 35kV关山变电站 | 10kV堤口线 | 油坊东南台区 | 200 | 0 | 95.2
1217 | 东阿县供电公司 | 刘集供电所 | 110kV刘集变电站 | 10kV柳束线 | 北耿南台区 | 200 | 0 | 133
1218 | 东阿县供电公司 | 刘集供电所 | 110kV刘集变电站 | 10kV柳束线 | 万庄南台区 | 200 | 0 | 123.6
1219 | 东阿县供电公司 | 刘集供电所 | 110kV刘集变电站 | 10kV西崔线 | 位海中台区 | 200 | 0 | 135
1220 | 东阿县供电公司 | 刘集供电所 | 110kV刘集变电站 | 10kV狮子宋线 | 乔湾东台区 | 200 | 0 | 119.6
1221 | 东阿县供电公司 | 刘集供电所 | 110kV刘集变电站 | 10kV柳束线 | 夏口西台区 | 200 | 0 | 110.8
1222 | 东阿县供电公司 | 刘集供电所 | 110kV刘集变电站 | 10kV高村线 | 李庄西一台区 | 200 | 0 | 98.2
1223 | 东阿县供电公司 | 刘集供电所 | 110kV刘集变电站 | 10kV柳束线 | 坡里北台区 | 400 | 0 | 179.6
1224 | 东阿县供电公司 | 刘集供电所 | 110kV刘集变电站 | 10kV柳束线 | 王龙岗北台区 | 400 | 0 | 259.6
1225 | 东阿县供电公司 | 刘集供电所 | 110kV刘集变电站 | 10kV柳束线 | 王龙岗东台区 | 400 | 0 | 227.2
1226 | 东阿县供电公司 | 刘集供电所 | 35kV关山变电站 | 10kV堤口线 | 孙清东台区 | 200 | 0 | 120.8
1227 | 东阿县供电公司 | 刘集供电所 | 35kV关山变电站 | 10kV牛屯线 | 牛屯东台区 | 200 | 0 | 138.6
1228 | 东阿县供电公司 | 刘集供电所 | 110kV刘集变电站 | 10kV狮子宋线 | 南双庙南一台区 | 400 | 0 | 253.6
1229 | 东阿县供电公司 | 刘集供电所 | 35kV关山变电站 | 10kV牛屯线 | 牛屯北西台区 | 200 | 0 | 122.8
1230 | 东阿县供电公司 | 刘集供电所 | 35kV关山变电站 | 10kV牛屯线 | 牛屯北东台区 | 400 | 0 | 216
1231 | 东阿县供电公司 | 刘集供电所 | 35kV关山变电站 | 10kV牛屯线 | 牛屯西台区 | 100 | 0 | 68.8
1232 | 东阿县供电公司 | 刘集供电所 | 110kV刘集变电站 | 10kV高村线 | 吕营南台区 | 200 | 0 | 85.4
1233 | 东阿县供电公司 | 刘集供电所 | 110kV刘集变电站 | 10kV高村线 | 吕营东一台区 | 400 | 0 | 212
1234 | 东阿县供电公司 | 刘集供电所 | 35kV关山变电站 | 10kV堤口线 | 郎营东南台区 | 400 | 0 | 216
1235 | 东阿县供电公司 | 刘集供电所 | 35kV关山变电站 | 10kV堤口线 | 郎营西北台区 | 200 | 0 | 101.6
1236 | 东阿县供电公司 | 刘集供电所 | 35kV关山变电站 | 10kV堤口线 | 郎营东北台区 | 400 | 0 | 172
1237 | 东阿县供电公司 | 刘集供电所 | 35kV关山变电站 | 10kV苫山线 | 四合屯一配变 | 400 | 0 | 247.2
1238 | 东阿县供电公司 | 刘集供电所 | 35kV关山变电站 | 10kV堤口线 | 程村西南煤改电 | 200 | 0 | 99.4
1239 | 东阿县供电公司 | 刘集供电所 | 35kV关山变电站 | 10kV堤口线 | 皋上西南煤改电 | 200 | 0 | 116.2
1240 | 东阿县供电公司 | 刘集供电所 | 35kV关山变电站 | 10kV堤口线 | 西程村南煤改电 | 400 | 0 | 260
1241 | 东阿县供电公司 | 刘集供电所 | 35kV关山变电站 | 10kV堤口线 | 皋上中煤改电 | 200 | 0 | 137
1242 | 东阿县供电公司 | 刘集供电所 | 35kV关山变电站 | 10kV苫山线 | 辛庄2#煤改电 | 200 | 0 | 98
1243 | 东阿县供电公司 | 刘集供电所 | 35kV关山变电站 | 10kV苫山线 | 四合屯南一煤改电 | 400 | 0 | 251.2
1244 | 东阿县供电公司 | 刘集供电所 | 110kV刘集变电站 | 10kV西崔线 | 孙郭北一煤改电 | 200 | 0 | 125.4
1245 | 东阿县供电公司 | 刘集供电所 | 110kV刘集变电站 | 10kV西崔线 | 孙郭北煤改电 | 200 | 0 | 109.4
1246 | 东阿县供电公司 | 刘集供电所 | 110kV刘集变电站 | 10kV西崔线 | 孙郭中煤改电 | 200 | 0 | 104.2
1247 | 东阿县供电公司 | 刘集供电所 | 110kV刘集变电站 | 10kV西崔线 | 孙郭东煤改电 | 200 | 0 | 119
1248 | 东阿县供电公司 | 刘集供电所 | 35kV关山变电站 | 10kV堤口线 | 西三合西煤改电 | 200 | 0 | 118.2
1249 | 东阿县供电公司 | 刘集供电所 | 35kV关山变电站 | 10kV堤口线 | 娄营北一煤改电 | 200 | 0 | 89.4
1250 | 东阿县供电公司 | 刘集供电所 | 110kV刘集变电站 | 10kV柳束线 | 北双庙西煤改电 | 200 | 0 | 126.2
1251 | 东阿县供电公司 | 刘集供电所 | 110kV刘集变电站 | 10kV高村线 | 大赵2#煤改电 | 200 | 0 | 94.2
1252 | 东阿县供电公司 | 刘集供电所 | 110kV刘集变电站 | 10kV高村线 | 大赵3#煤改电 | 400 | 0 | 199.2
1253 | 东阿县供电公司 | 刘集供电所 | 110kV刘集变电站 | 10kV高村线 | 大赵北一煤改电 | 400 | 0 | 203.2
1254 | 东阿县供电公司 | 刘集供电所 | 110kV刘集变电站 | 10kV高村线 | 尚文寨中煤改电 | 200 | 0 | 92.8
1255 | 东阿县供电公司 | 刘集供电所 | 110kV刘集变电站 | 10kV柳束线 | 周庄南煤改电 | 200 | 0 | 137
1256 | 东阿县供电公司 | 刘集供电所 | 110kV刘集变电站 | 10kV北崔线 | 刘和束南煤改电 | 400 | 0 | 232.8
1257 | 东阿县供电公司 | 刘集供电所 | 110kV刘集变电站 | 10kV北崔线 | 刘和束东煤改电 | 200 | 0 | 117.6
1258 | 东阿县供电公司 | 刘集供电所 | 110kV刘集变电站 | 10kV高村线 | 田马中煤改电 | 400 | 0 | 214
1259 | 东阿县供电公司 | 刘集供电所 | 110kV刘集变电站 | 10kV狮子宋线 | 刘集北三台区 | 400 | 0 | 229.6
1260 | 东阿县供电公司 | 刘集供电所 | 35kV关山变电站 | 10kV苫山线 | 前苫山南1#煤改电 | 400 | 0 | 168.8
1261 | 东阿县供电公司 | 刘集供电所 | 35kV关山变电站 | 10kV堤口线 | 堤口北一煤改电 | 200 | 0 | 81.4
1262 | 东阿县供电公司 | 刘集供电所 | 35kV关山变电站 | 10kV堤口线 | 东三合北煤改电 | 200 | 0 | 129
1263 | 东阿县供电公司 | 刘集供电所 | 35kV关山变电站 | 10kV堤口线 | 油坊北煤改电 | 400 | 0 | 237.2
1264 | 东阿县供电公司 | 刘集供电所 | 110kV刘集变电站 | 10kV西崔线 | 罗辛西二配变 | 200 | 0 | 99.8
1265 | 东阿县供电公司 | 刘集供电所 | 110kV刘集变电站 | 10kV西崔线 | 陈庄北台区 | 200 | 0 | 108.8
1266 | 东阿县供电公司 | 刘集供电所 | 110kV刘集变电站 | 10kV柳束线 | 大杨配变 | 200 | 0 | 100.8
1267 | 东阿县供电公司 | 刘集供电所 | 35kV关山变电站 | 10kV堤口线 | 娄营南一煤改电 | 200 | 0 | 116.6
1268 | 东阿县供电公司 | 刘集供电所 | 35kV关山变电站 | 10kV堤口线 | 孙清北台区 | 200 | 0 | 100.2
1269 | 东阿县供电公司 | 刘集供电所 | 110kV刘集变电站 | 10kV贾集线 | 前韩南二台区 | 400 | 0 | 272
1270 | 东阿县供电公司 | 刘集供电所 | 110kV刘集变电站 | 10kV贾集线 | 后韩南台区 | 400 | 0 | 254.4
1271 | 东阿县供电公司 | 刘集供电所 | 110kV刘集变电站 | 10kV贾集线 | 前韩东台区 | 400 | 0 | 172
1272 | 东阿县供电公司 | 刘集供电所 | 110kV刘集变电站 | 10kV狮子宋线 | 姚洼东台区 | 200 | 0 | 128.6
1273 | 东阿县供电公司 | 刘集供电所 | 110kV刘集变电站 | 10kV高村线 | 吕营一台区 | 200 | 0 | 90.8
1274 | 东阿县供电公司 | 刘集供电所 | 110kV刘集变电站 | 10kV高村线 | 吕营西一台区 | 400 | 0 | 227.2
1275 | 东阿县供电公司 | 刘集供电所 | 110kV刘集变电站 | 10kV柳束线 | 谭庄西台区 | 200 | 0 | 139.2
1276 | 东阿县供电公司 | 刘集供电所 | 110kV刘集变电站 | 10kV高村线 | 张广西煤改电 | 200 | 0 | 112.2
1277 | 东阿县供电公司 | 刘集供电所 | 110kV刘集变电站 | 10kV高村线 | 河洼西煤改电 | 400 | 0 | 234.8
1278 | 东阿县供电公司 | 刘集供电所 | 110kV刘集变电站 | 10kV狮子宋线 | 姚洼北煤改电 | 200 | 0 | 137.4
1279 | 东阿县供电公司 | 刘集供电所 | 110kV刘集变电站 | 10kV北崔线 | 北路庄西台区 | 400 | 0 | 188.8
1280 | 东阿县供电公司 | 刘集供电所 | 110kV刘集变电站 | 10kV柳束线 | 郭庄西二台区 | 400 | 0 | 197.2
1281 | 东阿县供电公司 | 刘集供电所 | 35kV关山变电站 | 10kV牛屯线 | 后关山西三台区 | 400 | 0 | 174.8
1282 | 东阿县供电公司 | 刘集供电所 | 110kV刘集变电站 | 10kV柳束线 | 官庄东一台区 | 200 | 0 | 110.6
1283 | 东阿县供电公司 | 刘集供电所 | 110kV刘集变电站 | 10kV柳束线 | 官庄东二台区 | 400 | 0 | 170.4
1284 | 东阿县供电公司 | 刘集供电所 | 110kV刘集变电站 | 10kV贾集线 | 前韩东南台区 | 200 | 0 | 138
1285 | 东阿县供电公司 | 刘集供电所 | 110kV刘集变电站 | 10kV贾集线 | 后韩北一台区 | 400 | 0 | 184.4
1286 | 东阿县供电公司 | 刘集供电所 | 110kV刘集变电站 | 10kV西崔线 | 罗辛南台区 | 200 | 0 | 97.8
1287 | 东阿县供电公司 | 刘集供电所 | 110kV刘集变电站 | 10kV高村线 | 南杨东台区 | 200 | 0 | 81.2
1288 | 东阿县供电公司 | 刘集供电所 | 110kV刘集变电站 | 10kV柳束线 | 万庄东台区 | 400 | 0 | 206.4
1289 | 东阿县供电公司 | 刘集供电所 | 110kV刘集变电站 | 10kV柳束线 | 万庄西三台区 | 400 | 0 | 179.2
1290 | 东阿县供电公司 | 刘集供电所 | 110kV刘集变电站 | 10kV贾集线 | 前韩中台区 | 400 | 0 | 161.2
1291 | 东阿县供电公司 | 刘集供电所 | 110kV刘集变电站 | 10kV贾集线 | 贾集中台区 | 400 | 0 | 233.6
1292 | 东阿县供电公司 | 刘集供电所 | 110kV刘集变电站 | 10kV贾集线 | 贾集南一台区 | 400 | 0 | 232.8
1293 | 东阿县供电公司 | 刘集供电所 | 110kV刘集变电站 | 10kV高村线 | 大赵北 | 200 | 0 | 102.8
1294 | 东阿县供电公司 | 刘集供电所 | 110kV刘集变电站 | 10kV柳束线 | 西杨 | 200 | 0 | 91.8
1295 | 东阿县供电公司 | 刘集供电所 | 110kV刘集变电站 | 10kV柳束线 | 任庄 | 200 | 0 | 85.8
1296 | 东阿县供电公司 | 刘集供电所 | 110kV刘集变电站 | 10kV贾集线 | 贾集 | 200 | 0 | 134.8
1297 | 东阿县供电公司 | 刘集供电所 | 110kV刘集变电站 | 10kV贾集线 | 张集 | 400 | 0 | 261.2
1298 | 东阿县供电公司 | 刘集供电所 | 110kV刘集变电站 | 10kV贾集线 | 前韩 | 400 | 0 | 258.8
1299 | 东阿县供电公司 | 刘集供电所 | 35kV关山变电站 | 10kV苫山线 | 西苫山西台区 | 400 | 0 | 234
1300 | 东阿县供电公司 | 刘集供电所 | 35kV关山变电站 | 10kV堤口线 | 楼营村 | 200 | 0 | 125
1301 | 东阿县供电公司 | 刘集供电所 | 35kV关山变电站 | 10kV堤口线 | 路庄 | 400 | 0 | 265.2
1302 | 东阿县供电公司 | 刘集供电所 | 110kV刘集变电站 | 10kV贾集线 | 北王庄 | 100 | 0 | 45.6
1303 | 东阿县供电公司 | 刘集供电所 | 110kV刘集变电站 | 10kV高村线 | 李庄 | 400 | 0 | 276
1304 | 东阿县供电公司 | 刘集供电所 | 110kV刘集变电站 | 10kV高村线 | 付石西 | 200 | 0 | 102.8
1305 | 东阿县供电公司 | 刘集供电所 | 35kV关山变电站 | 10kV牛屯线 | 位山西 | 160 | 0 | 77.28
1306 | 东阿县供电公司 | 刘集供电所 | 110kV刘集变电站 | 10kV高村线 | 吕营 | 200 | 0 | 120.2
1307 | 东阿县供电公司 | 刘集供电所 | 110kV刘集变电站 | 10kV高村线 | 南杨南台 | 315 | 0 | 127.89
1308 | 东阿县供电公司 | 刘集供电所 | 110kV刘集变电站 | 10kV柳束线 | 高庄 | 400 | 0 | 200
1309 | 东阿县供电公司 | 刘集供电所 | 35kV关山变电站 | 10kV堤口线 | 孙清 | 400 | 0 | 166
1310 | 东阿县供电公司 | 刘集供电所 | 35kV关山变电站 | 10kV堤口线 | 堤口 | 400 | 0 | 177.2
1311 | 东阿县供电公司 | 刘集供电所 | 110kV刘集变电站 | 10kV柳束线 | 万庄 | 200 | 0 | 135
1312 | 东阿县供电公司 | 刘集供电所 | 110kV刘集变电站 | 10kV高村线 | 河洼 | 200 | 0 | 123.2
1313 | 东阿县供电公司 | 刘集供电所 | 110kV刘集变电站 | 10kV狮子宋线 | 南双庙 | 100 | 0 | 40.2
1314 | 东阿县供电公司 | 刘集供电所 | 110kV刘集变电站 | 10kV西崔线 | 孟村西 | 400 | 0 | 166.8
1315 | 东阿县供电公司 | 刘集供电所 | 110kV刘集变电站 | 10kV狮子宋线 | 刘集东台区 | 400 | 0 | 192.8
1316 | 东阿县供电公司 | 刘集供电所 | 110kV刘集变电站 | 10kV高村线 | 田马 | 400 | 0 | 252
1317 | 东阿县供电公司 | 刘集供电所 | 110kV刘集变电站 | 10kV高村线 | 高村西台区 | 250 | 0 | 110.75
1318 | 东阿县供电公司 | 刘集供电所 | 110kV刘集变电站 | 10kV西崔线 | 李堂 | 400 | 0 | 221.6
1319 | 东阿县供电公司 | 刘集供电所 | 110kV刘集变电站 | 10kV西崔线 | 孙郭北 | 315 | 0 | 202.86
1320 | 东阿县供电公司 | 刘集供电所 | 35kV关山变电站 | 10kV苫山线 | 前贾山村 | 400 | 0 | 169.2
1321 | 东阿县供电公司 | 刘集供电所 | 35kV关山变电站 | 10kV苫山线 | 东苫山村 | 160 | 0 | 98.88
1322 | 东阿县供电公司 | 刘集供电所 | 110kV刘集变电站 | 10kV柳束线 | 周庄 | 200 | 0 | 116.8
1323 | 东阿县供电公司 | 刘集供电所 | 110kV刘集变电站 | 10kV柳束线 | 谭庄 | 400 | 0 | 230.4
1324 | 东阿县供电公司 | 刘集供电所 | 110kV刘集变电站 | 10kV柳束线 | 官庄三台区 | 400 | 0 | 160.8
1325 | 东阿县供电公司 | 刘集供电所 | 35kV关山变电站 | 10kV堤口线 | 堤口村北台区 | 160 | 0 | 68.96
1326 | 东阿县供电公司 | 刘集供电所 | 110kV刘集变电站 | 10kV狮子宋线 | 姚洼 | 400 | 0 | 160
1327 | 东阿县供电公司 | 刘集供电所 | 110kV刘集变电站 | 10kV高村线 | 邢庄 | 200 | 0 | 90
1328 | 东阿县供电公司 | 刘集供电所 | 110kV刘集变电站 | 10kV高村线 | 崔付石东 | 100 | 0 | 45.3
1329 | 东阿县供电公司 | 刘集供电所 | 110kV刘集变电站 | 10kV北崔线 | 刘和束 | 400 | 0 | 169.6
1330 | 东阿县供电公司 | 刘集供电所 | 110kV刘集变电站 | 10kV西崔线 | 位海东 | 100 | 0 | 58.7
1331 | 东阿县供电公司 | 刘集供电所 | 110kV刘集变电站 | 10kV柳束线 | 王董 | 200 | 0 | 83.8
1332 | 东阿县供电公司 | 刘集供电所 | 110kV刘集变电站 | 10kV柳束线 | 赵寺东 | 160 | 0 | 99.68
1333 | 东阿县供电公司 | 刘集供电所 | 35kV关山变电站 | 10kV堤口线 | 西三合 | 400 | 0 | 217.6
1334 | 东阿县供电公司 | 刘集供电所 | 110kV刘集变电站 | 10kV狮子宋线 | 子宋西台区 | 100 | 0 | 66
1335 | 东阿县供电公司 | 刘集供电所 | 110kV刘集变电站 | 10kV西崔线 | 孟村东 | 200 | 0 | 108.4
1336 | 东阿县供电公司 | 刘集供电所 | 110kV刘集变电站 | 10kV柳束线 | 大杨煤改电 | 200 | 0 | 103.2
1337 | 东阿县供电公司 | 刘集供电所 | 35kV关山变电站 | 10kV五局线 | 后关山南 | 315 | 0 | 177.66
1338 | 东阿县供电公司 | 刘集供电所 | 110kV刘集变电站 | 10kV狮子宋线 | 子宋东台区 | 200 | 0 | 122.2
1339 | 东阿县供电公司 | 刘集供电所 | 110kV刘集变电站 | 10kV狮子宋线 | 刘集北台区 | 315 | 0 | 147.105
1340 | 东阿县供电公司 | 刘集供电所 | 110kV刘集变电站 | 10kV高村线 | 姬庄 | 200 | 0 | 129.6
1341 | 东阿县供电公司 | 刘集供电所 | 110kV刘集变电站 | 10kV西崔线 | 位海 | 100 | 0 | 58
1342 | 东阿县供电公司 | 刘集供电所 | 110kV刘集变电站 | 10kV西崔线 | 南王 | 200 | 0 | 131.2
1343 | 东阿县供电公司 | 刘集供电所 | 35kV关山变电站 | 10kV苫山线 | 前苫山 | 200 | 0 | 81
1344 | 东阿县供电公司 | 刘集供电所 | 35kV关山变电站 | 10kV苫山线 | 四合屯村 | 200 | 0 | 116.2
1345 | 东阿县供电公司 | 刘集供电所 | 35kV关山变电站 | 10kV五局线 | 前关山东 | 400 | 0 | 226.8
1346 | 东阿县供电公司 | 刘集供电所 | 110kV刘集变电站 | 10kV高村线 | 南杨庄 | 315 | 0 | 142.38
1347 | 东阿县供电公司 | 刘集供电所 | 110kV刘集变电站 | 10kV高村线 | 尚文寨 | 400 | 0 | 270.8
1348 | 东阿县供电公司 | 刘集供电所 | 110kV刘集变电站 | 10kV高村线 | 南耿 | 160 | 0 | 96.16
1349 | 东阿县供电公司 | 刘集供电所 | 110kV刘集变电站 | 10kV柳束线 | 北双庙 | 400 | 0 | 193.2
1350 | 东阿县供电公司 | 刘集供电所 | 110kV刘集变电站 | 10kV柳束线 | 郭庄 | 200 | 0 | 107.2
1351 | 东阿县供电公司 | 刘集供电所 | 110kV刘集变电站 | 10kV柳束线 | 梁庄 | 200 | 0 | 125.4
1352 | 东阿县供电公司 | 刘集供电所 | 110kV刘集变电站 | 10kV贾集线 | 后韩 | 400 | 0 | 211.6
1353 | 东阿县供电公司 | 刘集供电所 | 35kV关山变电站 | 10kV堤口线 | 查庄 | 100 | 0 | 43.5
1354 | 东阿县供电公司 | 刘集供电所 | 35kV关山变电站 | 10kV堤口线 | 油坊南 | 100 | 0 | 62.5
1355 | 东阿县供电公司 | 刘集供电所 | 110kV刘集变电站 | 10kV柳束线 | 王龙岗 | 400 | 0 | 266.4
1356 | 东阿县供电公司 | 刘集供电所 | 110kV刘集变电站 | 10kV西崔线 | 关营 | 200 | 0 | 123.4
1357 | 东阿县供电公司 | 刘集供电所 | 110kV刘集变电站 | 10kV高村线 | 张广 | 200 | 0 | 110.8
1358 | 东阿县供电公司 | 刘集供电所 | 110kV刘集变电站 | 10kV高村线 | 高村东台区 | 160 | 0 | 104.48
1359 | 东阿县供电公司 | 刘集供电所 | 110kV刘集变电站 | 10kV西崔线 | 陈庄 | 200 | 0 | 108
1360 | 东阿县供电公司 | 刘集供电所 | 110kV刘集变电站 | 10kV西崔线 | 西崔 | 200 | 0 | 118.2
1361 | 东阿县供电公司 | 刘集供电所 | 110kV刘集变电站 | 10kV西崔线 | 小冯 | 200 | 0 | 89.4
1362 | 东阿县供电公司 | 刘集供电所 | 110kV刘集变电站 | 10kV北崔线 | 西张 | 400 | 0 | 273.2
1363 | 东阿县供电公司 | 刘集供电所 | 110kV刘集变电站 | 10kV北崔线 | 胡芦头 | 160 | 0 | 87.36
1364 | 东阿县供电公司 | 刘集供电所 | 35kV关山变电站 | 10kV苫山线 | 中贾山村 | 400 | 0 | 173.2
1365 | 东阿县供电公司 | 刘集供电所 | 35kV关山变电站 | 10kV苫山线 | 西苫山 | 200 | 0 | 84
1366 | 东阿县供电公司 | 刘集供电所 | 110kV刘集变电站 | 10kV高村线 | 华寺 | 100 | 0 | 42
1367 | 东阿县供电公司 | 刘集供电所 | 110kV刘集变电站 | 10kV高村线 | 大赵 | 200 | 0 | 85.4
1368 | 东阿县供电公司 | 刘集供电所 | 110kV刘集变电站 | 10kV西崔线 | 罗辛 | 200 | 0 | 91.8
1369 | 东阿县供电公司 | 刘集供电所 | 110kV刘集变电站 | 10kV西崔线 | 孙郭南 | 400 | 0 | 261.2
1370 | 东阿县供电公司 | 刘集供电所 | 110kV刘集变电站 | 10kV柳束线 | 北耿 | 400 | 0 | 230.4
1371 | 东阿县供电公司 | 刘集供电所 | 110kV刘集变电站 | 10kV柳束线 | 坡理 | 400 | 0 | 173.2
1372 | 东阿县供电公司 | 刘集供电所 | 35kV关山变电站 | 10kV堤口线 | 油房村北 | 100 | 0 | 42.4
1373 | 东阿县供电公司 | 刘集供电所 | 35kV关山变电站 | 10kV堤口线 | 皋上 | 400 | 0 | 206
1374 | 东阿县供电公司 | 刘集供电所 | 110kV刘集变电站 | 10kV北崔线 | 陶庄 | 315 | 0 | 131.67
1375 | 东阿县供电公司 | 刘集供电所 | 110kV刘集变电站 | 10kV贾集线 | 刘庄 | 100 | 0 | 68.8
1376 | 东阿县供电公司 | 刘集供电所 | 110kV刘集变电站 | 10kV柳束线 | 夏口 | 400 | 0 | 179.6
1377 | 东阿县供电公司 | 刘集供电所 | 110kV刘集变电站 | 10kV狮子宋线 | 后张 | 200 | 0 | 112
1378 | 东阿县供电公司 | 刘集供电所 | 110kV刘集变电站 | 10kV狮子宋线 | 大林崔 | 400 | 0 | 250
1379 | 东阿县供电公司 | 刘集供电所 | 110kV刘集变电站 | 10kV柳束线 | 官庄二台区 | 100 | 0 | 46.7
1380 | 东阿县供电公司 | 刘集供电所 | 110kV刘集变电站 | 10kV北崔线 | 路庄 | 250 | 0 | 100.25
1381 | 东阿县供电公司 | 刘集供电所 | 35kV关山变电站 | 10kV堤口线 | 郎营 | 200 | 0 | 88.6
1382 | 东阿县供电公司 | 刘集供电所 | 35kV关山变电站 | 10kV苫山线 | 东苫山20台区 | 100 | 0 | 50.1
1383 | 东阿县供电公司 | 刘集供电所 | 110kV刘集变电站 | 10kV北崔线 | 北崔 | 200 | 0 | 109.6
1384 | 东阿县供电公司 | 刘集供电所 | 110kV刘集变电站 | 10kV柳束线 | 官庄一台区 | 200 | 0 | 130.4
1385 | 东阿县供电公司 | 刘集供电所 | 35kV关山变电站 | 10kV堤口线 | 郎营西 | 200 | 0 | 80.8
1386 | 东阿县供电公司 | 刘集供电所 | 35kV关山变电站 | 10kV堤口线 | 楼营西 | 200 | 0 | 102.4
1387 | 东阿县供电公司 | 刘集供电所 | 35kV关山变电站 | 10kV苫山线 | 四合屯南台区 | 200 | 0 | 126.4
1388 | 东阿县供电公司 | 刘集供电所 | 110kV刘集变电站 | 10kV狮子宋线 | 东阿县永安木制品加工厂 | 630 | 0 | 343.98
1389 | 东阿县供电公司 | 刘集供电所 | 35kV关山变电站 | 10kV堤口线 | 堤口南台区 | 400 | 0 | 170
1390 | 东阿县供电公司 | 刘集供电所 | 35kV关山变电站 | 10kV苫山线 | 中国电信集团公司山东网络资产分公司 | 10 | 0 | 5.7
1391 | 东阿县供电公司 | 刘集供电所 | 110kV刘集变电站 | 10kV柳束线 | 官庄四台区 | 400 | 0 | 167.6
1392 | 东阿县供电公司 | 刘集供电所 | 35kV关山变电站 | 10kV五局线 | 后关山东 | 400 | 0 | 248.8
1393 | 东阿县供电公司 | 刘集供电所 | 110kV刘集变电站 | 10kV贾集线 | 贾集新村 | 100 | 0 | 67.4
1394 | 东阿县供电公司 | 刘集供电所 | 35kV关山变电站 | 10kV苫山线 | 西苫山南 | 200 | 0 | 95
1395 | 东阿县供电公司 | 刘集供电所 | 35kV关山变电站 | 10kV堤口线 | 楼营南台区 | 400 | 0 | 173.2
1396 | 东阿县供电公司 | 刘集供电所 | 35kV关山变电站 | 10kV堤口线 | 程村西台区 | 200 | 0 | 81.2
1397 | 东阿县供电公司 | 刘集供电所 | 110kV刘集变电站 | 10kV柳束线 | 谭庄东 | 400 | 0 | 190
1398 | 东阿县供电公司 | 刘集供电所 | 110kV刘集变电站 | 10kV北崔线 | 陶庄南 | 160 | 0 | 64.48
1399 | 东阿县供电公司 | 刘集供电所 | 110kV刘集变电站 | 10kV狮子宋线 | 刘集南一 | 400 | 0 | 160
1400 | 东阿县供电公司 | 刘集供电所 | 110kV刘集变电站 | 10kV狮子宋线 | 后张北台区 | 200 | 0 | 121.8
1401 | 东阿县供电公司 | 刘集供电所 | 110kV刘集变电站 | 10kV西崔线 | 孟村北台区 | 160 | 0 | 77.92
1402 | 东阿县供电公司 | 刘集供电所 | 110kV刘集变电站 | 10kV高村线 | 高村南 | 200 | 0 | 128.2
1403 | 东阿县供电公司 | 刘集供电所 | 110kV刘集变电站 | 10kV西崔线 | 小冯南 | 400 | 0 | 276.4
1404 | 东阿县供电公司 | 刘集供电所 | 110kV刘集变电站 | 10kV柳束线 | 王董东 | 200 | 0 | 86.4
1405 | 东阿县供电公司 | 刘集供电所 | 110kV刘集变电站 | 10kV贾集线 | 张集东 | 200 | 0 | 107
1406 | 东阿县供电公司 | 刘集供电所 | 110kV刘集变电站 | 10kV柳束线 | 北耿西 | 200 | 0 | 86.8
1407 | 东阿县供电公司 | 刘集供电所 | 35kV关山变电站 | 10kV苫山线 | 东苫山中 | 200 | 0 | 111.2
1408 | 东阿县供电公司 | 刘集供电所 | 35kV关山变电站 | 10kV牛屯线 | 前关山中 | 200 | 0 | 132
1409 | 东阿县供电公司 | 刘集供电所 | 35kV关山变电站 | 10kV苫山线 | 前苫山南 | 200 | 0 | 122
1410 | 东阿县供电公司 | 刘集供电所 | 110kV刘集变电站 | 10kV高村线 | 南杨南一 | 400 | 0 | 277.6
1411 | 东阿县供电公司 | 刘集供电所 | 110kV刘集变电站 | 10kV高村线 | 吕营东400 | 400 | 0 | 175.6
1412 | 东阿县供电公司 | 刘集供电所 | 110kV刘集变电站 | 10kV高村线 | 小赵东 | 400 | 0 | 222
1413 | 东阿县供电公司 | 刘集供电所 | 110kV刘集变电站 | 10kV西崔线 | 孙郭中 | 200 | 0 | 101.8
1414 | 东阿县供电公司 | 刘集供电所 | 110kV刘集变电站 | 10kV柳束线 | 王龙岗南 | 400 | 0 | 239.6
1415 | 东阿县供电公司 | 刘集供电所 | 110kV刘集变电站 | 10kV西崔线 | 孙郭东 | 400 | 0 | 188
1416 | 东阿县供电公司 | 刘集供电所 | 110kV刘集变电站 | 10kV狮子宋线 | 大林崔北 | 200 | 0 | 126
1417 | 东阿县供电公司 | 刘集供电所 | 110kV刘集变电站 | 10kV西崔线 | 罗辛西 | 200 | 0 | 83.8
1418 | 东阿县供电公司 | 刘集供电所 | 35kV关山变电站 | 10kV牛屯线 | 位山台区 | 200 | 0 | 101.8
1419 | 东阿县供电公司 | 刘集供电所 | 110kV刘集变电站 | 10kV高村线 | 华寺西 | 100 | 0 | 64.9
1420 | 东阿县供电公司 | 刘集供电所 | 110kV刘集变电站 | 10kV狮子宋线 | 南双庙南 | 100 | 0 | 42.6
1421 | 东阿县供电公司 | 刘集供电所 | 110kV刘集变电站 | 10kV北崔线 | 刘和束北 | 200 | 0 | 99.6
1422 | 东阿县供电公司 | 刘集供电所 | 110kV刘集变电站 | 10kV柳束线 | 谭庄东北 | 200 | 0 | 107.2
1423 | 东阿县供电公司 | 刘集供电所 | 110kV刘集变电站 | 10kV贾集线 | 北王南 | 200 | 0 | 125.4
1424 | 东阿县供电公司 | 刘集供电所 | 110kV刘集变电站 | 10kV西崔线 | 南王南 | 200 | 0 | 131.8
1425 | 东阿县供电公司 | 刘集供电所 | 35kV关山变电站 | 10kV堤口线 | 油坊北1 | 200 | 0 | 87.8
1426 | 东阿县供电公司 | 刘集供电所 | 35kV关山变电站 | 10kV堤口线 | 油坊南1 | 200 | 0 | 124.6
1427 | 东阿县供电公司 | 刘集供电所 | 110kV刘集变电站 | 10kV西崔线 | 李堂北 | 200 | 0 | 120.6
1428 | 东阿县供电公司 | 刘集供电所 | 110kV刘集变电站 | 10kV高村线 | 田马西 | 200 | 0 | 126.8
1429 | 东阿县供电公司 | 刘集供电所 | 110kV刘集变电站 | 10kV柳束线 | 梁庄新村 | 200 | 0 | 131.8
1430 | 东阿县供电公司 | 刘集供电所 | 35kV关山变电站 | 10kV堤口线 | 聊城汇力塑料编织有限公司 | 200 | 0 | 123
1431 | 东阿县供电公司 | 刘集供电所 | 110kV刘集变电站 | 10kV柳束线 | 移动高庄机站 | 10 | 0 | 5.93
1432 | 东阿县供电公司 | 刘集供电所 | 110kV刘集变电站 | 10kV狮子宋线 | 刘集涉外度假村 | 250 | 0 | 172.25
1433 | 东阿县供电公司 | 刘集供电所 | 110kV刘集变电站 | 10kV狮子宋线 | 东阿新华钎具有限公司 | 100 | 0 | 66.7
1434 | 东阿县供电公司 | 刘集供电所 | 110kV刘集变电站 | 10kV贾集线 | 东阿县永生机械有限公司 | 1200 | 0 | 486
1435 | 东阿县供电公司 | 刘集供电所 | 110kV刘集变电站 | 10kV北崔线 | 移动葫芦头机站 | 10 | 0 | 6.83
1436 | 东阿县供电公司 | 刘集供电所 | 110kV刘集变电站 | 10kV北崔线 | 北崔农排 | 100 | 0 | 58.8
1437 | 东阿县供电公司 | 刘集供电所 | 110kV刘集变电站 | 10kV北崔线 | 东阿联通陶庄基站 | 20 | 0 | 12.78
1438 | 东阿县供电公司 | 刘集供电所 | 110kV刘集变电站 | 10kV北崔线 | 东阿县盛利木业有限公司 | 250 | 0 | 169
1439 | 东阿县供电公司 | 刘集供电所 | 110kV刘集变电站 | 10kV西崔线 | 孙郭北一 | 200 | 0 | 120.4
1440 | 东阿县供电公司 | 刘集供电所 | 110kV刘集变电站 | 10kV北崔线 | 西张西台区 | 200 | 0 | 85
1441 | 东阿县供电公司 | 刘集供电所 | 110kV刘集变电站 | 10kV北崔线 | 北崔北 | 400 | 0 | 245.2
1442 | 东阿县供电公司 | 刘集供电所 | 110kV刘集变电站 | 10kV西崔线 | 关营东 | 200 | 0 | 105.2
1443 | 东阿县供电公司 | 刘集供电所 | 110kV刘集变电站 | 10kV北崔线 | 葫芦头南 | 400 | 0 | 179.2
1444 | 东阿县供电公司 | 刘集供电所 | 110kV刘集变电站 | 10kV贾集线 | 贾集南 | 400 | 0 | 238.8
1445 | 东阿县供电公司 | 刘集供电所 | 110kV刘集变电站 | 10kV贾集线 | 前韩南 | 400 | 0 | 266.4
1446 | 东阿县供电公司 | 刘集供电所 | 110kV刘集变电站 | 10kV高村线 | 付石南 | 200 | 0 | 138
1447 | 东阿县供电公司 | 刘集供电所 | 110kV刘集变电站 | 10kV高村线 | 大赵北一 | 400 | 0 | 214.8
1448 | 东阿县供电公司 | 刘集供电所 | 110kV刘集变电站 | 10kV高村线 | 高村东一 | 200 | 0 | 136.4
1449 | 东阿县供电公司 | 刘集供电所 | 110kV刘集变电站 | 10kV高村线 | 李庄西 | 400 | 0 | 186.8
1450 | 东阿县供电公司 | 刘集供电所 | 110kV刘集变电站 | 10kV狮子宋线 | 乔湾新台区 | 200 | 0 | 123
1451 | 东阿县供电公司 | 刘集供电所 | 110kV刘集变电站 | 10kV柳束线 | 万庄西台区 | 200 | 0 | 91.2
1452 | 东阿县供电公司 | 刘集供电所 | 110kV刘集变电站 | 10kV柳束线 | 郭庄西台区 | 400 | 0 | 238.8
1453 | 东阿县供电公司 | 刘集供电所 | 110kV刘集变电站 | 10kV柳束线 | 北双庙北 | 200 | 0 | 91.2
1454 | 东阿县供电公司 | 刘集供电所 | 110kV刘集变电站 | 10kV柳束线 | 北双庙南 | 400 | 0 | 212.4
1455 | 东阿县供电公司 | 刘集供电所 | 110kV刘集变电站 | 10kV柳束线 | 高庄东 | 200 | 0 | 123
1456 | 东阿县供电公司 | 刘集供电所 | 110kV刘集变电站 | 10kV柳束线 | 东阿县刘集镇浩泽光伏发电服务中心400 | 400 | 0 | 233.2
1457 | 东阿县供电公司 | 刘集供电所 | 35kV关山变电站 | 10kV牛屯线 | 牛屯南400台区 | 400 | 0 | 249.6
1458 | 东阿县供电公司 | 刘集供电所 | 110kV刘集变电站 | 10kV高村线 | 吕营东南台区 | 200 | 0 | 104
1459 | 东阿县供电公司 | 刘集供电所 | 110kV刘集变电站 | 10kV北崔线 | 路庄东台区 | 400 | 0 | 226.4
1460 | 东阿县供电公司 | 刘集供电所 | 35kV关山变电站 | 10kV苫山线 | 西苫山南井井通配变 | 200 | 0 | 93.4
1461 | 东阿县供电公司 | 刘集供电所 | 35kV关山变电站 | 10kV苫山线 | 井井通前苫山一配变 | 100 | 0 | 63.6
1462 | 东阿县供电公司 | 刘集供电所 | 35kV关山变电站 | 10kV堤口线 | 井井通刘集镇路庄村井井通 | 100 | 0 | 63.2
1463 | 东阿县供电公司 | 刘集供电所 | 110kV刘集变电站 | 10kV西崔线 | 孙郭井井通200kVA | 200 | 0 | 101.6
1464 | 东阿县供电公司 | 刘集供电所 | 35kV关山变电站 | 10kV苫山线 | 井井通前苫山三配变 | 100 | 0 | 61.7
1465 | 东阿县供电公司 | 刘集供电所 | 35kV关山变电站 | 10kV堤口线 | 油坊北一井井通配变 | 200 | 0 | 118.2
1466 | 东阿县供电公司 | 刘集供电所 | 35kV关山变电站 | 10kV堤口线 | 楼营西2井井通 | 100 | 0 | 52.8
1467 | 东阿县供电公司 | 刘集供电所 | 35kV关山变电站 | 10kV堤口线 | 孙清井井通 | 200 | 0 | 137
1468 | 东阿县供电公司 | 刘集供电所 | 35kV关山变电站 | 10kV牛屯线 | 井井通牛屯一号 | 200 | 0 | 110.8
1469 | 东阿县供电公司 | 刘集供电所 | 35kV关山变电站 | 10kV牛屯线 | 井井通牛屯二号 | 100 | 0 | 53.8
1470 | 东阿县供电公司 | 刘集供电所 | 35kV关山变电站 | 10kV堤口线 | 井井通油坊一号 | 200 | 0 | 134.8
1471 | 东阿县供电公司 | 刘集供电所 | 35kV关山变电站 | 10kV五局线 | 井井通刘集镇后关山村1#井井通 | 200 | 0 | 103.4
1472 | 东阿县供电公司 | 刘集供电所 | 35kV关山变电站 | 10kV堤口线 | 井井通堤口配变 | 100 | 0 | 50.7
1473 | 东阿县供电公司 | 刘集供电所 | 35kV关山变电站 | 10kV五局线 | 井井通前关山一配变 | 200 | 0 | 110
1474 | 东阿县供电公司 | 刘集供电所 | 35kV关山变电站 | 10kV五局线 | 井井通前关山二配变 | 200 | 0 | 97.4
1475 | 东阿县供电公司 | 刘集供电所 | 35kV关山变电站 | 10kV堤口线 | 井井通查庄配变 | 200 | 0 | 89
1476 | 东阿县供电公司 | 刘集供电所 | 110kV刘集变电站 | 10kV高村线 | 井井通前苫山二配变 | 200 | 0 | 127.8
1477 | 东阿县供电公司 | 刘集供电所 | 35kV关山变电站 | 10kV堤口线 | 井井通油坊三 | 200 | 0 | 139
1478 | 东阿县供电公司 | 刘集供电所 | 35kV关山变电站 | 10kV苫山线 | 井井通前贾山配变 | 100 | 0 | 45.1
1479 | 东阿县供电公司 | 刘集供电所 | 35kV关山变电站 | 10kV五局线 | 井井通刘集镇后关山村3#井井通 | 200 | 0 | 98
1480 | 东阿县供电公司 | 刘集供电所 | 35kV关山变电站 | 10kV堤口线 | 楼营1井井通 | 200 | 0 | 100.8
1481 | 东阿县供电公司 | 刘集供电所 | 35kV关山变电站 | 10kV苫山线 | 四合屯正南井井通配变 | 200 | 0 | 112.4
1482 | 东阿县供电公司 | 刘集供电所 | 35kV关山变电站 | 10kV牛屯线 | 井井通牛屯三号 | 50 | 0 | 20.95
1483 | 东阿县供电公司 | 刘集供电所 | 35kV关山变电站 | 10kV堤口线 | 油坊井井通2 | 200 | 0 | 138.6
1484 | 东阿县供电公司 | 刘集供电所 | 35kV关山变电站 | 10kV堤口线 | 井井通路庄一配变 | 100 | 0 | 68.7
1485 | 东阿县供电公司 | 刘集供电所 | 35kV关山变电站 | 10kV五局线 | 井井通后关山农排2# | 200 | 0 | 138
1486 | 东阿县供电公司 | 刘集供电所 | 35kV关山变电站 | 10kV堤口线 | 东三合一井井通 | 200 | 0 | 106
1487 | 东阿县供电公司 | 姜楼供电所 | 110kV姜楼变电站 | 10kV徐陈线 | 东杨南200 | 200 | 0 | 101.8
1488 | 东阿县供电公司 | 姜楼供电所 | 110kV陈店变电站 | 10kV广粮线 | 前王西台区 | 400 | 0 | 240.4
1489 | 东阿县供电公司 | 姜楼供电所 | 110kV姜楼变电站 | 10kV闫庄线 | 闫庄北 | 200 | 0 | 103.8
1490 | 东阿县供电公司 | 姜楼供电所 | 110kV姜楼变电站 | 10kV徐陈线 | 东寺北 | 100 | 0 | 66.3
1491 | 东阿县供电公司 | 姜楼供电所 | 110kV姜楼变电站 | 10kV陈店线 | 夏庄北台区 | 200 | 0 | 104
1492 | 东阿县供电公司 | 姜楼供电所 | 110kV姜楼变电站 | 10kV陈咸线 | 姜庄南 | 200 | 0 | 88.4
1493 | 东阿县供电公司 | 姜楼供电所 | 110kV陈店变电站 | 10kV广粮线 | 胡庄西 | 400 | 0 | 252.4
1494 | 东阿县供电公司 | 姜楼供电所 | 110kV姜楼变电站 | 10kV王小楼线 | 王小楼东 | 400 | 0 | 274
1495 | 东阿县供电公司 | 姜楼供电所 | 110kV姜楼变电站 | 10kV徐陈线 | 西寺南 | 400 | 0 | 188.4
1496 | 东阿县供电公司 | 姜楼供电所 | 110kV姜楼变电站 | 10kV徐陈线 | 后寺北 | 200 | 0 | 88.8
1497 | 东阿县供电公司 | 姜楼供电所 | 110kV姜楼变电站 | 10kV徐陈线 | 红庙中配变 | 200 | 0 | 119
1498 | 东阿县供电公司 | 姜楼供电所 | 110kV姜楼变电站 | 10kV王小楼线 | 王小楼西 | 200 | 0 | 138.2
1499 | 东阿县供电公司 | 姜楼供电所 | 110kV姜楼变电站 | 10kV陈店线 | 姜楼东2#台区 | 200 | 0 | 137.6
1500 | 东阿县供电公司 | 姜楼供电所 | 110kV姜楼变电站 | 10kV徐陈线 | 马安村东 | 200 | 0 | 119.6
1501 | 东阿县供电公司 | 姜楼供电所 | 110kV姜楼变电站 | 10kV徐陈线 | 马安西北 | 200 | 0 | 86
1502 | 东阿县供电公司 | 姜楼供电所 | 110kV姜楼变电站 | 10kV陈咸线 | 南杨南台区 | 200 | 0 | 124.4
1503 | 东阿县供电公司 | 姜楼供电所 | 110kV姜楼变电站 | 10kV徐陈线 | 姜楼魏庄北台区 | 200 | 0 | 114.6
1504 | 东阿县供电公司 | 姜楼供电所 | 110kV姜楼变电站 | 10kV徐陈线 | 卢集南台区 | 200 | 0 | 83.8
1505 | 东阿县供电公司 | 姜楼供电所 | 110kV姜楼变电站 | 10kV徐陈线 | 姜楼大杨南台区 | 200 | 0 | 109.4
1506 | 东阿县供电公司 | 姜楼供电所 | 110kV姜楼变电站 | 10kV王小楼线 | 司岗西（姜楼） | 200 | 0 | 110.8
1507 | 东阿县供电公司 | 姜楼供电所 | 110kV陈店变电站 | 10kV广粮线 | 司岗新村南台区 | 200 | 0 | 125
1508 | 东阿县供电公司 | 姜楼供电所 | 110kV姜楼变电站 | 10kV陈咸线 | 姜楼赵陶北 | 200 | 0 | 108.8
1509 | 东阿县供电公司 | 姜楼供电所 | 110kV姜楼变电站 | 10kV陈店线 | 姜楼东3#台区 | 200 | 0 | 90
1510 | 东阿县供电公司 | 姜楼供电所 | 110kV姜楼变电站 | 10kV闫庄线 | 姜楼闫庄南台区 | 200 | 0 | 98
1511 | 东阿县供电公司 | 姜楼供电所 | 110kV姜楼变电站 | 10kV闫庄线 | 姜楼归德铺北2#台区 | 200 | 0 | 106.8
1512 | 东阿县供电公司 | 姜楼供电所 | 110kV姜楼变电站 | 10kV闫庄线 | 姜楼闫庄西台区 | 200 | 0 | 83.4
1513 | 东阿县供电公司 | 姜楼供电所 | 110kV姜楼变电站 | 10kV徐陈线 | 柳林屯4#台区 | 200 | 0 | 98.4
1514 | 东阿县供电公司 | 姜楼供电所 | 110kV姜楼变电站 | 10kV徐陈线 | 柳林屯5#台区 | 200 | 0 | 125.6
1515 | 东阿县供电公司 | 姜楼供电所 | 110kV姜楼变电站 | 10kV徐陈线 | 柳林屯6#台区 | 200 | 0 | 131.4
1516 | 东阿县供电公司 | 姜楼供电所 | 110kV陈店变电站 | 10kV陈姜线 | 姜楼陈店西北台区 | 400 | 0 | 236
1517 | 东阿县供电公司 | 姜楼供电所 | 110kV姜楼变电站 | 10kV徐陈线 | 姜楼卢集北台区 | 200 | 0 | 87
1518 | 东阿县供电公司 | 姜楼供电所 | 110kV姜楼变电站 | 10kV徐陈线 | 姜楼徐楼南2#台区 | 200 | 0 | 138.6
1519 | 东阿县供电公司 | 姜楼供电所 | 110kV姜楼变电站 | 10kV陈咸线 | 姜楼南杨南2#台区 | 200 | 0 | 122.8
1520 | 东阿县供电公司 | 姜楼供电所 | 110kV姜楼变电站 | 10kV徐陈线 | 姜楼马安西南 | 400 | 0 | 266
1521 | 东阿县供电公司 | 姜楼供电所 | 110kV姜楼变电站 | 10kV王小楼线 | 姜楼郭庄02台区 | 200 | 0 | 105
1522 | 东阿县供电公司 | 姜楼供电所 | 110kV姜楼变电站 | 10kV陈店线 | 司岗02#台区 | 200 | 0 | 106.2
1523 | 东阿县供电公司 | 姜楼供电所 | 110kV陈店变电站 | 10kV广粮线 | 广粮门10#煤改电台区 | 200 | 0 | 123.4
1524 | 东阿县供电公司 | 姜楼供电所 | 110kV陈店变电站 | 10kV广粮线 | 广粮门9#煤改电台区 | 400 | 0 | 223.2
1525 | 东阿县供电公司 | 姜楼供电所 | 110kV陈店变电站 | 10kV广粮线 | 广粮门4#煤改电台区 | 200 | 0 | 93
1526 | 东阿县供电公司 | 姜楼供电所 | 110kV陈店变电站 | 10kV陈鱼线 | 广粮门8#煤改电台区 | 200 | 0 | 99
1527 | 东阿县供电公司 | 姜楼供电所 | 110kV陈店变电站 | 10kV陈鱼线 | 广粮门7#煤改电台区 | 200 | 0 | 80.6
1528 | 东阿县供电公司 | 姜楼供电所 | 110kV陈店变电站 | 10kV陈鱼线 | 广粮门6#煤改电台区 | 200 | 0 | 121.6
1529 | 东阿县供电公司 | 姜楼供电所 | 110kV陈店变电站 | 10kV陈鱼线 | 广粮门5#煤改电台区 | 400 | 0 | 192.8
1530 | 东阿县供电公司 | 姜楼供电所 | 110kV陈店变电站 | 10kV陈鱼线 | 广粮门3#台区 | 200 | 0 | 94.4
1531 | 东阿县供电公司 | 姜楼供电所 | 110kV姜楼变电站 | 10kV徐陈线 | 西寺04#台区 | 200 | 0 | 139
1532 | 东阿县供电公司 | 姜楼供电所 | 110kV姜楼变电站 | 10kV闫庄线 | 归德铺西北台区 | 200 | 0 | 104.6
1533 | 东阿县供电公司 | 姜楼供电所 | 110kV姜楼变电站 | 10kV陈咸线 | 姜楼陈庄东台区 | 200 | 0 | 93.8
1534 | 东阿县供电公司 | 姜楼供电所 | 110kV姜楼变电站 | 10kV陈咸线 | 赵陶南台区 | 200 | 0 | 104.6
1535 | 东阿县供电公司 | 姜楼供电所 | 110kV姜楼变电站 | 10kV徐陈线 | 魏庄北1#台区 | 200 | 0 | 87.6
1536 | 东阿县供电公司 | 姜楼供电所 | 110kV姜楼变电站 | 10kV闫庄线 | 归德铺东台区 | 200 | 0 | 136.6
1537 | 东阿县供电公司 | 姜楼供电所 | 110kV姜楼变电站 | 10kV闫庄线 | 闫庄北2#台区 | 200 | 0 | 134.6
1538 | 东阿县供电公司 | 姜楼供电所 | 110kV姜楼变电站 | 10kV徐陈线 | 柳林屯北2#台区 | 400 | 0 | 192
1539 | 东阿县供电公司 | 姜楼供电所 | 110kV陈店变电站 | 10kV陈姜线 | 陈店南3#台区 | 200 | 0 | 107.4
1540 | 东阿县供电公司 | 姜楼供电所 | 110kV姜楼变电站 | 10kV陈店线 | 陶楼04#台区 | 200 | 0 | 84.2
1541 | 东阿县供电公司 | 姜楼供电所 | 110kV姜楼变电站 | 10kV王小楼线 | 姜楼西2#台区 | 200 | 0 | 138.8
1542 | 东阿县供电公司 | 姜楼供电所 | 110kV姜楼变电站 | 10kV王小楼线 | 姜楼北3#台区 | 400 | 0 | 162
1543 | 东阿县供电公司 | 姜楼供电所 | 110kV姜楼变电站 | 10kV王小楼线 | 姜楼南2#台区 | 400 | 0 | 178.8
1544 | 东阿县供电公司 | 姜楼供电所 | 110kV姜楼变电站 | 10kV徐陈线 | 柳林屯9#台区 | 400 | 0 | 218
1545 | 东阿县供电公司 | 姜楼供电所 | 110kV姜楼变电站 | 10kV徐陈线 | 棉厂家属院2#台区 | 200 | 0 | 112.2
1546 | 东阿县供电公司 | 姜楼供电所 | 110kV姜楼变电站 | 10kV王小楼线 | 姜楼东4#台区 | 400 | 0 | 240.4
1547 | 东阿县供电公司 | 姜楼供电所 | 110kV姜楼变电站 | 10kV陈咸线 | 姜楼西杨南（2020煤改电） | 200 | 0 | 118
1548 | 东阿县供电公司 | 姜楼供电所 | 110kV姜楼变电站 | 10kV陈店线 | 姜楼夏庄西（2020煤改电） | 200 | 0 | 127.4
1549 | 东阿县供电公司 | 姜楼供电所 | 110kV姜楼变电站 | 10kV闫庄线 | 归德铺南 | 200 | 0 | 92.8
1550 | 东阿县供电公司 | 姜楼供电所 | 110kV姜楼变电站 | 10kV陈咸线 | 姜楼西杨中煤改电 | 200 | 0 | 126.2
1551 | 东阿县供电公司 | 姜楼供电所 | 110kV姜楼变电站 | 10kV陈咸线 | 中杨02#台区 | 200 | 0 | 129
1552 | 东阿县供电公司 | 姜楼供电所 | 110kV姜楼变电站 | 10kV闫庄线 | 西辛南台区 | 200 | 0 | 131.6
1553 | 东阿县供电公司 | 姜楼供电所 | 110kV姜楼变电站 | 10kV徐陈线 | 姜楼卢集南2#台区 | 200 | 0 | 133.4
1554 | 东阿县供电公司 | 姜楼供电所 | 110kV姜楼变电站 | 10kV徐陈线 | 姜楼红庙中煤改电 | 200 | 0 | 117.8
1555 | 东阿县供电公司 | 姜楼供电所 | 110kV姜楼变电站 | 10kV徐陈线 | 姜楼红庙西煤改电 | 200 | 0 | 130.6
1556 | 东阿县供电公司 | 姜楼供电所 | 110kV姜楼变电站 | 10kV徐陈线 | 姜楼红庙煤改电 | 400 | 0 | 184.8
1557 | 东阿县供电公司 | 姜楼供电所 | 110kV姜楼变电站 | 10kV徐陈线 | 柳林屯煤改电5#台区 | 200 | 0 | 136.4
1558 | 东阿县供电公司 | 姜楼供电所 | 110kV姜楼变电站 | 10kV陈咸线 | 咸集东煤改电台区 | 200 | 0 | 128.2
1559 | 东阿县供电公司 | 姜楼供电所 | 110kV姜楼变电站 | 10kV陈咸线 | 咸集北煤改电台区 | 200 | 0 | 98.6
1560 | 东阿县供电公司 | 姜楼供电所 | 110kV姜楼变电站 | 10kV陈咸线 | 姜楼陈庄西煤改电 | 200 | 0 | 84.8
1561 | 东阿县供电公司 | 姜楼供电所 | 110kV姜楼变电站 | 10kV徐陈线 | 马安煤改电鞍庄台区 | 200 | 0 | 83.8
1562 | 东阿县供电公司 | 姜楼供电所 | 110kV姜楼变电站 | 10kV徐陈线 | 马安煤改电东南台区 | 200 | 0 | 125.8
1563 | 东阿县供电公司 | 姜楼供电所 | 110kV姜楼变电站 | 10kV徐陈线 | 柳林屯煤改电3#台区 | 400 | 0 | 247.6
1564 | 东阿县供电公司 | 姜楼供电所 | 110kV姜楼变电站 | 10kV徐陈线 | 柳林屯煤改电4#台区 | 400 | 0 | 238.4
1565 | 东阿县供电公司 | 姜楼供电所 | 110kV姜楼变电站 | 10kV徐陈线 | 柳林屯煤改电2#台区 | 400 | 0 | 274.4
1566 | 东阿县供电公司 | 姜楼供电所 | 110kV姜楼变电站 | 10kV徐陈线 | 柳林屯煤改电1#台区 | 200 | 0 | 86.6
1567 | 东阿县供电公司 | 姜楼供电所 | 110kV姜楼变电站 | 10kV陈咸线 | 姜楼南杨4#台区 | 200 | 0 | 124.8
1568 | 东阿县供电公司 | 姜楼供电所 | 110kV姜楼变电站 | 10kV徐陈线 | 卢集东2#台区 | 200 | 0 | 130
1569 | 东阿县供电公司 | 姜楼供电所 | 110kV陈店变电站 | 10kV陈姜线 | 姜楼陈店东台区 | 400 | 0 | 208.4
1570 | 东阿县供电公司 | 姜楼供电所 | 110kV姜楼变电站 | 10kV徐陈线 | 姜楼东寺西台区 | 200 | 0 | 112.8
1571 | 东阿县供电公司 | 姜楼供电所 | 110kV陈店变电站 | 10kV广粮线 | 前王04台区 | 400 | 0 | 194.4
1572 | 东阿县供电公司 | 姜楼供电所 | 110kV陈店变电站 | 10kV广粮线 | 胡庄03台区 | 400 | 0 | 194
1573 | 东阿县供电公司 | 姜楼供电所 | 110kV姜楼变电站 | 10kV闫庄线 | 归德铺东南台区 | 200 | 0 | 118.8
1574 | 东阿县供电公司 | 姜楼供电所 | 110kV姜楼变电站 | 10kV闫庄线 | 归德铺东北台区 | 200 | 0 | 129.4
1575 | 东阿县供电公司 | 姜楼供电所 | 110kV姜楼变电站 | 10kV徐陈线 | 柳林屯东南台区 | 400 | 0 | 210.4
1576 | 东阿县供电公司 | 姜楼供电所 | 110kV姜楼变电站 | 10kV徐陈线 | 大杨2# | 200 | 0 | 96.6
1577 | 东阿县供电公司 | 姜楼供电所 | 110kV陈店变电站 | 10kV广粮线 | 陶楼5# | 400 | 0 | 256.4
1578 | 东阿县供电公司 | 姜楼供电所 | 110kV陈店变电站 | 10kV广粮线 | 胡庄04 | 400 | 0 | 166
1579 | 东阿县供电公司 | 姜楼供电所 | 110kV姜楼变电站 | 10kV徐陈线 | 柳林屯东 | 200 | 0 | 94.6
1580 | 东阿县供电公司 | 姜楼供电所 | 110kV姜楼变电站 | 10kV徐陈线 | 柳林屯北2#东 | 200 | 0 | 132.6
1581 | 东阿县供电公司 | 姜楼供电所 | 110kV姜楼变电站 | 10kV乡企线 | 归德铺东2 | 200 | 0 | 138.6
1582 | 东阿县供电公司 | 姜楼供电所 | 110kV姜楼变电站 | 10kV徐陈线 | 西寺东2台区 | 400 | 0 | 208
1583 | 东阿县供电公司 | 姜楼供电所 | 110kV姜楼变电站 | 10kV陈咸线 | 姜庄东 | 400 | 0 | 199.2
1584 | 东阿县供电公司 | 姜楼供电所 | 110kV姜楼变电站 | 10kV陈咸线 | 10kV陈咸线运检单线图.sln_尹庄东柱上变压器 | 400 | 0 | 172
1585 | 东阿县供电公司 | 姜楼供电所 | 110kV姜楼变电站 | 10kV陈咸线 | 南杨中 | 400 | 0 | 275.6
1586 | 东阿县供电公司 | 姜楼供电所 | 110kV姜楼变电站 | 10kV陈咸线 | 南杨东北 | 200 | 0 | 139.8
1587 | 东阿县供电公司 | 姜楼供电所 | 110kV姜楼变电站 | 10kV徐陈线 | 马安东南2 | 200 | 0 | 120.8
1588 | 东阿县供电公司 | 姜楼供电所 | 110kV姜楼变电站 | 10kV徐陈线 | 大杨3 | 400 | 0 | 166.4
1589 | 东阿县供电公司 | 姜楼供电所 | 110kV姜楼变电站 | 10kV徐陈线 | 卢集北2 | 200 | 0 | 133.4
1590 | 东阿县供电公司 | 姜楼供电所 | 110kV姜楼变电站 | 10kV王小楼线 | 镇直 | 400 | 0 | 168.8
1591 | 东阿县供电公司 | 姜楼供电所 | 110kV姜楼变电站 | 10kV王小楼线 | 姜楼村北 | 400 | 0 | 256.4
1592 | 东阿县供电公司 | 姜楼供电所 | 110kV姜楼变电站 | 10kV王小楼线 | 姜楼南台区 | 400 | 0 | 205.2
1593 | 东阿县供电公司 | 姜楼供电所 | 110kV姜楼变电站 | 10kV闫庄线 | 归德铺北 | 160 | 0 | 95.52
1594 | 东阿县供电公司 | 姜楼供电所 | 110kV姜楼变电站 | 10kV王小楼线 | 王小楼南 | 200 | 0 | 113
1595 | 东阿县供电公司 | 姜楼供电所 | 110kV陈店变电站 | 10kV陈姜线 | 陈店北 | 315 | 0 | 210.735
1596 | 东阿县供电公司 | 姜楼供电所 | 110kV陈店变电站 | 10kV陈鱼线 | 广粮门南 | 200 | 0 | 130.2
1597 | 东阿县供电公司 | 姜楼供电所 | 110kV姜楼变电站 | 10kV徐陈线 | 后寺 | 200 | 0 | 125.4
1598 | 东阿县供电公司 | 姜楼供电所 | 110kV姜楼变电站 | 10kV陈咸线 | 南杨 | 400 | 0 | 236.8
1599 | 东阿县供电公司 | 姜楼供电所 | 110kV姜楼变电站 | 10kV陈咸线 | 陈庄 | 200 | 0 | 113
1600 | 东阿县供电公司 | 姜楼供电所 | 110kV姜楼变电站 | 10kV闫庄线 | 闫庄 | 100 | 0 | 63
1601 | 东阿县供电公司 | 姜楼供电所 | 110kV陈店变电站 | 10kV广粮线 | 姜楼前王200台区 | 200 | 0 | 112.4
1602 | 东阿县供电公司 | 姜楼供电所 | 110kV姜楼变电站 | 10kV陈咸线 | 孙庄 | 100 | 0 | 55.2
1603 | 东阿县供电公司 | 姜楼供电所 | 110kV姜楼变电站 | 10kV徐陈线 | 西寺 | 200 | 0 | 127
1604 | 东阿县供电公司 | 姜楼供电所 | 110kV姜楼变电站 | 10kV徐陈线 | 徐楼 | 200 | 0 | 90.8
1605 | 东阿县供电公司 | 姜楼供电所 | 110kV姜楼变电站 | 10kV徐陈线 | 马安 | 200 | 0 | 117.6
1606 | 东阿县供电公司 | 姜楼供电所 | 110kV姜楼变电站 | 10kV徐陈线 | 红庙 | 200 | 0 | 104
1607 | 东阿县供电公司 | 姜楼供电所 | 110kV姜楼变电站 | 10kV闫庄线 | 西辛 | 200 | 0 | 107.4
1608 | 东阿县供电公司 | 姜楼供电所 | 110kV陈店变电站 | 10kV广粮线 | 陶楼 | 200 | 0 | 108
1609 | 东阿县供电公司 | 姜楼供电所 | 110kV姜楼变电站 | 10kV王小楼线 | 王小楼北 | 200 | 0 | 83.4
1610 | 东阿县供电公司 | 姜楼供电所 | 110kV姜楼变电站 | 10kV陈咸线 | 西杨 | 200 | 0 | 126.8
1611 | 东阿县供电公司 | 姜楼供电所 | 110kV姜楼变电站 | 10kV陈咸线 | 姜庄 | 200 | 0 | 97.8
1612 | 东阿县供电公司 | 姜楼供电所 | 110kV姜楼变电站 | 10kV徐陈线 | 东杨 | 200 | 0 | 118.6
1613 | 东阿县供电公司 | 姜楼供电所 | 110kV姜楼变电站 | 10kV徐陈线 | 柳林屯北 | 250 | 0 | 120.25
1614 | 东阿县供电公司 | 姜楼供电所 | 110kV陈店变电站 | 10kV陈姜线 | 陈店南400台区 | 400 | 0 | 247.6
1615 | 东阿县供电公司 | 姜楼供电所 | 110kV姜楼变电站 | 10kV王小楼线 | 姜楼东 | 200 | 0 | 111.2
1616 | 东阿县供电公司 | 姜楼供电所 | 110kV姜楼变电站 | 10kV陈咸线 | 咸集 | 200 | 0 | 93.4
1617 | 东阿县供电公司 | 姜楼供电所 | 110kV姜楼变电站 | 10kV陈咸线 | 赵陶 | 100 | 0 | 62.9
1618 | 东阿县供电公司 | 姜楼供电所 | 110kV姜楼变电站 | 10kV徐陈线 | 芦集 | 400 | 0 | 199.2
1619 | 东阿县供电公司 | 姜楼供电所 | 110kV姜楼变电站 | 10kV徐陈线 | 东寺 | 200 | 0 | 80.2
1620 | 东阿县供电公司 | 姜楼供电所 | 110kV姜楼变电站 | 10kV闫庄线 | 归德铺 | 160 | 0 | 84.8
1621 | 东阿县供电公司 | 姜楼供电所 | 110kV陈店变电站 | 10kV广粮线 | 邓庙 | 250 | 0 | 150.25
1622 | 东阿县供电公司 | 姜楼供电所 | 110kV姜楼变电站 | 10kV陈咸线 | 尹庄 | 200 | 0 | 135
1623 | 东阿县供电公司 | 姜楼供电所 | 110kV姜楼变电站 | 10kV徐陈线 | 魏庄 | 400 | 0 | 202.8
1624 | 东阿县供电公司 | 姜楼供电所 | 110kV姜楼变电站 | 10kV王小楼线 | 王小楼 | 200 | 0 | 94.2
1625 | 东阿县供电公司 | 姜楼供电所 | 110kV姜楼变电站 | 10kV陈店线 | 夏庄 | 400 | 0 | 262
1626 | 东阿县供电公司 | 姜楼供电所 | 110kV姜楼变电站 | 10kV徐陈线 | 大杨 | 400 | 0 | 216.8
1627 | 东阿县供电公司 | 姜楼供电所 | 110kV姜楼变电站 | 10kV徐陈线 | 柳林屯南 | 400 | 0 | 199.2
1628 | 东阿县供电公司 | 姜楼供电所 | 110kV陈店变电站 | 10kV广粮线 | 胡庄 | 400 | 0 | 204
1629 | 东阿县供电公司 | 姜楼供电所 | 110kV姜楼变电站 | 10kV陈店线 | 东阿县华光轴承配件有限公司 | 475 | 0 | 246.05
1630 | 东阿县供电公司 | 姜楼供电所 | 110kV姜楼变电站 | 10kV王小楼线 | 姜楼西台区 | 200 | 0 | 114
1631 | 东阿县供电公司 | 姜楼供电所 | 110kV姜楼变电站 | 10kV王小楼线 | 宏泰钢球 | 565 | 0 | 388.72
1632 | 东阿县供电公司 | 姜楼供电所 | 110kV姜楼变电站 | 10kV徐陈线 | 卢集东台区 | 200 | 0 | 118.6
1633 | 东阿县供电公司 | 姜楼供电所 | 110kV姜楼变电站 | 10kV陈店线 | 司岗新村 | 500 | 0 | 277.5
1634 | 东阿县供电公司 | 姜楼供电所 | 110kV姜楼变电站 | 10kV王小楼线 | 姜楼中台区 | 400 | 0 | 171.6
1635 | 东阿县供电公司 | 姜楼供电所 | 110kV姜楼变电站 | 10kV徐陈线 | 魏庄南 | 200 | 0 | 124.8
1636 | 东阿县供电公司 | 姜楼供电所 | 110kV姜楼变电站 | 10kV徐陈线 | 马安西 | 200 | 0 | 85.8
1637 | 东阿县供电公司 | 姜楼供电所 | 110kV姜楼变电站 | 10kV陈咸线 | 陈庄西 | 200 | 0 | 113
1638 | 东阿县供电公司 | 姜楼供电所 | 110kV姜楼变电站 | 10kV陈咸线 | 赵陶西 | 200 | 0 | 94.8
1639 | 东阿县供电公司 | 姜楼供电所 | 110kV姜楼变电站 | 10kV徐陈线 | 红庙西 | 200 | 0 | 121.8
1640 | 东阿县供电公司 | 姜楼供电所 | 110kV姜楼变电站 | 10kV徐陈线 | 西寺东 | 400 | 0 | 200.8
1641 | 东阿县供电公司 | 姜楼供电所 | 110kV姜楼变电站 | 10kV徐陈线 | 柳林屯1# | 400 | 0 | 275.2
1642 | 东阿县供电公司 | 姜楼供电所 | 110kV姜楼变电站 | 10kV徐陈线 | 柳林屯2# | 200 | 0 | 139.6
1643 | 东阿县供电公司 | 姜楼供电所 | 110kV姜楼变电站 | 10kV徐陈线 | 柳林屯3# | 200 | 0 | 88.4
1644 | 东阿县供电公司 | 姜楼供电所 | 110kV陈店变电站 | 10kV广粮线 | 广粮门1# | 200 | 0 | 112
1645 | 东阿县供电公司 | 姜楼供电所 | 110kV陈店变电站 | 10kV陈鱼线 | 广粮门2# | 200 | 0 | 85
1646 | 东阿县供电公司 | 姜楼供电所 | 110kV陈店变电站 | 10kV陈姜线 | 后王西 | 200 | 0 | 81.2
1647 | 东阿县供电公司 | 姜楼供电所 | 110kV姜楼变电站 | 10kV徐陈线 | 徐楼南台区 | 200 | 0 | 130
1648 | 东阿县供电公司 | 姜楼供电所 | 110kV陈店变电站 | 10kV广粮线 | 东阿县元通钢球厂 | 250 | 0 | 167.75
1649 | 东阿县供电公司 | 姜楼供电所 | 110kV姜楼变电站 | 10kV王小楼线 | 东阿县姜楼镇祥瑞钢球厂200 | 200 | 0 | 118.4
1650 | 东阿县供电公司 | 姜楼供电所 | 110kV姜楼变电站 | 10kV王小楼线 | 东阿县姜楼镇祥瑞钢球厂160 | 160 | 0 | 72
1651 | 东阿县供电公司 | 姜楼供电所 | 110kV姜楼变电站 | 10kV王小楼线 | 东阿兴国钢球有限公司 | 1100 | 0 | 511.5
1652 | 东阿县供电公司 | 姜楼供电所 | 110kV姜楼变电站 | 10kV王小楼线 | 东阿县姜楼镇祥瑞钢球厂 | 100 | 0 | 49.2
1653 | 东阿县供电公司 | 姜楼供电所 | 110kV姜楼变电站 | 10kV王小楼线 | 七色粘合剂 | 650 | 0 | 328.9
1654 | 东阿县供电公司 | 姜楼供电所 | 110kV姜楼变电站 | 10kV乡企线 | 东阿县再生资源有限公司 | 250 | 0 | 148.25
1655 | 东阿县供电公司 | 姜楼供电所 | 110kV姜楼变电站 | 10kV徐陈线 | 中国电信姜楼徐楼基站 | 10 | 0 | 5.79
1656 | 东阿县供电公司 | 姜楼供电所 | 110kV姜楼变电站 | 10kV乡企线 | 东阿县华信钢球有限公司 | 925 | 0 | 389.425
1657 | 东阿县供电公司 | 姜楼供电所 | 110kV姜楼变电站 | 10kV王小楼线 | 东阿县奇源金属制品有限公司 | 800 | 0 | 452
1658 | 东阿县供电公司 | 姜楼供电所 | 110kV姜楼变电站 | 10kV徐陈线 | 山东桂鲁高速公路建设有限公司 | 200 | 0 | 84.6
1659 | 东阿县供电公司 | 姜楼供电所 | 110kV姜楼变电站 | 10kV陈咸线 | 东阿县鲁润木业有限公司 | 250 | 0 | 135.75
1660 | 东阿县供电公司 | 姜楼供电所 | 110kV姜楼变电站 | 10kV陈咸线 | 聊城市欣欣复合材料有限公司 | 250 | 0 | 164.25
1661 | 东阿县供电公司 | 姜楼供电所 | 110kV姜楼变电站 | 10kV乡企线 | 东阿县中亚专用汽车有限公司 | 200 | 0 | 85
1662 | 东阿县供电公司 | 姜楼供电所 | 110kV姜楼变电站 | 10kV陈咸线 | 孙庄东变压器 | 200 | 0 | 114.6
1663 | 东阿县供电公司 | 姜楼供电所 | 110kV姜楼变电站 | 10kV王小楼线 | 郭庄变压器 | 200 | 0 | 102.8
1664 | 东阿县供电公司 | 姜楼供电所 | 110kV陈店变电站 | 10kV广粮线 | 陶楼东 | 400 | 0 | 252
1665 | 东阿县供电公司 | 姜楼供电所 | 110kV姜楼变电站 | 10kV陈咸线 | 中杨变压器 | 200 | 0 | 128.8
1666 | 东阿县供电公司 | 姜楼供电所 | 110kV姜楼变电站 | 10kV徐陈线 | 魏庄中 | 400 | 0 | 205.2
1667 | 东阿县供电公司 | 姜楼供电所 | 110kV姜楼变电站 | 10kV徐陈线 | 魏庄西南 | 400 | 0 | 258
1668 | 东阿县供电公司 | 姜楼供电所 | 110kV陈店变电站 | 10kV陈鱼线 | 邓庙2#井井通台区 | 200 | 0 | 84.4
1669 | 东阿县供电公司 | 姜楼供电所 | 110kV姜楼变电站 | 10kV徐陈线 | 井井通柳林屯3#井井通 | 200 | 0 | 130.8
1670 | 东阿县供电公司 | 姜楼供电所 | 110kV刘集变电站 | 10kV贾集线 | 王小楼4#井井通 | 100 | 0 | 51.6
1671 | 东阿县供电公司 | 姜楼供电所 | 110kV陈店变电站 | 10kV陈鱼线 | 广粮门井井通台区 | 200 | 0 | 130
1672 | 东阿县供电公司 | 姜楼供电所 | 110kV姜楼变电站 | 10kV王小楼线 | 姜楼井井通农排 | 200 | 0 | 121
1673 | 东阿县供电公司 | 姜楼供电所 | 110kV姜楼变电站 | 10kV徐陈线 | 姜楼东杨井井通 | 100 | 0 | 55.2
1674 | 东阿县供电公司 | 姜楼供电所 | 110kV姜楼变电站 | 10kV徐陈线 | 徐楼井井通 | 200 | 0 | 92
1675 | 东阿县供电公司 | 姜楼供电所 | 110kV姜楼变电站 | 10kV徐陈线 | 井井通魏庄1#井井通 | 200 | 0 | 112.4
1676 | 东阿县供电公司 | 姜楼供电所 | 110kV姜楼变电站 | 10kV徐陈线 | 井井通柳林屯2#井井通 | 200 | 0 | 98.4
1677 | 东阿县供电公司 | 姜楼供电所 | 110kV陈店变电站 | 10kV陈姜线 | 后王西井井通台区 | 50 | 0 | 23.5
1678 | 东阿县供电公司 | 姜楼供电所 | 110kV姜楼变电站 | 10kV陈咸线 | 孙庄井井通台区 | 200 | 0 | 117.8
1679 | 东阿县供电公司 | 姜楼供电所 | 110kV陈店变电站 | 10kV前王线 | 后王井井通台区 | 200 | 0 | 126
1680 | 东阿县供电公司 | 姜楼供电所 | 110kV姜楼变电站 | 10kV徐陈线 | 井井通魏庄2#井井通 | 100 | 0 | 61.5
1681 | 东阿县供电公司 | 姜楼供电所 | 110kV姜楼变电站 | 10kV王小楼线 | 姜楼王小楼井井通1#台区 | 50 | 0 | 30.9
1682 | 东阿县供电公司 | 姜楼供电所 | 110kV姜楼变电站 | 10kV徐陈线 | 井井通姜楼镇西寺井井通 | 200 | 0 | 104.4
1683 | 东阿县供电公司 | 姜楼供电所 | 110kV陈店变电站 | 10kV广粮线 | 陶楼井井通台区 | 50 | 0 | 25.15
1684 | 东阿县供电公司 | 姜楼供电所 | 110kV姜楼变电站 | 10kV王小楼线 | 姜楼王小楼井井通3#台区 | 200 | 0 | 91.8
1685 | 东阿县供电公司 | 姜楼供电所 | 110kV姜楼变电站 | 10kV闫庄线 | 闫庄井井通 | 200 | 0 | 112.2
1686 | 东阿县供电公司 | 姜楼供电所 | 110kV陈店变电站 | 10kV前王线 | 姜楼邓庙井井通 | 200 | 0 | 102.2
1687 | 东阿县供电公司 | 姜楼供电所 | 110kV姜楼变电站 | 10kV王小楼线 | 姜楼王小楼井井通2#台区 | 200 | 0 | 114.4
1688 | 东阿县供电公司 | 城区供电中心 | 35kV黄屯变电站 | 10kV沿黄线 | 前张南台变 | 400 | 0 | 210.4
1689 | 东阿县供电公司 | 城区供电中心 | 35kV黄屯变电站 | 10kV乡店线 | 杜庄北台变 | 400 | 0 | 185.2
1690 | 东阿县供电公司 | 城区供电中心 | 35kV黄屯变电站 | 10kV芦庄线 | 王庙子东台变 | 200 | 0 | 93.2
1691 | 东阿县供电公司 | 城区供电中心 | 110kV东阿变电站 | 10kV黄屯线 | 曹庄南台区 | 200 | 0 | 114.6
1692 | 东阿县供电公司 | 城区供电中心 | 110kV东阿变电站 | 10kV黄屯线 | 兴屯北配变 | 200 | 0 | 128.6
1693 | 东阿县供电公司 | 城区供电中心 | 110kV鱼山变电站 | 10kV陈集线 | 于北北台区 | 200 | 0 | 116.2
1694 | 东阿县供电公司 | 城区供电中心 | 110kV鱼山变电站 | 10kV陈集线 | 陈集北配变 | 200 | 0 | 108.2
1695 | 东阿县供电公司 | 城区供电中心 | 110kV鱼山变电站 | 10kV陈集线 | 于前北台区 | 400 | 0 | 188.8
1696 | 东阿县供电公司 | 城区供电中心 | 110kV科技园变电站 | 10kV科集Ⅰ线 | 后王集北台区 | 200 | 0 | 122.4
1697 | 东阿县供电公司 | 城区供电中心 | 110kV科技园变电站 | 10kV科集Ⅰ线 | 东王集北台区 | 200 | 0 | 107.8
1698 | 东阿县供电公司 | 城区供电中心 | 35kV黄屯变电站 | 10kV沿黄线 | 香山南台区 | 400 | 0 | 223.6
1699 | 东阿县供电公司 | 城区供电中心 | 110kV科技园变电站 | 10kV三堂线 | 褚庄 | 200 | 0 | 132.6
1700 | 东阿县供电公司 | 城区供电中心 | 110kV科技园变电站 | 10kV三堂线 | 许楼 | 200 | 0 | 80.4
1701 | 东阿县供电公司 | 城区供电中心 | 110kV科技园变电站 | 10kV三堂线 | 胡庄北 | 200 | 0 | 116.8
1702 | 东阿县供电公司 | 城区供电中心 | 110kV科技园变电站 | 10kV三堂线 | 河西王 | 200 | 0 | 109
1703 | 东阿县供电公司 | 城区供电中心 | 110kV科技园变电站 | 10kV三堂线 | 李庙东 | 200 | 0 | 99
1704 | 东阿县供电公司 | 城区供电中心 | 110kV科技园变电站 | 10kV三堂线 | 机关 | 200 | 0 | 126
1705 | 东阿县供电公司 | 城区供电中心 | 110kV科技园变电站 | 10kV三堂线 | 东堂 | 200 | 0 | 129.2
1706 | 东阿县供电公司 | 城区供电中心 | 110kV科技园变电站 | 10kV三堂线 | 张楼配变 | 200 | 0 | 108.8
1707 | 东阿县供电公司 | 城区供电中心 | 35kV黄屯变电站 | 10kV乡店线 | 刘庄东 | 200 | 0 | 123.4
1708 | 东阿县供电公司 | 城区供电中心 | 35kV黄屯变电站 | 10kV乡店线 | 大店70 | 200 | 0 | 116.8
1709 | 东阿县供电公司 | 城区供电中心 | 110kV东阿变电站 | 10kV黄屯线 | 崔庄南 | 100 | 0 | 46.5
1710 | 东阿县供电公司 | 城区供电中心 | 110kV科技园变电站 | 10kV科集Ⅰ线 | 白庄北台区变压器新增 | 400 | 0 | 163.6
1711 | 东阿县供电公司 | 城区供电中心 | 110kV鱼山变电站 | 10kV陈集线 | 曹屯东变压器 | 200 | 0 | 108.8
1712 | 东阿县供电公司 | 城区供电中心 | 35kV黄屯变电站 | 10kV三屯线 | 前屯南台区 | 400 | 0 | 224
1713 | 东阿县供电公司 | 城区供电中心 | 35kV黄屯变电站 | 10kV三屯线 | 前屯北 | 100 | 0 | 49.5
1714 | 东阿县供电公司 | 城区供电中心 | 35kV黄屯变电站 | 10kV乡店线 | 庄科北配变 | 200 | 0 | 108.4
1715 | 东阿县供电公司 | 城区供电中心 | 110kV鱼山变电站 | 10kV陈集线 | 新建姬庄南台区 | 200 | 0 | 120
1716 | 东阿县供电公司 | 城区供电中心 | 110kV科技园变电站 | 10kV三堂线 | 新增乡直北台区 | 400 | 0 | 172
1717 | 东阿县供电公司 | 城区供电中心 | 110kV科技园变电站 | 10kV三堂线 | 前堂配变 | 250 | 0 | 160
1718 | 东阿县供电公司 | 城区供电中心 | 110kV科技园变电站 | 10kV科集Ⅱ线 | 西王集北台区 | 200 | 0 | 125.8
1719 | 东阿县供电公司 | 城区供电中心 | 35kV黄屯变电站 | 10kV芦庄线 | 王庄台区 | 400 | 0 | 218.4
1720 | 东阿县供电公司 | 城区供电中心 | 35kV黄屯变电站 | 10kV芦庄线 | 郭庄台区 | 400 | 0 | 200
1721 | 东阿县供电公司 | 城区供电中心 | 110kV鱼山变电站 | 10kV陈集线 | 张太宁西配变 | 200 | 0 | 110.4
1722 | 东阿县供电公司 | 城区供电中心 | 110kV鱼山变电站 | 10kV陈集线 | 胡庄东配变 | 200 | 0 | 131.6
1723 | 东阿县供电公司 | 城区供电中心 | 110kV科技园变电站 | 10kV三堂线 | 张楼东配变 | 125 | 0 | 71.125
1724 | 东阿县供电公司 | 城区供电中心 | 110kV科技园变电站 | 10kV科集Ⅰ线 | 东王集东台区 | 200 | 0 | 117
1725 | 东阿县供电公司 | 城区供电中心 | 110kV科技园变电站 | 10kV三堂线 | 胡楼北台区 | 400 | 0 | 101
1726 | 东阿县供电公司 | 城区供电中心 | 110kV鱼山变电站 | 10kV陈集线 | 曹屯东北台区 | 400 | 0 | 261.6
1727 | 东阿县供电公司 | 城区供电中心 | 35kV黄屯变电站 | 10kV乡店线 | 大店子社区2 | 630 | 0 | 393.75
1728 | 东阿县供电公司 | 城区供电中心 | 110kV鱼山变电站 | 10kV陈集线 | 西辛西 | 200 | 0 | 100.6
1729 | 东阿县供电公司 | 城区供电中心 | 110kV科技园变电站 | 10kV三堂线 | 前堂东 | 400 | 0 | 234.8
1730 | 东阿县供电公司 | 城区供电中心 | 110kV鱼山变电站 | 10kV陈集线 | 朱北西北 | 200 | 0 | 87.8
1731 | 东阿县供电公司 | 城区供电中心 | 110kV鱼山变电站 | 10kV陈集线 | 朱南东北 | 200 | 0 | 92
1732 | 东阿县供电公司 | 城区供电中心 | 35kV黄屯变电站 | 10kV芦庄线 | 孙道口西北 | 200 | 0 | 131.8
1733 | 东阿县供电公司 | 城区供电中心 | 35kV黄屯变电站 | 10kV沿黄线 | 孙道口北 | 400 | 0 | 273.2
1734 | 东阿县供电公司 | 城区供电中心 | 110kV东阿变电站 | 10kV黄屯线 | 西堂东 | 200 | 0 | 87.2
1735 | 东阿县供电公司 | 城区供电中心 | 35kV黄屯变电站 | 10kV芦庄线 | 黄屯南 | 200 | 0 | 81.8
1736 | 东阿县供电公司 | 城区供电中心 | 110kV科技园变电站 | 10kV科集Ⅰ线 | 解庄西 | 200 | 0 | 126
1737 | 东阿县供电公司 | 城区供电中心 | 110kV科技园变电站 | 10kV科集Ⅰ线 | 路庄西#2台区配变 | 200 | 0 | 130
1738 | 东阿县供电公司 | 城区供电中心 | 110kV科技园变电站 | 10kV三堂线 | 张楼西 | 200 | 0 | 83.8
1739 | 东阿县供电公司 | 城区供电中心 | 110kV东阿变电站 | 10kV黄屯线 | 兴屯东 | 200 | 0 | 88.4
1740 | 东阿县供电公司 | 城区供电中心 | 110kV东阿变电站 | 10kV黄屯线 | 迟庄南 | 200 | 0 | 80
1741 | 东阿县供电公司 | 城区供电中心 | 110kV东阿变电站 | 10kV黄屯线 | 耿庄南 | 200 | 0 | 137
1742 | 东阿县供电公司 | 城区供电中心 | 110kV东阿变电站 | 10kV黄屯线 | 耿集南 | 200 | 0 | 120.6
1743 | 东阿县供电公司 | 城区供电中心 | 110kV东阿变电站 | 10kV黄屯线 | 耿庄东 | 200 | 0 | 122.2
1744 | 东阿县供电公司 | 城区供电中心 | 110kV东阿变电站 | 10kV黄屯线 | 曹庄西 | 200 | 0 | 136.6
1745 | 东阿县供电公司 | 城区供电中心 | 35kV黄屯变电站 | 10kV芦庄线 | 王庙子南 | 200 | 0 | 82.2
1746 | 东阿县供电公司 | 城区供电中心 | 110kV鱼山变电站 | 10kV陈集线 | 于北西 | 200 | 0 | 84.2
1747 | 东阿县供电公司 | 城区供电中心 | 35kV黄屯变电站 | 10kV芦庄线 | 孙庄东 | 200 | 0 | 101.6
1748 | 东阿县供电公司 | 城区供电中心 | 110kV科技园变电站 | 10kV三堂线 | 东堂北 | 200 | 0 | 82.2
1749 | 东阿县供电公司 | 城区供电中心 | 110kV鱼山变电站 | 10kV北鱼线 | 卓庄南 | 200 | 0 | 139
1750 | 东阿县供电公司 | 城区供电中心 | 110kV鱼山变电站 | 10kV鱼环线 | 卓庄北2 | 200 | 0 | 98.4
1751 | 东阿县供电公司 | 城区供电中心 | 110kV鱼山变电站 | 10kV陈集线 | 曹屯西 | 200 | 0 | 96.8
1752 | 东阿县供电公司 | 城区供电中心 | 110kV鱼山变电站 | 10kV陈集线 | 陈店东 | 400 | 0 | 254.8
1753 | 东阿县供电公司 | 城区供电中心 | 35kV黄屯变电站 | 10kV沿黄线 | 解庄中 | 200 | 0 | 115.4
1754 | 东阿县供电公司 | 城区供电中心 | 35kV黄屯变电站 | 10kV乡店线 | 杜庄南 | 400 | 0 | 252.4
1755 | 东阿县供电公司 | 城区供电中心 | 35kV黄屯变电站 | 10kV三屯线 | 郑屯北台区 | 200 | 0 | 139.2
1756 | 东阿县供电公司 | 城区供电中心 | 110kV东阿变电站 | 10kV曙光线 | 阿胶小区6号公变 | 1600 | 0 | 937.6
1757 | 东阿县供电公司 | 城区供电中心 | 110kV鱼山变电站 | 10kV陈集线 | 六里北 | 200 | 0 | 118.6
1758 | 东阿县供电公司 | 城区供电中心 | 110kV鱼山变电站 | 10kV陈集线 | 六里东 | 200 | 0 | 53.5
1759 | 东阿县供电公司 | 城区供电中心 | 110kV科技园变电站 | 10kV三堂线 | 许楼西 | 200 | 0 | 102.6
1760 | 东阿县供电公司 | 城区供电中心 | 110kV东阿变电站 | 10kV黄屯线 | 兴屯南2号 | 400 | 0 | 238
1761 | 东阿县供电公司 | 城区供电中心 | 110kV东阿变电站 | 10kV黄屯线 | 耿集北台区 | 400 | 0 | 226.8
1762 | 东阿县供电公司 | 城区供电中心 | 110kV东阿变电站 | 10kV黄屯线 | 耿集6号配变 | 200 | 0 | 95.8
1763 | 东阿县供电公司 | 城区供电中心 | 110kV科技园变电站 | 10kV科集Ⅱ线 | 西王集西 | 200 | 0 | 126
1764 | 东阿县供电公司 | 城区供电中心 | 110kV科技园变电站 | 10kV科集Ⅱ线 | 西王集东 | 200 | 0 | 118.4
1765 | 东阿县供电公司 | 城区供电中心 | 35kV黄屯变电站 | 10kV沿黄线 | 王道口南（2020年煤改电） | 200 | 0 | 135.6
1766 | 东阿县供电公司 | 城区供电中心 | 35kV黄屯变电站 | 10kV芦庄线 | 孙庄北 | 200 | 0 | 138.4
1767 | 东阿县供电公司 | 城区供电中心 | 35kV黄屯变电站 | 10kV三屯线 | 中屯西（2020年煤改电） | 200 | 0 | 126.8
1768 | 东阿县供电公司 | 城区供电中心 | 35kV黄屯变电站 | 10kV沿黄线 | 汝道口南（2020年煤改电） | 200 | 0 | 103.4
1769 | 东阿县供电公司 | 城区供电中心 | 35kV黄屯变电站 | 10kV沿黄线 | 艾山西（2020年煤改电） | 200 | 0 | 81
1770 | 东阿县供电公司 | 城区供电中心 | 35kV黄屯变电站 | 10kV沿黄线 | 前张煤改电 | 400 | 0 | 178.8
1771 | 东阿县供电公司 | 城区供电中心 | 110kV科技园变电站 | 10kV三堂线 | 西堂煤改电 | 200 | 0 | 89.6
1772 | 东阿县供电公司 | 城区供电中心 | 35kV黄屯变电站 | 10kV芦庄线 | 郭庄煤改电 | 200 | 0 | 102.6
1773 | 东阿县供电公司 | 城区供电中心 | 110kV鱼山变电站 | 10kV陈集线 | 曹屯1#煤改电 | 400 | 0 | 264.4
1774 | 东阿县供电公司 | 城区供电中心 | 110kV鱼山变电站 | 10kV陈集线 | 曹屯2#煤改电 | 400 | 0 | 170
1775 | 东阿县供电公司 | 城区供电中心 | 110kV鱼山变电站 | 10kV陈集线 | 于前中台区 | 400 | 0 | 231.6
1776 | 东阿县供电公司 | 城区供电中心 | 110kV东阿变电站 | 10kV黄屯线 | 迟庄煤改电 | 200 | 0 | 125.6
1777 | 东阿县供电公司 | 城区供电中心 | 110kV科技园变电站 | 10kV三堂线 | 张楼东南台区 | 200 | 0 | 92.6
1778 | 东阿县供电公司 | 城区供电中心 | 110kV鱼山变电站 | 10kV陈集线 | 姬庄（2020年煤改电） | 200 | 0 | 113.4
1779 | 东阿县供电公司 | 城区供电中心 | 110kV科技园变电站 | 10kV三堂线 | 许郎煤改电 | 400 | 0 | 212.4
1780 | 东阿县供电公司 | 城区供电中心 | 110kV科技园变电站 | 10kV科集Ⅱ线 | 朱庄西 | 200 | 0 | 86.2
1781 | 东阿县供电公司 | 城区供电中心 | 110kV科技园变电站 | 10kV科集Ⅱ线 | 朱庄南 | 200 | 0 | 109.2
1782 | 东阿县供电公司 | 城区供电中心 | 110kV科技园变电站 | 10kV三堂线 | 前堂2#煤改电 | 100 | 0 | 50.3
1783 | 东阿县供电公司 | 城区供电中心 | 110kV科技园变电站 | 10kV三堂线 | 前堂1#煤改电 | 200 | 0 | 93.8
1784 | 东阿县供电公司 | 城区供电中心 | 110kV科技园变电站 | 10kV三堂线 | 许楼煤改电 | 200 | 0 | 91.2
1785 | 东阿县供电公司 | 城区供电中心 | 110kV鱼山变电站 | 10kV陈集线 | 赵楼煤改电 | 160 | 0 | 82.24
1786 | 东阿县供电公司 | 城区供电中心 | 35kV黄屯变电站 | 10kV三屯线 | 郑屯西 | 400 | 0 | 204
1787 | 东阿县供电公司 | 城区供电中心 | 110kV鱼山变电站 | 10kV陈集线 | 任集 | 315 | 0 | 180.495
1788 | 东阿县供电公司 | 城区供电中心 | 110kV鱼山变电站 | 10kV陈集线 | 曹屯3#煤改电 | 200 | 0 | 91.8
1789 | 东阿县供电公司 | 城区供电中心 | 110kV科技园变电站 | 10kV三堂线 | 胡楼东 | 200 | 0 | 106.4
1790 | 东阿县供电公司 | 城区供电中心 | 110kV科技园变电站 | 10kV三堂线 | 东堂煤改电 | 200 | 0 | 101.2
1791 | 东阿县供电公司 | 城区供电中心 | 35kV黄屯变电站 | 10kV沿黄线 | 解庄北台区 | 100 | 0 | 50.9
1792 | 东阿县供电公司 | 城区供电中心 | 35kV黄屯变电站 | 10kV沿黄线 | 黄屯解庄1#煤改电 | 400 | 0 | 172.8
1793 | 东阿县供电公司 | 城区供电中心 | 35kV黄屯变电站 | 10kV沿黄线 | 黄屯解庄2#煤改电 | 200 | 0 | 104.8
1794 | 东阿县供电公司 | 城区供电中心 | 35kV黄屯变电站 | 10kV芦庄线 | 张庄煤改电 | 200 | 0 | 81
1795 | 东阿县供电公司 | 城区供电中心 | 35kV黄屯变电站 | 10kV沿黄线 | 艾山南 | 200 | 0 | 107
1796 | 东阿县供电公司 | 城区供电中心 | 35kV黄屯变电站 | 10kV沿黄线 | 艾山3#煤改电 | 200 | 0 | 92.2
1797 | 东阿县供电公司 | 城区供电中心 | 35kV黄屯变电站 | 10kV沿黄线 | 艾山东台区 | 200 | 0 | 85.2
1798 | 东阿县供电公司 | 城区供电中心 | 35kV黄屯变电站 | 10kV沿黄线 | 艾山1#煤改电 | 400 | 0 | 236.4
1799 | 东阿县供电公司 | 城区供电中心 | 35kV黄屯变电站 | 10kV沿黄线 | 艾山2#煤改电 | 200 | 0 | 88.8
1800 | 东阿县供电公司 | 城区供电中心 | 35kV黄屯变电站 | 10kV芦庄线 | 井杨北2号 | 400 | 0 | 268.8
1801 | 东阿县供电公司 | 城区供电中心 | 35kV黄屯变电站 | 10kV芦庄线 | 刘墩煤改电 | 200 | 0 | 128.4
1802 | 东阿县供电公司 | 城区供电中心 | 35kV黄屯变电站 | 10kV芦庄线 | 芦庄煤改电 | 400 | 0 | 197.6
1803 | 东阿县供电公司 | 城区供电中心 | 35kV黄屯变电站 | 10kV沿黄线 | 香山煤改电 | 200 | 0 | 115.6
1804 | 东阿县供电公司 | 城区供电中心 | 110kV鱼山变电站 | 10kV陈集线 | 陈集西配变 | 200 | 0 | 111
1805 | 东阿县供电公司 | 城区供电中心 | 110kV鱼山变电站 | 10kV陈集线 | 朱北东（2020年煤改电） | 200 | 0 | 80.8
1806 | 东阿县供电公司 | 城区供电中心 | 110kV鱼山变电站 | 10kV陈集线 | 朱北东北 | 200 | 0 | 100.2
1807 | 东阿县供电公司 | 城区供电中心 | 110kV鱼山变电站 | 10kV陈集线 | 朱北北（2020年煤改电） | 400 | 0 | 272.8
1808 | 东阿县供电公司 | 城区供电中心 | 110kV东阿变电站 | 10kV黄屯线 | 耿庄2#煤改电 | 400 | 0 | 208.8
1809 | 东阿县供电公司 | 城区供电中心 | 110kV东阿变电站 | 10kV黄屯线 | 耿庄3#煤改电 | 200 | 0 | 106.2
1810 | 东阿县供电公司 | 城区供电中心 | 110kV东阿变电站 | 10kV黄屯线 | 耿庄1#煤改电 | 400 | 0 | 160
1811 | 东阿县供电公司 | 城区供电中心 | 110kV鱼山变电站 | 10kV陈集线 | 井井通2#朱北配变 | 100 | 0 | 63.4
1812 | 东阿县供电公司 | 城区供电中心 | 110kV科技园变电站 | 10kV科集Ⅰ线 | 白庄东 | 400 | 0 | 214.4
1813 | 东阿县供电公司 | 城区供电中心 | 35kV黄屯变电站 | 10kV乡店线 | 杜庄东台区 | 400 | 0 | 224
1814 | 东阿县供电公司 | 城区供电中心 | 110kV科技园变电站 | 10kV三堂线 | 山东东阿古胶阿胶系列产品有限公 | 200 | 0 | 133.4
1815 | 东阿县供电公司 | 城区供电中心 | 35kV黄屯变电站 | 10kV沿黄线 | 香山 | 200 | 0 | 87
1816 | 东阿县供电公司 | 城区供电中心 | 110kV鱼山变电站 | 10kV陈集线 | 王凤轩 | 200 | 0 | 98.2
1817 | 东阿县供电公司 | 城区供电中心 | 35kV黄屯变电站 | 10kV沿黄线 | 解庄 | 200 | 0 | 109.8
1818 | 东阿县供电公司 | 城区供电中心 | 110kV鱼山变电站 | 10kV陈集线 | 姜庄 | 315 | 0 | 131.355
1819 | 东阿县供电公司 | 城区供电中心 | 110kV科技园变电站 | 10kV科集Ⅰ线 | 孙楼 | 200 | 0 | 90
1820 | 东阿县供电公司 | 城区供电中心 | 110kV科技园变电站 | 10kV三堂线 | 许郎 | 200 | 0 | 125
1821 | 东阿县供电公司 | 城区供电中心 | 110kV东阿变电站 | 10kV黄屯线 | 崔庄 | 200 | 0 | 137.8
1822 | 东阿县供电公司 | 城区供电中心 | 35kV黄屯变电站 | 10kV乡店线 | 庄科 | 100 | 0 | 57.5
1823 | 东阿县供电公司 | 城区供电中心 | 35kV黄屯变电站 | 10kV芦庄线 | 刘墩 | 400 | 0 | 162
1824 | 东阿县供电公司 | 城区供电中心 | 35kV黄屯变电站 | 10kV芦庄线 | 贺庄 | 200 | 0 | 112.2
1825 | 东阿县供电公司 | 城区供电中心 | 110kV鱼山变电站 | 10kV陈集线 | 马顶 | 200 | 0 | 122
1826 | 东阿县供电公司 | 城区供电中心 | 110kV科技园变电站 | 10kV三堂线 | 胡楼 | 200 | 0 | 104.8
1827 | 东阿县供电公司 | 城区供电中心 | 110kV东阿变电站 | 10kV黄屯线 | 东堂 | 200 | 0 | 128.2
1828 | 东阿县供电公司 | 城区供电中心 | 35kV黄屯变电站 | 10kV沿黄线 | 王道口 | 200 | 0 | 114
1829 | 东阿县供电公司 | 城区供电中心 | 110kV鱼山变电站 | 10kV陈集线 | 胡庄 | 630 | 0 | 322.56
1830 | 东阿县供电公司 | 城区供电中心 | 110kV鱼山变电站 | 10kV陈集线 | 于北 | 200 | 0 | 108.4
1831 | 东阿县供电公司 | 城区供电中心 | 110kV鱼山变电站 | 10kV陈集线 | 张太宁 | 200 | 0 | 120.6
1832 | 东阿县供电公司 | 城区供电中心 | 110kV鱼山变电站 | 10kV陈集线 | 赵楼 | 400 | 0 | 252.8
1833 | 东阿县供电公司 | 城区供电中心 | 110kV鱼山变电站 | 10kV陈集线 | 于前 | 200 | 0 | 118.8
1834 | 东阿县供电公司 | 城区供电中心 | 110kV东阿变电站 | 10kV黄屯线 | 耿庄 | 200 | 0 | 97.4
1835 | 东阿县供电公司 | 城区供电中心 | 35kV黄屯变电站 | 10kV乡店线 | 杜庄 | 200 | 0 | 136.8
1836 | 东阿县供电公司 | 城区供电中心 | 35kV黄屯变电站 | 10kV乡店线 | 水坡 | 200 | 0 | 89.2
1837 | 东阿县供电公司 | 城区供电中心 | 110kV鱼山变电站 | 10kV北鱼线 | 卓庄 | 200 | 0 | 126
1838 | 东阿县供电公司 | 城区供电中心 | 110kV鱼山变电站 | 10kV陈集线 | 六里 | 200 | 0 | 91
1839 | 东阿县供电公司 | 城区供电中心 | 110kV鱼山变电站 | 10kV陈集线 | 西辛 | 200 | 0 | 126.8
1840 | 东阿县供电公司 | 城区供电中心 | 110kV科技园变电站 | 10kV三堂线 | 李庙 | 400 | 0 | 161.2
1841 | 东阿县供电公司 | 城区供电中心 | 110kV东阿变电站 | 10kV黄屯线 | 曹庄 | 200 | 0 | 102
1842 | 东阿县供电公司 | 城区供电中心 | 35kV黄屯变电站 | 10kV三屯线 | 郑屯 | 600 | 0 | 243
1843 | 东阿县供电公司 | 城区供电中心 | 110kV东阿变电站 | 10kV黄屯线 | 兴屯 | 160 | 0 | 109.12
1844 | 东阿县供电公司 | 城区供电中心 | 35kV黄屯变电站 | 10kV芦庄线 | 芦庄村 | 800 | 0 | 534.4
1845 | 东阿县供电公司 | 城区供电中心 | 35kV黄屯变电站 | 10kV芦庄线 | 王庙子 | 200 | 0 | 111.6
1846 | 东阿县供电公司 | 城区供电中心 | 35kV黄屯变电站 | 10kV沿黄线 | 孙道口 | 260 | 0 | 109.98
1847 | 东阿县供电公司 | 城区供电中心 | 35kV黄屯变电站 | 10kV沿黄线 | 艾山 | 600 | 0 | 398.4
1848 | 东阿县供电公司 | 城区供电中心 | 110kV鱼山变电站 | 10kV陈集线 | 陈集 | 400 | 0 | 272.4
1849 | 东阿县供电公司 | 城区供电中心 | 110kV鱼山变电站 | 10kV陈集线 | 朱南 | 400 | 0 | 242.8
1850 | 东阿县供电公司 | 城区供电中心 | 35kV黄屯变电站 | 10kV芦庄线 | 朱集 | 400 | 0 | 234
1851 | 东阿县供电公司 | 城区供电中心 | 35kV黄屯变电站 | 10kV芦庄线 | 孙庄 | 80 | 0 | 47.84
1852 | 东阿县供电公司 | 城区供电中心 | 110kV鱼山变电站 | 10kV陈集线 | 周庄 | 400 | 0 | 226
1853 | 东阿县供电公司 | 城区供电中心 | 110kV科技园变电站 | 10kV科集Ⅰ线 | 白庄 | 400 | 0 | 168.8
1854 | 东阿县供电公司 | 城区供电中心 | 110kV科技园变电站 | 10kV科集Ⅰ线 | 刘庄 | 200 | 0 | 91.2
1855 | 东阿县供电公司 | 城区供电中心 | 110kV科技园变电站 | 10kV科集Ⅰ线 | 东王集 | 400 | 0 | 264.4
1856 | 东阿县供电公司 | 城区供电中心 | 35kV黄屯变电站 | 10kV乡店线 | 大店14 | 200 | 0 | 91.8
1857 | 东阿县供电公司 | 城区供电中心 | 110kV鱼山变电站 | 10kV陈集线 | 朱北 | 200 | 0 | 136.2
1858 | 东阿县供电公司 | 城区供电中心 | 110kV科技园变电站 | 10kV三堂线 | 三堂 | 250 | 0 | 158.5
1859 | 东阿县供电公司 | 城区供电中心 | 35kV黄屯变电站 | 10kV三屯线 | 前屯 | 200 | 0 | 137
1860 | 东阿县供电公司 | 城区供电中心 | 35kV黄屯变电站 | 10kV三屯线 | 中屯 | 400 | 0 | 236.8
1861 | 东阿县供电公司 | 城区供电中心 | 35kV黄屯变电站 | 10kV乡店线 | 黄屯 | 200 | 0 | 81.8
1862 | 东阿县供电公司 | 城区供电中心 | 35kV黄屯变电站 | 10kV乡店线 | 刘庄 | 200 | 0 | 111
1863 | 东阿县供电公司 | 城区供电中心 | 35kV黄屯变电站 | 10kV乡店线 | 肖屯 | 400 | 0 | 240
1864 | 东阿县供电公司 | 城区供电中心 | 35kV黄屯变电站 | 10kV乡店线 | 乡直 | 450 | 0 | 251.55
1865 | 东阿县供电公司 | 城区供电中心 | 110kV鱼山变电站 | 10kV陈集线 | 曹屯 | 160 | 0 | 109.92
1866 | 东阿县供电公司 | 城区供电中心 | 110kV鱼山变电站 | 10kV陈集线 | 陈店 | 200 | 0 | 115.2
1867 | 东阿县供电公司 | 城区供电中心 | 35kV黄屯变电站 | 10kV乡店线 | 大店13 | 400 | 0 | 198
1868 | 东阿县供电公司 | 城区供电中心 | 35kV黄屯变电站 | 10kV乡店线 | 华庄 | 200 | 0 | 82.6
1869 | 东阿县供电公司 | 城区供电中心 | 35kV黄屯变电站 | 10kV芦庄线 | 刘塘坊 | 400 | 0 | 233.6
1870 | 东阿县供电公司 | 城区供电中心 | 35kV黄屯变电站 | 10kV沿黄线 | 汝道口 | 400 | 0 | 183.6
1871 | 东阿县供电公司 | 城区供电中心 | 110kV科技园变电站 | 10kV科集Ⅰ线 | 解庄 | 200 | 0 | 115.4
1872 | 东阿县供电公司 | 城区供电中心 | 110kV东阿变电站 | 10kV黄屯线 | 迟庄 | 400 | 0 | 226
1873 | 东阿县供电公司 | 城区供电中心 | 35kV黄屯变电站 | 10kV沿黄线 | 前张 | 400 | 0 | 249.2
1874 | 东阿县供电公司 | 城区供电中心 | 110kV东阿变电站 | 10kV黄屯线 | 耿集 | 100 | 0 | 57.6
1875 | 东阿县供电公司 | 城区供电中心 | 110kV东阿变电站 | 10kV城北线 | 郭铁家属区 | 200 | 0 | 88.4
1876 | 东阿县供电公司 | 城区供电中心 | 35kV黄屯变电站 | 10kV芦庄线 | 孙道口西 | 200 | 0 | 85.4
1877 | 东阿县供电公司 | 城区供电中心 | 35kV黄屯变电站 | 10kV芦庄线 | 芦庄北 | 200 | 0 | 103.8
1878 | 东阿县供电公司 | 城区供电中心 | 35kV黄屯变电站 | 10kV芦庄线 | 井扬 | 200 | 0 | 85
1879 | 东阿县供电公司 | 城区供电中心 | 110kV科技园变电站 | 10kV科集Ⅰ线 | 后王集 | 400 | 0 | 197.6
1880 | 东阿县供电公司 | 城区供电中心 | 110kV科技园变电站 | 10kV科集Ⅱ线 | 朱庄 | 360 | 0 | 217.8
1881 | 东阿县供电公司 | 城区供电中心 | 110kV鱼山变电站 | 10kV铜农线 | 山东东阿阿胶生物工程有限公司 | 630 | 0 | 412.02
1882 | 东阿县供电公司 | 城区供电中心 | 110kV鱼山变电站 | 10kV陈集线 | 马棚顶西 | 200 | 0 | 96
1883 | 东阿县供电公司 | 城区供电中心 | 35kV黄屯变电站 | 10kV芦庄线 | 肖存波 | 200 | 0 | 104.2
1884 | 东阿县供电公司 | 城区供电中心 | 110kV鱼山变电站 | 10kV陈集线 | 曹屯北台区 | 400 | 0 | 228.8
1885 | 东阿县供电公司 | 城区供电中心 | 35kV黄屯变电站 | 10kV乡店线 | 大店移动机站 | 10 | 0 | 6.37
1886 | 东阿县供电公司 | 城区供电中心 | 35kV黄屯变电站 | 10kV芦庄线 | 曲集东台区 | 400 | 0 | 256.8
1887 | 东阿县供电公司 | 城区供电中心 | 110kV鱼山变电站 | 10kV鱼环线 | 山东永诚建筑安装有限公司计量点 | 300 | 0 | 158.4
1888 | 东阿县供电公司 | 城区供电中心 | 110kV东阿变电站 | 10kV黄屯线 | 堂子社区 | 400 | 0 | 246.4
1889 | 东阿县供电公司 | 城区供电中心 | 110kV东阿变电站 | 10kV黄屯线 | 耿庄北台区 | 560 | 0 | 254.24
1890 | 东阿县供电公司 | 城区供电中心 | 110kV鱼山变电站 | 10kV陈集线 | 马顶东台区 | 200 | 0 | 111.2
1891 | 东阿县供电公司 | 城区供电中心 | 110kV科技园变电站 | 10kV四丰线 | 中国石油天然气股份有限公司山东聊城销售分公司计量点 | 50 | 0 | 21.1
1892 | 东阿县供电公司 | 城区供电中心 | 110kV东阿变电站 | 10kV黄屯线 | 兴屯南台区 | 200 | 0 | 99.2
1893 | 东阿县供电公司 | 城区供电中心 | 110kV科技园变电站 | 10kV齐南线 | 中国移动通信集团山东有限公司东阿分公司工业园卓庄基站 | 10 | 0 | 4.09
1894 | 东阿县供电公司 | 城区供电中心 | 110kV东阿变电站 | 10kV黄屯线 | 耿集东台区 | 200 | 0 | 87
1895 | 东阿县供电公司 | 城区供电中心 | 110kV东阿变电站 | 10kV黄屯线 | 耿集西台区 | 200 | 0 | 101.2
1896 | 东阿县供电公司 | 城区供电中心 | 35kV黄屯变电站 | 10kV乡店线 | 黄屯北台区 | 200 | 0 | 88.2
1897 | 东阿县供电公司 | 城区供电中心 | 35kV黄屯变电站 | 10kV沿黄线 | 解庄东台区 | 200 | 0 | 123.6
1898 | 东阿县供电公司 | 城区供电中心 | 110kV鱼山变电站 | 10kV北鱼线 | 卓庄西台区 | 200 | 0 | 123
1899 | 东阿县供电公司 | 城区供电中心 | 110kV鱼山变电站 | 10kV陈集线 | 赵楼东台区 | 200 | 0 | 126.6
1900 | 东阿县供电公司 | 城区供电中心 | 110kV科技园变电站 | 10kV科集Ⅱ线 | 西王集南台区 | 200 | 0 | 97.4
1901 | 东阿县供电公司 | 城区供电中心 | 110kV东阿变电站 | 10kV光明线 | 东关东南台区 | 400 | 0 | 176
1902 | 东阿县供电公司 | 城区供电中心 | 110kV科技园变电站 | 10kV科集Ⅱ线 | 朱庄北台区 | 400 | 0 | 242
1903 | 东阿县供电公司 | 城区供电中心 | 35kV黄屯变电站 | 10kV芦庄线 | 井杨北台区 | 200 | 0 | 123.4
1904 | 东阿县供电公司 | 城区供电中心 | 35kV黄屯变电站 | 10kV芦庄线 | 刘塘坊南台区 | 400 | 0 | 276.4
1905 | 东阿县供电公司 | 城区供电中心 | 110kV鱼山变电站 | 10kV陈集线 | 于前南台区 | 200 | 0 | 81.6
1906 | 东阿县供电公司 | 城区供电中心 | 110kV科技园变电站 | 10kV科集Ⅰ线 | 解庄北台区 | 200 | 0 | 90.4
1907 | 东阿县供电公司 | 城区供电中心 | 110kV鱼山变电站 | 10kV陈集线 | 张太宁北台区 | 200 | 0 | 107.8
1908 | 东阿县供电公司 | 城区供电中心 | 110kV科技园变电站 | 10kV四丰线 | 东阿县方圆包装制品有限公司 | 565 | 0 | 334.48
1909 | 东阿县供电公司 | 城区供电中心 | 110kV科技园变电站 | 10kV科南线 | 山东双冠轴承有限公司 | 250 | 0 | 161.25
1910 | 东阿县供电公司 | 城区供电中心 | 110kV香山变电站 | 10kV香桥线 | 东阿县金牧匠农业开发有限公司 | 200 | 0 | 125.8
1911 | 东阿县供电公司 | 城区供电中心 | 110kV科技园变电站 | 10kV科王Ⅰ线 | 东阿县聚金金属制品有限公司 | 250 | 0 | 154.5
1912 | 东阿县供电公司 | 城区供电中心 | 110kV东阿变电站 | 10kV黄屯线 | 东阿县金球轴承配件有限公司 | 500 | 0 | 217.5
1913 | 东阿县供电公司 | 城区供电中心 | 110kV科技园变电站 | 10kV科王Ⅱ线 | 东阿县颐养堂商贸有限公司 | 250 | 0 | 159.75
1914 | 东阿县供电公司 | 城区供电中心 | 110kV科技园变电站 | 10kV三堂线 | 东阿县古胶文化传媒有限公司 | 250 | 0 | 131.25
1915 | 东阿县供电公司 | 城区供电中心 | 110kV东阿变电站 | 10kV黄屯线 | 东阿县鑫飞钢球有限公司 | 250 | 0 | 102.25
1916 | 东阿县供电公司 | 城区供电中心 | 110kV东阿变电站 | 10kV铜南线 | 建筑机械厂 | 180 | 0 | 115.2
1917 | 东阿县供电公司 | 城区供电中心 | 110kV科技园变电站 | 10kV科王Ⅱ线 | 东阿县华鑫纺织有限公司 | 800 | 0 | 473.6
1918 | 东阿县供电公司 | 城区供电中心 | 110kV鱼山变电站 | 10kV铜农线 | 东阿县弘康物流有限公司 | 250 | 0 | 153.5
1919 | 东阿县供电公司 | 城区供电中心 | 110kV鱼山变电站 | 10kV科技园线 | 东阿久顺产业园有限公司 | 250 | 0 | 162
1920 | 东阿县供电公司 | 城区供电中心 | 110kV鱼山变电站 | 10kV陈集线 | 朱北西配变 | 400 | 0 | 267.6
1921 | 东阿县供电公司 | 城区供电中心 | 35kV黄屯变电站 | 10kV乡店线 | 水坡西台区 | 400 | 0 | 233.2
1922 | 东阿县供电公司 | 城区供电中心 | 110kV鱼山变电站 | 10kV陈集线 | 朱南东台区配变 | 200 | 0 | 103.6
1923 | 东阿县供电公司 | 城区供电中心 | 110kV鱼山变电站 | 10kV陈集线 | 陈集南配变 | 400 | 0 | 266.8
1924 | 东阿县供电公司 | 城区供电中心 | 110kV鱼山变电站 | 10kV陈集线 | 六里南 | 200 | 0 | 107.2
1925 | 东阿县供电公司 | 城区供电中心 | 110kV鱼山变电站 | 10kV陈集线 | 王凤轩北 | 200 | 0 | 119.2
1926 | 东阿县供电公司 | 城区供电中心 | 110kV鱼山变电站 | 10kV陈集线 | 陈店北 | 200 | 0 | 107.4
1927 | 东阿县供电公司 | 城区供电中心 | 110kV东阿变电站 | 10kV黄屯线 | 东阿县源渌光伏科技服务有限公司400 | 400 | 0 | 253.6
1928 | 东阿县供电公司 | 城区供电中心 | 35kV黄屯变电站 | 10kV乡店线 | (机井通电）大店2 | 50 | 0 | 33.65
1929 | 东阿县供电公司 | 城区供电中心 | 110kV鱼山变电站 | 10kV陈集线 | 井井通朱南1#配变 | 100 | 0 | 47.8
1930 | 东阿县供电公司 | 城区供电中心 | 110kV科技园变电站 | 10kV三堂线 | 胡楼南机井通台区 | 200 | 0 | 87
1931 | 东阿县供电公司 | 城区供电中心 | 110kV东阿变电站 | 10kV黄屯线 | （机井通电）西堂 | 200 | 0 | 118.2
1932 | 东阿县供电公司 | 城区供电中心 | 110kV东阿变电站 | 10kV黄屯线 | (机井通电）耿集2 | 200 | 0 | 118.2
1933 | 东阿县供电公司 | 城区供电中心 | 35kV黄屯变电站 | 10kV沿黄线 | 孙道口2#农排（机井） | 200 | 0 | 131
1934 | 东阿县供电公司 | 城区供电中心 | 35kV黄屯变电站 | 10kV芦庄线 | (机井通电）芦庄 | 100 | 0 | 47.2
1935 | 东阿县供电公司 | 城区供电中心 | 110kV科技园变电站 | 10kV科集Ⅰ线 | 井井通2#后王集配变 | 200 | 0 | 119.2
1936 | 东阿县供电公司 | 城区供电中心 | 35kV黄屯变电站 | 10kV沿黄线 | 艾山2#农排（机井） | 200 | 0 | 124
1937 | 东阿县供电公司 | 城区供电中心 | 110kV科技园变电站 | 10kV三堂线 | 井井通2#胡楼配变 | 100 | 0 | 58.2
1938 | 东阿县供电公司 | 城区供电中心 | 110kV科技园变电站 | 10kV科集Ⅰ线 | 井井通3#解庄配变 | 200 | 0 | 119.2
1939 | 东阿县供电公司 | 城区供电中心 | 110kV科技园变电站 | 10kV三堂线 | 井井通1#西堂配变 | 400 | 0 | 187.2
1940 | 东阿县供电公司 | 城区供电中心 | 110kV科技园变电站 | 10kV三堂线 | 井井通1#张楼配变 | 200 | 0 | 84.2
1941 | 东阿县供电公司 | 城区供电中心 | 110kV鱼山变电站 | 10kV陈集线 | 井井通1#任集配变 | 100 | 0 | 54.5
1942 | 东阿县供电公司 | 城区供电中心 | 110kV鱼山变电站 | 10kV陈集线 | 井井通1#姜庄配变 | 100 | 0 | 57.6
1943 | 东阿县供电公司 | 城区供电中心 | 110kV科技园变电站 | 10kV科集Ⅰ线 | 井井通2#解庄配变 | 200 | 0 | 95.8
1944 | 东阿县供电公司 | 城区供电中心 | 110kV科技园变电站 | 10kV三堂线 | 井井通1#姬庄农排 | 200 | 0 | 99.8
1945 | 东阿县供电公司 | 城区供电中心 | 110kV科技园变电站 | 10kV三堂线 | 井井通1#前堂配变 | 200 | 0 | 138.2
1946 | 东阿县供电公司 | 城区供电中心 | 110kV科技园变电站 | 10kV三堂线 | 井井通1#许楼配变 | 200 | 0 | 126.2
1947 | 东阿县供电公司 | 城区供电中心 | 110kV科技园变电站 | 10kV科集Ⅰ线 | 井井通1#解庄配变 | 200 | 0 | 111.8
1948 | 东阿县供电公司 | 城区供电中心 | 110kV科技园变电站 | 10kV三堂线 | 井井通1#胡楼配变 | 200 | 0 | 83.6
1949 | 东阿县供电公司 | 城区供电中心 | 110kV科技园变电站 | 10kV科集Ⅰ线 | 井井通1#孙楼配变 | 200 | 0 | 114.8
1950 | 东阿县供电公司 | 城区供电中心 | 110kV科技园变电站 | 10kV科集Ⅰ线 | 井井通2#白庄配变 | 200 | 0 | 90.6
1951 | 东阿县供电公司 | 城区供电中心 | 110kV东阿变电站 | 10kV黄屯线 | (机井通电）耿集1 | 200 | 0 | 118.6
1952 | 东阿县供电公司 | 城区供电中心 | 110kV东阿变电站 | 10kV铜南线 | 机井通电-马庄1#农灌台区 | 200 | 0 | 80
1953 | 东阿县供电公司 | 城区供电中心 | 110kV鱼山变电站 | 10kV陈集线 | 井井通1#西辛配变 | 100 | 0 | 65
1954 | 东阿县供电公司 | 城区供电中心 | 110kV鱼山变电站 | 10kV陈集线 | 井井通1#赵楼配变 | 200 | 0 | 127.6
1955 | 东阿县供电公司 | 城区供电中心 | 110kV科技园变电站 | 10kV三堂线 | 井井通1#李庙配变 | 100 | 0 | 66.7
1956 | 东阿县供电公司 | 城区供电中心 | 35kV黄屯变电站 | 10kV芦庄线 | (机井通电）曲集1# | 100 | 0 | 59.2
1957 | 东阿县供电公司 | 城区供电中心 | 35kV黄屯变电站 | 10kV三屯线 | 郑屯农排（机井） | 200 | 0 | 98.2
1958 | 东阿县供电公司 | 城区供电中心 | 110kV鱼山变电站 | 10kV陈集线 | 井井通1#马棚顶配变 | 100 | 0 | 43.1
1959 | 东阿县供电公司 | 城区供电中心 | 110kV鱼山变电站 | 10kV陈集线 | 井井通1#于北农排 | 200 | 0 | 122.2
1960 | 东阿县供电公司 | 城区供电中心 | 110kV鱼山变电站 | 10kV陈集线 | 井井通1#曹屯配变 | 200 | 0 | 105.4
1961 | 东阿县供电公司 | 城区供电中心 | 35kV黄屯变电站 | 10kV沿黄线 | (机井通电）黄屯1# | 100 | 0 | 66.6
1962 | 东阿县供电公司 | 城区供电中心 | 110kV鱼山变电站 | 10kV陈集线 | 井井通1#陈店配变 | 200 | 0 | 106.4
1963 | 东阿县供电公司 | 城区供电中心 | 35kV黄屯变电站 | 10kV沿黄线 | (机井通电）艾山1# | 200 | 0 | 85.6
1964 | 东阿县供电公司 | 城区供电中心 | 110kV科技园变电站 | 10kV科集Ⅰ线 | 井井通1#东王集配变 | 100 | 0 | 42.4
1965 | 东阿县供电公司 | 城区供电中心 | 110kV鱼山变电站 | 10kV陈集线 | 井井通2#于前配变 | 100 | 0 | 47.8
1966 | 东阿县供电公司 | 城区供电中心 | 35kV黄屯变电站 | 10kV三屯线 | (机井通电）刘庄2 | 200 | 0 | 103.8
1967 | 东阿县供电公司 | 城区供电中心 | 110kV科技园变电站 | 10kV三堂线 | 井井通1#东堂配变 | 100 | 0 | 43.8
1968 | 东阿县供电公司 | 城区供电中心 | 35kV黄屯变电站 | 10kV沿黄线 | (机井通电）香山 | 100 | 0 | 54
1969 | 东阿县供电公司 | 城区供电中心 | 35kV黄屯变电站 | 10kV芦庄线 | (机井通电）曲集2# | 100 | 0 | 49.2
1970 | 东阿县供电公司 | 城区供电中心 | 110kV鱼山变电站 | 10kV陈集线 | 井井通2#任集配变 | 100 | 0 | 69.8
1971 | 东阿县供电公司 | 城区供电中心 | 35kV黄屯变电站 | 10kV芦庄线 | (机井通电）黄屯2# | 100 | 0 | 55.2
1972 | 东阿县供电公司 | 城区供电中心 | 110kV科技园变电站 | 10kV科集Ⅰ线 | 井井通1#白庄配变 | 200 | 0 | 86.2
1973 | 东阿县供电公司 | 城区供电中心 | 110kV科技园变电站 | 10kV科集Ⅰ线 | 井井通1#刘庄配变 | 200 | 0 | 86.4
1974 | 东阿县供电公司 | 城区供电中心 | 35kV黄屯变电站 | 10kV三屯线 | (机井通电）前屯2# | 100 | 0 | 66.5
1975 | 东阿县供电公司 | 城区供电中心 | 110kV鱼山变电站 | 10kV陈集线 | 井井通3#于前配变 | 200 | 0 | 115.6
1976 | 东阿县供电公司 | 城区供电中心 | 110kV鱼山变电站 | 10kV陈集线 | 周庄井井通1# | 100 | 0 | 62.2
1977 | 东阿县供电公司 | 城区供电中心 | 110kV东阿变电站 | 10kV铜南线 | 机井通电-南张1#农灌台区 | 200 | 0 | 85.2
1978 | 东阿县供电公司 | 城区供电中心 | 110kV鱼山变电站 | 10kV陈集线 | 井井通1#于前配变 | 100 | 0 | 55
1979 | 东阿县供电公司 | 城区供电中心 | 110kV科技园变电站 | 10kV三堂线 | 井井通褚庄 | 200 | 0 | 127.2
1980 | 东阿县供电公司 | 城区供电中心 | 110kV科技园变电站 | 10kV三堂线 | 井井通1#河西王农排 | 100 | 0 | 46.2
1981 | 东阿县供电公司 | 城区供电中心 | 35kV黄屯变电站 | 10kV沿黄线 | （机井通电）孙道口1# | 100 | 0 | 63.3
1982 | 东阿县供电公司 | 城区供电中心 | 35kV黄屯变电站 | 10kV三屯线 | (机井通电）前屯1# | 50 | 0 | 28.85
1983 | 东阿县供电公司 | 城区供电中心 | 35kV黄屯变电站 | 10kV乡店线 | (机井通电）大店3 | 50 | 0 | 22.5
1984 | 东阿县供电公司 | 城区供电中心 | 110kV科技园变电站 | 10kV科集Ⅰ线 | 井井通1#后王集配变 | 200 | 0 | 91.2
1985 | 东阿县供电公司 | 城区供电中心 | 35kV黄屯变电站 | 10kV乡店线 | (机井通电）大店1 | 100 | 0 | 62.4
1986 | 东阿县供电公司 | 城区供电中心 | 110kV东阿变电站 | 10kV黄屯线 | (机井通电）王海1 | 100 | 0 | 64.2
1987 | 东阿县供电公司 | 城区供电中心 | 110kV香山变电站 | 10kV香桥线 | 机井通电-南关农排 | 200 | 0 | 100.6
1988 | 东阿县供电公司 | 城区供电中心 | 110kV鱼山变电站 | 10kV陈集线 | 井井通朱南2#配变 | 200 | 0 | 109.8
1989 | 东阿县供电公司 | 城区供电中心 | 35kV黄屯变电站 | 10kV乡店线 | （机井通电）杜庄 | 200 | 0 | 118
1990 | 东阿县供电公司 | 城区供电中心 | 110kV鱼山变电站 | 10kV陈集线 | 井井通2#曹屯配变 | 100 | 0 | 55
1991 | 东阿县供电公司 | 城区供电中心 | 110kV鱼山变电站 | 10kV陈集线 | 井井通3#任集配变 | 100 | 0 | 60.9
1992 | 东阿县供电公司 | 城区供电中心 | 110kV鱼山变电站 | 10kV陈集线 | 井井通2#朱北配变 | 100 | 0 | 50.3
1993 | 东阿县供电公司 | 城区供电中心 | 110kV鱼山变电站 | 10kV陈集线 | 井井通2#六里配变 | 100 | 0 | 64.1
1994 | 东阿县供电公司 | 城区供电中心 | 110kV东阿变电站 | 10kV黄屯线 | (机井通电）王海3 | 100 | 0 | 62.3
1995 | 东阿县供电公司 | 城区供电中心 | 110kV鱼山变电站 | 10kV陈集线 | 井井通3#曹屯配变 | 100 | 0 | 46.2
1996 | 东阿县供电公司 | 城区供电中心 | 35kV黄屯变电站 | 10kV三屯线 | (机井通电）中屯 | 100 | 0 | 50.4
1997 | 东阿县供电公司 | 新城供电所 | 110kV科技园变电站 | 10kV科西线 | 刘堂子西台区 | 400 | 0 | 230.8
1998 | 东阿县供电公司 | 新城供电所 | 110kV铜城变电站 | 10kV铜科线 | 茄李400东 | 400 | 0 | 177.6
1999 | 东阿县供电公司 | 新城供电所 | 110kV铜城变电站 | 10kV铜科线 | 茄李400西 | 400 | 0 | 215.6
2000 | 东阿县供电公司 | 新城供电所 | 110kV铜城变电站 | 10kV三合线 | 大秦西 | 200 | 0 | 90.4
2001 | 东阿县供电公司 | 新城供电所 | 110kV胶城变电站 | 10kV胶前Ⅰ线 | 北关东北400 | 400 | 0 | 239.6
2002 | 东阿县供电公司 | 新城供电所 | 110kV胶城变电站 | 10kV胶前Ⅰ线 | 北关北公变630 | 630 | 0 | 340.83
2003 | 东阿县供电公司 | 新城供电所 | 110kV胶城变电站 | 10kV胶前Ⅰ线 | 北关西南 | 400 | 0 | 206.4
2004 | 东阿县供电公司 | 新城供电所 | 110kV铜城变电站 | 10kV北环线 | 西侯西台区 | 200 | 0 | 101
2005 | 东阿县供电公司 | 新城供电所 | 110kV铜城变电站 | 10kV三合线 | 卜庄北台区 | 200 | 0 | 129
2006 | 东阿县供电公司 | 新城供电所 | 110kV东阿变电站 | 10kV阿胶线 | 郭铁1号公变 | 200 | 0 | 113.4
2007 | 东阿县供电公司 | 新城供电所 | 110kV铜城变电站 | 10kV三合线 | 大秦东台区 | 200 | 0 | 131.4
2008 | 东阿县供电公司 | 新城供电所 | 110kV铜城变电站 | 10kV三合线 | 李堂北台区 | 200 | 0 | 135
2009 | 东阿县供电公司 | 新城供电所 | 110kV铜城变电站 | 10kV三合线 | 张集北台区 | 200 | 0 | 102.2
2010 | 东阿县供电公司 | 新城供电所 | 110kV科技园变电站 | 10kV科工线 | 贾庄东配电变压器 | 630 | 0 | 303.03
2011 | 东阿县供电公司 | 新城供电所 | 110kV铜城变电站 | 10kV城西线 | 赵徐3#公变配电变压器 | 400 | 0 | 244
2012 | 东阿县供电公司 | 新城供电所 | 110kV科技园变电站 | 10kV科西线 | 郭洞南 | 400 | 0 | 249.6
2013 | 东阿县供电公司 | 新城供电所 | 110kV东阿变电站 | 10kV阿胶线 | 郭铁中 | 200 | 0 | 106.4
2014 | 东阿县供电公司 | 新城供电所 | 110kV铜城变电站 | 10kV三合线 | 王汤南200 | 200 | 0 | 118.8
2015 | 东阿县供电公司 | 新城供电所 | 110kV铜城变电站 | 10kV三合线 | 王汤北 | 200 | 0 | 113.6
2016 | 东阿县供电公司 | 新城供电所 | 110kV科技园变电站 | 10kV科西线 | 刘堂子西北 | 200 | 0 | 111.4
2017 | 东阿县供电公司 | 新城供电所 | 110kV科技园变电站 | 10kV科西线 | 刘堂子中 | 400 | 0 | 234.8
2018 | 东阿县供电公司 | 新城供电所 | 110kV铜城变电站 | 10kV三合线 | 大秦北台区 | 200 | 0 | 100.8
2019 | 东阿县供电公司 | 新城供电所 | 110kV铜城变电站 | 10kV三合线 | 卜庄东台区 | 200 | 0 | 126.8
2020 | 东阿县供电公司 | 新城供电所 | 110kV胶城变电站 | 10kV胶前Ⅰ线 | 北关西北公变 | 630 | 0 | 292.95
2021 | 东阿县供电公司 | 新城供电所 | 110kV铜城变电站 | 10kV三合线 | 大秦南1# | 400 | 0 | 258
2022 | 东阿县供电公司 | 新城供电所 | 110kV科技园变电站 | 10kV科工线 | 贾庄西2 | 200 | 0 | 94.8
2023 | 东阿县供电公司 | 新城供电所 | 110kV铜城变电站 | 10kV北环线 | 西侯南变压器 | 400 | 0 | 222
2024 | 东阿县供电公司 | 新城供电所 | 110kV铜城变电站 | 10kV三合线 | 卜庄（煤） | 400 | 0 | 180.8
2025 | 东阿县供电公司 | 新城供电所 | 110kV铜城变电站 | 10kV三合线 | 张集东台区 | 400 | 0 | 180
2026 | 东阿县供电公司 | 新城供电所 | 110kV铜城变电站 | 10kV三合线 | 卜庄（煤2） | 400 | 0 | 247.6
2027 | 东阿县供电公司 | 新城供电所 | 110kV铜城变电站 | 10kV三合线 | 卜庄（煤3） | 400 | 0 | 196
2028 | 东阿县供电公司 | 新城供电所 | 110kV科技园变电站 | 10kV科西线 | 刘明吴（煤） | 400 | 0 | 280
2029 | 东阿县供电公司 | 新城供电所 | 110kV科技园变电站 | 10kV科西线 | 洼李（煤） | 400 | 0 | 224
2030 | 东阿县供电公司 | 新城供电所 | 110kV科技园变电站 | 10kV科西线 | 宋庄（煤2） | 400 | 0 | 270.8
2031 | 东阿县供电公司 | 新城供电所 | 110kV科技园变电站 | 10kV科西线 | 付庄东 | 200 | 0 | 104.6
2032 | 东阿县供电公司 | 新城供电所 | 110kV科技园变电站 | 10kV科西线 | 付庄（煤） | 200 | 0 | 93.4
2033 | 东阿县供电公司 | 新城供电所 | 110kV科技园变电站 | 10kV科西线 | 付庄（煤2） | 400 | 0 | 265.6
2034 | 东阿县供电公司 | 新城供电所 | 110kV科技园变电站 | 10kV科西线 | 张八（煤） | 400 | 0 | 251.6
2035 | 东阿县供电公司 | 新城供电所 | 110kV科技园变电站 | 10kV科西线 | 张八北2 | 200 | 0 | 121.8
2036 | 东阿县供电公司 | 新城供电所 | 110kV科技园变电站 | 10kV科西线 | 代井（煤） | 200 | 0 | 85.4
2037 | 东阿县供电公司 | 新城供电所 | 110kV科技园变电站 | 10kV科西线 | 代井北 | 125 | 0 | 73.5
2038 | 东阿县供电公司 | 新城供电所 | 110kV铜城变电站 | 10kV三合线 | 大秦南台区 | 200 | 0 | 96.6
2039 | 东阿县供电公司 | 新城供电所 | 110kV科技园变电站 | 10kV科西线 | 郭洞东 | 400 | 0 | 230.4
2040 | 东阿县供电公司 | 新城供电所 | 110kV科技园变电站 | 10kV科工线 | 刘坑中台区（新增） | 200 | 0 | 100.2
2041 | 东阿县供电公司 | 新城供电所 | 110kV铜城变电站 | 10kV三合线 | 李堂西北 | 400 | 0 | 258
2042 | 东阿县供电公司 | 新城供电所 | 110kV铜城变电站 | 10kV三合线 | 李堂东南 | 200 | 0 | 137.2
2043 | 东阿县供电公司 | 新城供电所 | 110kV科技园变电站 | 10kV科西线 | 宋庄西 | 400 | 0 | 214.4
2044 | 东阿县供电公司 | 新城供电所 | 110kV铜城变电站 | 10kV铜科线 | 刘庄南 | 200 | 0 | 91.2
2045 | 东阿县供电公司 | 新城供电所 | 110kV铜城变电站 | 10kV西郊线 | 大周东台区 | 200 | 0 | 104
2046 | 东阿县供电公司 | 新城供电所 | 110kV铜城变电站 | 10kV铜科线 | 赵徐中台区 | 400 | 0 | 194
2047 | 东阿县供电公司 | 新城供电所 | 110kV铜城变电站 | 10kV三合线 | 张集西北台区 | 200 | 0 | 118
2048 | 东阿县供电公司 | 新城供电所 | 110kV科技园变电站 | 10kV科工线 | 贾庄东一 | 400 | 0 | 238.4
2049 | 东阿县供电公司 | 新城供电所 | 110kV科技园变电站 | 10kV科工线 | 刘坑西南 | 400 | 0 | 276.8
2050 | 东阿县供电公司 | 新城供电所 | 110kV科技园变电站 | 10kV科工线 | 贾庄二号 | 400 | 0 | 275.2
2051 | 东阿县供电公司 | 新城供电所 | 110kV科技园变电站 | 10kV科工线 | 贾庄三号 | 400 | 0 | 185.2
2052 | 东阿县供电公司 | 新城供电所 | 110kV科技园变电站 | 10kV科工线 | 贾庄一号 | 400 | 0 | 268
2053 | 东阿县供电公司 | 新城供电所 | 110kV铜城变电站 | 10kV西郊线 | 前王西 | 80 | 0 | 43.2
2054 | 东阿县供电公司 | 新城供电所 | 110kV胶城变电站 | 10kV胶前Ⅰ线 | 北关东南 | 400 | 0 | 224.8
2055 | 东阿县供电公司 | 新城供电所 | 110kV铜城变电站 | 10kV北环线 | 西候 | 200 | 0 | 117.4
2056 | 东阿县供电公司 | 新城供电所 | 110kV科技园变电站 | 10kV科西线 | 刘明吴 | 200 | 0 | 103
2057 | 东阿县供电公司 | 新城供电所 | 110kV科技园变电站 | 10kV科西线 | 张八 | 250 | 0 | 111
2058 | 东阿县供电公司 | 新城供电所 | 110kV科技园变电站 | 10kV科西线 | 洼里 | 200 | 0 | 94.8
2059 | 东阿县供电公司 | 新城供电所 | 110kV铜城变电站 | 10kV三合线 | 张集 | 200 | 0 | 92
2060 | 东阿县供电公司 | 新城供电所 | 110kV科技园变电站 | 10kV科西线 | 宋庄 | 400 | 0 | 188.4
2061 | 东阿县供电公司 | 新城供电所 | 110kV科技园变电站 | 10kV科西线 | 郭洞 | 200 | 0 | 126.6
2062 | 东阿县供电公司 | 新城供电所 | 110kV科技园变电站 | 10kV科西线 | 代井 | 200 | 0 | 95.6
2063 | 东阿县供电公司 | 新城供电所 | 110kV科技园变电站 | 10kV科西线 | 付庄 | 400 | 0 | 226.8
2064 | 东阿县供电公司 | 新城供电所 | 110kV铜城变电站 | 10kV三合线 | 大秦 | 315 | 0 | 196.56
2065 | 东阿县供电公司 | 新城供电所 | 110kV铜城变电站 | 10kV三合线 | 王汤 | 250 | 0 | 149.75
2066 | 东阿县供电公司 | 新城供电所 | 110kV铜城变电站 | 10kV三合线 | 李堂 | 200 | 0 | 87
2067 | 东阿县供电公司 | 新城供电所 | 110kV东阿变电站 | 10kV阿胶线 | 郭铁 | 250 | 0 | 159.75
2068 | 东阿县供电公司 | 新城供电所 | 110kV科技园变电站 | 10kV科工线 | 贾庄 | 630 | 0 | 278.46
2069 | 东阿县供电公司 | 新城供电所 | 110kV铜城变电站 | 10kV西郊线 | 大周 | 400 | 0 | 205.6
2070 | 东阿县供电公司 | 新城供电所 | 110kV铜城变电站 | 10kV城西线 | 郑于南台区 | 400 | 0 | 247.6
2071 | 东阿县供电公司 | 新城供电所 | 110kV铜城变电站 | 10kV铜科线 | 沈庄400（2020年煤改电） | 400 | 0 | 200
2072 | 东阿县供电公司 | 新城供电所 | 110kV铜城变电站 | 10kV三合线 | 卜庄 | 600 | 0 | 346.2
2073 | 东阿县供电公司 | 新城供电所 | 110kV铜城变电站 | 10kV铜科线 | 前王 | 200 | 0 | 98.6
2074 | 东阿县供电公司 | 新城供电所 | 110kV科技园变电站 | 10kV科西线 | 刘堂子 | 400 | 0 | 250.4
2075 | 东阿县供电公司 | 新城供电所 | 110kV东阿变电站 | 10kV阿胶线 | 郭铁东台区 | 200 | 0 | 110.2
2076 | 东阿县供电公司 | 新城供电所 | 110kV铜城变电站 | 10kV三合线 | 大秦煤场 | 250 | 0 | 128.75
2077 | 东阿县供电公司 | 新城供电所 | 110kV科技园变电站 | 10kV科西线 | 刘堂子南台区 | 200 | 0 | 136.4
2078 | 东阿县供电公司 | 新城供电所 | 110kV科技园变电站 | 10kV科工线 | 贾庄西台区 | 400 | 0 | 162
2079 | 东阿县供电公司 | 新城供电所 | 110kV铜城变电站 | 10kV铜科线 | 刘庄台区 | 200 | 0 | 124.2
2080 | 东阿县供电公司 | 新城供电所 | 110kV铜城变电站 | 10kV西郊线 | 大周西 | 400 | 0 | 177.2
2081 | 东阿县供电公司 | 新城供电所 | 110kV铜城变电站 | 10kV三合线 | 张集井井通1# | 200 | 0 | 81
2082 | 东阿县供电公司 | 新城供电所 | 110kV科技园变电站 | 10kV科西线 | 井井通付庄1# | 200 | 0 | 102.4
2083 | 东阿县供电公司 | 新城供电所 | 110kV铜城变电站 | 10kV铜科线 | 井井通大王 | 200 | 0 | 110.2
2084 | 东阿县供电公司 | 新城供电所 | 110kV铜城变电站 | 10kV北环线 | 井井通茄李 | 100 | 0 | 69.4
2085 | 东阿县供电公司 | 新城供电所 | 110kV铜城变电站 | 10kV三合线 | 卜庄井井通2# | 100 | 0 | 60.2
2086 | 东阿县供电公司 | 新城供电所 | 110kV铜城变电站 | 10kV铜科线 | 赵徐井井通2# | 200 | 0 | 91.6
2087 | 东阿县供电公司 | 新城供电所 | 110kV铜城变电站 | 10kV北环线 | 井井通西侯 | 200 | 0 | 101.4
2088 | 东阿县供电公司 | 新城供电所 | 110kV铜城变电站 | 10kV城西线 | 井井通新城大秦村1号井井通 | 100 | 0 | 44.8
2089 | 东阿县供电公司 | 新城供电所 | 110kV铜城变电站 | 10kV西郊线 | 赵徐井井通1# | 100 | 0 | 55.9
2090 | 东阿县供电公司 | 新城供电所 | 110kV科技园变电站 | 10kV齐南线 | 井井通李庄 | 100 | 0 | 49.5
2091 | 东阿县供电公司 | 新城供电所 | 110kV科技园变电站 | 10kV齐南线 | 北贺庄井井通4# | 200 | 0 | 104.4
2092 | 东阿县供电公司 | 新城供电所 | 110kV铜城变电站 | 10kV西郊线 | 井井通大周 | 200 | 0 | 87.6
2093 | 东阿县供电公司 | 新城供电所 | 110kV铜城变电站 | 10kV城西线 | 郑于井井通2# | 200 | 0 | 87.8
2094 | 东阿县供电公司 | 新城供电所 | 110kV科技园变电站 | 10kV新城线 | 北贺庄井井通1# | 200 | 0 | 109.6
2095 | 东阿县供电公司 | 新城供电所 | 110kV科技园变电站 | 10kV科西线 | 井井通洼里 | 200 | 0 | 139.2
2096 | 东阿县供电公司 | 新城供电所 | 110kV科技园变电站 | 10kV科西线 | 井井通刘明吴井井通 | 200 | 0 | 105.6
2097 | 东阿县供电公司 | 新城供电所 | 110kV科技园变电站 | 10kV新城线 | 北贺庄井井通3# | 200 | 0 | 84.4
2098 | 东阿县供电公司 | 新城供电所 | 110kV铜城变电站 | 10kV三合线 | 卜庄井井通1# | 100 | 0 | 57.8
2099 | 东阿县供电公司 | 新城供电所 | 110kV科技园变电站 | 10kV新城线 | 北贺庄井井通2# | 200 | 0 | 106.2
2100 | 东阿县供电公司 | 新城供电所 | 110kV科技园变电站 | 10kV科西线 | 井井通堂子200 | 200 | 0 | 137.6
2101 | 东阿县供电公司 | 新城供电所 | 110kV铜城变电站 | 10kV城西线 | 井井通新城郑于村1号井井通 | 200 | 0 | 83.2
2102 | 东阿县供电公司 | 新城供电所 | 110kV科技园变电站 | 10kV科西线 | 井井通宋庄2# | 200 | 0 | 128.6
2103 | 东阿县供电公司 | 新城供电所 | 110kV铜城变电站 | 10kV三合线 | 王汤井井通1# | 200 | 0 | 101
2104 | 东阿县供电公司 | 新城供电所 | 110kV铜城变电站 | 10kV城西线 | 井井通新城郑于村3号井井通 | 200 | 0 | 133.8
2105 | 东阿县供电公司 | 新城供电所 | 110kV铜城变电站 | 10kV三合线 | 赵徐井井通3# | 100 | 0 | 69.1
2106 | 东阿县供电公司 | 新城供电所 | 110kV科技园变电站 | 10kV科西线 | 井井通宋庄1# | 200 | 0 | 94.8
2107 | 东阿县供电公司 | 新城供电所 | 110kV科技园变电站 | 10kV科西线 | 井井通付庄2# | 200 | 0 | 114.4
2108 | 东阿县供电公司 | 鱼山供电所 | 35kV单庄变电站 | 10kV后殷线 | 姜韩台区 | 200 | 0 | 114.2
2109 | 东阿县供电公司 | 姜楼供电所 | 110kV姜楼变电站 | 10kV王小楼线 | 姜楼北2#台区 | 400 | 0 | 192.4
2110 | 东阿县供电公司 | 牛角店供电所 | 110kV牛店变电站 | 10kV北王线 | 金牛福苑小区2 | 630 | 0 | 344.61
2111 | 东阿县供电公司 | 城区供电中心 | 110kV鱼山变电站 | 10kV鱼环线 | 阳光小区 | 400 | 0 | 202
2112 | 东阿县供电公司 | 新城供电所 | 110kV铜城变电站 | 10kV水韵线 | 西关小区2 | 200 | 0 | 135.8
2113 | 东阿县供电公司 | 城区供电中心 | 110kV鱼山变电站 | 10kV陈集线 | 和顺小区配变 | 250 | 0 | 128.75
2114 | 东阿县供电公司 | 新城供电所 | 110kV东阿变电站 | 10kV阿胶线 | 阿胶小区4号 | 630 | 0 | 426.51
2115 | 东阿县供电公司 | 新城供电所 | 110kV东阿变电站 | 10kV阿胶线 | 阿胶小区1号 | 630 | 0 | 352.17
2116 | 东阿县供电公司 | 城区供电中心 | 110kV鱼山变电站 | 10kV鱼环线 | 阳光小区2号 | 200 | 0 | 115.6
2117 | 东阿县供电公司 | 新城供电所 | 110kV铜城变电站 | 10kV城西线 | 郑于花园小区东配电变压器 | 500 | 0 | 265.5
2118 | 东阿县供电公司 | 新城供电所 | 110kV东阿变电站 | 10kV阿胶线 | 悦和苑小区1#配电变压器 | 1000 | 0 | 624
2119 | 东阿县供电公司 | 城区供电中心 | 110kV东阿变电站 | 10kV商业线 | 天源交电小区1#公变配电变压器 | 630 | 0 | 286.02
2120 | 东阿县供电公司 | 新城供电所 | 110kV铜城变电站 | 10kV城西线 | 郑于花园小区南1 | 630 | 0 | 333.9
2121 | 东阿县供电公司 | 城区供电中心 | 110kV科技园变电站 | 10kV三堂线 | 佳和苑小区1# | 630 | 0 | 360.99
2122 | 东阿县供电公司 | 牛角店供电所 | 110kV牛店变电站 | 10kV南陈线 | 颐景园小区配变 | 800 | 0 | 361.6
2123 | 东阿县供电公司 | 城区供电中心 | 110kV鱼山变电站 | 10kV北鱼线 | 瑞苑小区间隔配电变压器 | 400 | 0 | 243.6
2124 | 东阿县供电公司 | 牛角店供电所 | 110kV牛店变电站 | 10kV北王线 | 金牛福苑小区3 | 630 | 0 | 415.8
2125 | 东阿县供电公司 | 城区供电中心 | 110kV铜城变电站 | 10kV文政线 | 翰林院小区配电变压器 | 1000 | 0 | 474
2126 | 东阿县供电公司 | 新城供电所 | 110kV东阿变电站 | 10kV阿胶线 | 阿胶小区3号 | 630 | 0 | 372.33
2127 | 东阿县供电公司 | 城区供电中心 | 110kV东阿变电站 | 10kV曙光线 | 阿胶小区5号 | 630 | 0 | 432.18
2128 | 东阿县供电公司 | 新城供电所 | 110kV铜城变电站 | 10kV铜科线 | 惠民小区配变变压器 | 630 | 0 | 368.55
2129 | 东阿县供电公司 | 新城供电所 | 110kV东阿变电站 | 10kV阿胶线 | 悦和苑小区2#配电变压器 | 1000 | 0 | 668
2130 | 东阿县供电公司 | 新城供电所 | 110kV东阿变电站 | 10kV阿胶线 | 郭铁小区2#公变 | 200 | 0 | 110.2
2131 | 东阿县供电公司 | 城区供电中心 | 110kV东阿变电站 | 10kV光明线 | 盛世华府居民小区 | 1000 | 0 | 687
2132 | 东阿县供电公司 | 城区供电中心 | 110kV东阿变电站 | 10kV城北线 | 海鸥2#小区公变 | 400 | 0 | 221.2
2133 | 东阿县供电公司 | 新城供电所 | 110kV东阿变电站 | 10kV阿胶线 | 悦和苑小区3#配电变压器 | 1000 | 0 | 409
2134 | 东阿县供电公司 | 新城供电所 | 110kV东阿变电站 | 10kV阿胶线 | 阿胶小区2号 | 800 | 0 | 555.2
2135 | 东阿县供电公司 | 城区供电中心 | 110kV东阿变电站 | 10kV曙光线 | 劳动服务小区公变 | 200 | 0 | 94.4
2136 | 东阿县供电公司 | 牛角店供电所 | 110kV牛店变电站 | 10kV北王线 | 金牛福苑小区4 | 630 | 0 | 299.25
2137 | 东阿县供电公司 | 城区供电中心 | 110kV科技园变电站 | 10kV科集Ⅰ线 | 陆安小区 | 200 | 0 | 139.6
2138 | 东阿县供电公司 | 城区供电中心 | 110kV东阿变电站 | 10kV铜南线 | 王海小区公变 | 400 | 0 | 246
2139 | 东阿县供电公司 | 城区供电中心 | 110kV鱼山变电站 | 10kV陈集线 | 城东小区 | 315 | 0 | 184.275
2140 | 东阿县供电公司 | 城区供电中心 | 110kV铜城变电站 | 10kV铜工线 | 南关小区1 | 630 | 0 | 292.32
2141 | 东阿县供电公司 | 牛角店供电所 | 110kV牛店变电站 | 10kV北王线 | 金牛福苑小区1 | 630 | 0 | 303.03
2142 | 东阿县供电公司 | 姚寨供电所 | 35kV姚寨变电站 | 10kV张海线 | 寨东小区400 | 400 | 0 | 222.8
2143 | 东阿县供电公司 | 姚寨供电所 | 35kV姚寨变电站 | 10kV张海线 | 幸福姚寨小区 | 250 | 0 | 160.75
2144 | 东阿县供电公司 | 新城供电所 | 110kV铜城变电站 | 10kV水韵线 | 西关小区400 | 400 | 0 | 185.6
2145 | 东阿县供电公司 | 城区供电中心 | 110kV铜城变电站 | 10kV文政线 | 翰林院小区3号配电变压器 | 1000 | 0 | 526
2146 | 东阿县供电公司 | 新城供电所 | 110kV铜城变电站 | 10kV城西线 | 郑于花园小区南台区配电变压器 | 630 | 0 | 373.59
2147 | 东阿县供电公司 | 姚寨供电所 | 35kV姚寨变电站 | 10kV张海线 | 寨西小区 | 200 | 0 | 138.2
2148 | 东阿县供电公司 | 城区供电中心 | 110kV科技园变电站 | 10kV三堂线 | 佳和苑小区2# | 630 | 0 | 335.16
2149 | 东阿县供电公司 | 城区供电中心 | 110kV东阿变电站 | 10kV城北线 | 海鸥1#小区 | 400 | 0 | 184.8
2150 | 东阿县供电公司 | 新城供电所 | 110kV铜城变电站 | 10kV城西线 | 郑于花园小区西配电变压器 | 500 | 0 | 277
2151 | 东阿县供电公司 | 新城供电所 | 110kV科技园变电站 | 10kV齐南线 | 贺庄小区12号 | 1000 | 0 | 586
2152 | 东阿县供电公司 | 新城供电所 | 110kV科技园变电站 | 10kV齐南线 | 贺庄小区10号 | 1000 | 0 | 430
2153 | 东阿县供电公司 | 新城供电所 | 110kV科技园变电站 | 10kV齐南线 | 杨庄小区3号 | 630 | 0 | 255.15
2154 | 东阿县供电公司 | 新城供电所 | 110kV科技园变电站 | 10kV齐南线 | 贺庄小区2号 | 1000 | 0 | 584
2155 | 东阿县供电公司 | 新城供电所 | 110kV科技园变电站 | 10kV齐南线 | 贺庄小区8号 | 1000 | 0 | 686
2156 | 东阿县供电公司 | 新城供电所 | 110kV科技园变电站 | 10kV齐南线 | 杨庄小区1号 | 1250 | 0 | 605
2157 | 东阿县供电公司 | 新城供电所 | 110kV科技园变电站 | 10kV齐南线 | 贺庄小区6号 | 1000 | 0 | 604
2158 | 东阿县供电公司 | 城区供电中心 | 110kV科技园变电站 | 10kV陈工线 | 阳光小区 | 400 | 0 | 200.8
2159 | 东阿县供电公司 | 新城供电所 | 110kV科技园变电站 | 10kV齐南线 | 贺庄小区4号 | 1000 | 0 | 431
2160 | 东阿县供电公司 | 城区供电中心 | 110kV东阿变电站 | 10kV光明线 | 名仕佳苑1号 | 750 | 0 | 309
2161 | 东阿县供电公司 | 新城供电所 | 110kV铜城变电站 | 10kV铜北线 | 吉祥苑1# | 1250 | 0 | 675
2162 | 东阿县供电公司 | 新城供电所 | 110kV铜城变电站 | 10kV铜北线 | 吉祥苑4# | 1000 | 0 | 426
2163 | 东阿县供电公司 | 新城供电所 | 110kV铜城变电站 | 10kV北环Ⅱ线 | 东昌新苑1号 | 500 | 0 | 241.5
2164 | 东阿县供电公司 | 城区供电中心 | 110kV东阿变电站 | 10kV光明线 | 名仕佳苑3号 | 750 | 0 | 300.75
2165 | 东阿县供电公司 | 新城供电所 | 110kV铜城变电站 | 10kV铜北线 | 御景苑1号 | 1250 | 0 | 852.5
2166 | 东阿县供电公司 | 城区供电中心 | 110kV东阿变电站 | 10kV商业线 | 博学苑间配电 | 1000 | 0 | 450
2167 | 东阿县供电公司 | 城区供电中心 | 110kV铜城变电站 | 10kV铜工线 | 名仕佳苑5号 | 500 | 0 | 208.5
2168 | 东阿县供电公司 | 新城供电所 | 110kV铜城变电站 | 10kV铜北线 | 御景苑3号 | 1250 | 0 | 847.5
2169 | 东阿县供电公司 | 城区供电中心 | 110kV东阿变电站 | 10kV商业线 | 博学苑2号配电 | 1000 | 0 | 609
2170 | 东阿县供电公司 | 城区供电中心 | 110kV东阿变电站 | 10kV光明线 | 东城新苑1号配电室 | 1250 | 0 | 813.75
2171 | 东阿县供电公司 | 新城供电所 | 110kV铜城变电站 | 10kV铜北线 | 吉祥苑3号 | 1250 | 0 | 636.25
2172 | 东阿县供电公司 | 城区供电中心 | 110kV东阿变电站 | 10kV光明线 | 名仕佳苑2号 | 750 | 0 | 380.25
2173 | 东阿县供电公司 | 城区供电中心 | 110kV铜城变电站 | 10kV铜工线 | 名仕佳苑4号 | 750 | 0 | 346.5
2174 | 东阿县供电公司 | 新城供电所 | 110kV东阿变电站 | 10kV硫酸线 | 胶苑美景1# | 400 | 0 | 272
2175 | 东阿县供电公司 | 新城供电所 | 110kV东阿变电站 | 10kV硫酸线 | 胶苑美景2# | 400 | 0 | 176.4
2176 | 东阿县供电公司 | 新城供电所 | 110kV铜城变电站 | 10kV北环Ⅱ线 | 东昌新苑2号 | 500 | 0 | 257.5
2177 | 东阿县供电公司 | 新城供电所 | 110kV铜城变电站 | 10kV铜北线 | 吉祥苑5# | 1000 | 0 | 657
2178 | 东阿县供电公司 | 城区供电中心 | 110kV东阿变电站 | 10kV曙光线 | 恒诺名苑配电变压器 | 800 | 0 | 384.8
2179 | 东阿县供电公司 | 新城供电所 | 110kV铜城变电站 | 10kV铜北线 | 御景苑2#公变 | 1250 | 0 | 832.5
2180 | 东阿县供电公司 | 城区供电中心 | 110kV铜城变电站 | 10kV铜工线 | 名仕佳苑6号 | 500 | 0 | 212
2181 | 东阿县供电公司 | 新城供电所 | 110kV铜城变电站 | 10kV铜北线 | 御景苑4#公变 | 1250 | 0 | 730
2182 | 东阿县供电公司 | 城区供电中心 | 110kV东阿变电站 | 10kV光明线 | 东城新苑4号配变 | 1000 | 0 | 493
2183 | 东阿县供电公司 | 新城供电所 | 110kV铜城变电站 | 10kV铜北线 | 吉祥苑2# | 1250 | 0 | 532.5
2184 | 东阿县供电公司 | 新城供电所 | 110kV东阿变电站 | 10kV硫酸线 | 胶都佳苑2号 | 400 | 0 | 167.6
2185 | 东阿县供电公司 | 新城供电所 | 110kV东阿变电站 | 10kV硫酸线 | 胶都佳苑1号 | 400 | 0 | 258.8
2186 | 东阿县供电公司 | 新城供电所 | 110kV东阿变电站 | 10kV硫酸线 | 湖镜壹品3号公变 | 630 | 0 | 292.32
2187 | 东阿县供电公司 | 新城供电所 | 110kV东阿变电站 | 10kV硫酸线 | 湖镜壹品8号公变 | 630 | 0 | 418.95
2188 | 东阿县供电公司 | 新城供电所 | 110kV东阿变电站 | 10kV硫酸线 | 湖镜壹品7号公变 | 630 | 0 | 318.15
2189 | 东阿县供电公司 | 新城供电所 | 110kV东阿变电站 | 10kV硫酸线 | 湖镜壹品5号公变 | 630 | 0 | 280.98
2190 | 东阿县供电公司 | 新城供电所 | 110kV东阿变电站 | 10kV硫酸线 | 湖镜壹品6号公变 | 630 | 0 | 401.94
2191 | 东阿县供电公司 | 新城供电所 | 110kV东阿变电站 | 10kV硫酸线 | 湖镜壹品1号公变 | 630 | 0 | 390.6
2192 | 东阿县供电公司 | 新城供电所 | 110kV东阿变电站 | 10kV硫酸线 | 湖镜壹品9号公变 | 630 | 0 | 255.78
2193 | 东阿县供电公司 | 新城供电所 | 110kV东阿变电站 | 10kV硫酸线 | 湖镜壹品2号公变 | 630 | 0 | 400.05
2194 | 东阿县供电公司 | 新城供电所 | 110kV东阿变电站 | 10kV硫酸线 | 湖镜壹品4号公变 | 630 | 0 | 392.49
2195 | 东阿县供电公司 | 城区供电中心 | 35kV黄屯变电站 | 10kV芦庄线 | 王庄东农排 | 200 | 0 | 137.8
2196 | 东阿县供电公司 | 牛角店供电所 | 110kV牛店变电站 | 10kV南陈线 | 南陈村3#农排 | 200 | 0 | 121.8
2197 | 东阿县供电公司 | 姜楼供电所 | 110kV姜楼变电站 | 10kV王小楼线 | 姜楼井井通农排 | 200 | 0 | 93
2198 | 东阿县供电公司 | 城区供电中心 | 35kV黄屯变电站 | 10kV芦庄线 | 刘庄农排1# | 200 | 0 | 127.6
2199 | 东阿县供电公司 | 牛角店供电所 | 110kV牛店变电站 | 10kV南陈线 | 付六村2#农排 | 200 | 0 | 140
2200 | 东阿县供电公司 | 牛角店供电所 | 110kV牛店变电站 | 10kV南陈线 | 付五村2#农排 | 200 | 0 | 90.2
2201 | 东阿县供电公司 | 牛角店供电所 | 110kV牛店变电站 | 10kV南陈线 | 南陈村1#农排 | 200 | 0 | 109.4
2202 | 东阿县供电公司 | 城区供电中心 | 110kV香山变电站 | 10kV香桥线 | 东关农排 | 200 | 0 | 125.2
2203 | 东阿县供电公司 | 城区供电中心 | 35kV黄屯变电站 | 10kV乡店线 | 水坡农排南 | 200 | 0 | 84.6
2204 | 东阿县供电公司 | 城区供电中心 | 110kV东阿变电站 | 10kV黄屯线 | 兴屯2#农排 | 200 | 0 | 112.4
2205 | 东阿县供电公司 | 牛角店供电所 | 110kV牛店变电站 | 10kV南陈线 | 付五村1#农排 | 200 | 0 | 102.6
2206 | 东阿县供电公司 | 牛角店供电所 | 110kV牛店变电站 | 10kV南陈线 | 贺寺村2#农排 | 100 | 0 | 40.6
2207 | 东阿县供电公司 | 牛角店供电所 | 110kV牛店变电站 | 10kV南陈线 | 付二村农排 | 200 | 0 | 132.4
2208 | 东阿县供电公司 | 牛角店供电所 | 110kV牛店变电站 | 10kV南陈线 | 苏庄村农排 | 200 | 0 | 138.8
2209 | 东阿县供电公司 | 姚寨供电所 | 35kV杨柳变电站 | 10kV三庙线 | 西六口#4农排灌台区 | 200 | 0 | 122.4
2210 | 东阿县供电公司 | 牛角店供电所 | 110kV牛店变电站 | 10kV南陈线 | 付三村2#农排 | 200 | 0 | 115.6
2211 | 东阿县供电公司 | 牛角店供电所 | 110kV牛店变电站 | 10kV南陈线 | 付三村1#农排 | 200 | 0 | 101
2212 | 东阿县供电公司 | 牛角店供电所 | 110kV牛店变电站 | 10kV南陈线 | 贺寺村1#农排 | 200 | 0 | 86.4
2213 | 东阿县供电公司 | 姚寨供电所 | 35kV姚寨变电站 | 10kV范集线 | 刘海洋农排变压器80kVA | 80 | 0 | 46.4
2214 | 东阿县供电公司 | 城区供电中心 | 35kV黄屯变电站 | 10kV芦庄线 | 刘塘坊农排 | 125 | 0 | 72.25
2215 | 东阿县供电公司 | 城区供电中心 | 110kV东阿变电站 | 10kV黄屯线 | 兴屯1#农排 | 200 | 0 | 131.4
2216 | 东阿县供电公司 | 牛角店供电所 | 110kV牛店变电站 | 10kV南陈线 | 付六村1#农排 | 100 | 0 | 52.4
2217 | 东阿县供电公司 | 姚寨供电所 | 35kV杨柳变电站 | 10kV三庙线 | 西六口农排变压器 | 100 | 0 | 66
2218 | 东阿县供电公司 | 城区供电中心 | 110kV科技园变电站 | 10kV三堂线 | 陈集西堂农排 | 100 | 0 | 62.1
2219 | 东阿县供电公司 | 城区供电中心 | 110kV科技园变电站 | 10kV三堂线 | 李庙农排（公变） | 100 | 0 | 55
2220 | 东阿县供电公司 | 城区供电中心 | 110kV东阿变电站 | 10kV黄屯线 | 耿集3#农排 | 200 | 0 | 126.4
2221 | 东阿县供电公司 | 牛角店供电所 | 110kV牛店变电站 | 10kV南陈线 | 付四村农排 | 200 | 0 | 114.8
2222 | 东阿县供电公司 | 大桥供电所 | 110kV尹庄变电站 | 10kV大桥线 | 大桥镇毕庄2#农灌台区 | 200 | 0 | 81.6
2223 | 东阿县供电公司 | 姚寨供电所 | 35kV杨柳变电站 | 10kV三庙线 | 西六口#2农灌台区 | 200 | 0 | 117
2224 | 东阿县供电公司 | 大桥供电所 | 110kV尹庄变电站 | 10kV大王线 | 大桥镇大义屯1#农灌台区 | 200 | 0 | 114.4
2225 | 东阿县供电公司 | 大桥供电所 | 110kV尹庄变电站 | 10kV大王线 | 大桥镇大义屯2#农灌台区 | 200 | 0 | 85.8
2226 | 东阿县供电公司 | 大桥供电所 | 35kV张山变电站 | 10kV王洼线 | 大桥镇麻庄1#农灌台区 | 100 | 0 | 44.1
2227 | 东阿县供电公司 | 姚寨供电所 | 35kV杨柳变电站 | 10kV三庙线 | 西六口#3农灌台区 | 200 | 0 | 136.2
2228 | 东阿县供电公司 | 大桥供电所 | 35kV张山变电站 | 10kV王洼线 | 大桥镇张山1#农灌台区 | 200 | 0 | 118.4
2229 | 东阿县供电公司 | 姚寨供电所 | 35kV杨柳变电站 | 10kV石屯线 | 西孙村#2农灌台区 | 200 | 0 | 129.2
2230 | 东阿县供电公司 | 姚寨供电所 | 35kV杨柳变电站 | 10kV石屯线 | 西孙村#1农灌台区 | 100 | 0 | 61.7
2231 | 东阿县供电公司 | 城区供电中心 | 110kV东阿变电站 | 10kV铜南线 | 马庄社区二 | 400 | 0 | 271.6
2232 | 东阿县供电公司 | 新城供电所 | 110kV铜城变电站 | 10kV城西线 | 赵徐社区 | 400 | 0 | 265.6
2233 | 东阿县供电公司 | 姜楼供电所 | 110kV陈店变电站 | 10kV陈姜线 | 王营社区3号变压器 | 1000 | 0 | 619
2234 | 东阿县供电公司 | 城区供电中心 | 110kV鱼山变电站 | 10kV陈集线 | 朱北社区 | 200 | 0 | 125
2235 | 东阿县供电公司 | 新城供电所 | 110kV铜城变电站 | 10kV铜科线 | 大王社区5# | 1250 | 0 | 832.5
2236 | 东阿县供电公司 | 牛角店供电所 | 35kV大李变电站 | 10kV西南线 | 机关社区 | 400 | 0 | 182
2237 | 东阿县供电公司 | 城区供电中心 | 110kV鱼山变电站 | 10kV陈集线 | 胡庄社区2#台区 | 500 | 0 | 281.5
2238 | 东阿县供电公司 | 城区供电中心 | 110kV东阿变电站 | 10kV铜南线 | 马庄社区3 | 630 | 0 | 292.32
2239 | 东阿县供电公司 | 新城供电所 | 110kV铜城变电站 | 10kV北环线 | 崔赵社区C | 630 | 0 | 373.59
2240 | 东阿县供电公司 | 大桥供电所 | 110kV尹庄变电站 | 10kV大桥线 | 黄河人家社区 | 400 | 0 | 255.2
2241 | 东阿县供电公司 | 姜楼供电所 | 110kV陈店变电站 | 10kV陈姜线 | 邓庙社区1号变压器 | 1250 | 0 | 738.75
2242 | 东阿县供电公司 | 城区供电中心 | 110kV鱼山变电站 | 10kV科技园线 | 雷庄社区3号配变 | 1000 | 0 | 697
2243 | 东阿县供电公司 | 大桥供电所 | 110kV尹庄变电站 | 10kV大桥线 | 赵庄社区东台区 | 630 | 0 | 427.77
2244 | 东阿县供电公司 | 姜楼供电所 | 110kV陈店变电站 | 10kV陈姜线 | 邓庙社区2号变压器 | 1250 | 0 | 646.25
2245 | 东阿县供电公司 | 新城供电所 | 110kV铜城变电站 | 10kV城西线 | 赵徐社区4号间隔 | 630 | 0 | 287.91
2246 | 东阿县供电公司 | 大桥供电所 | 110kV尹庄变电站 | 10kV大桥线 | 于沃社区 | 315 | 0 | 172.62
2247 | 东阿县供电公司 | 姚寨供电所 | 35kV杨柳变电站 | 10kV丰于线 | 杨北社区煤改电东台区400 | 400 | 0 | 271.2
2248 | 东阿县供电公司 | 城区供电中心 | 110kV东阿变电站 | 10kV铜南线 | 马庄社区 | 500 | 0 | 210
2249 | 东阿县供电公司 | 城区供电中心 | 110kV鱼山变电站 | 10kV科技园线 | 雷庄社区2号配变 | 1250 | 0 | 676.25
2250 | 东阿县供电公司 | 城区供电中心 | 110kV鱼山变电站 | 10kV鱼环线 | 陈集镇凤凰社区 | 750 | 0 | 303.75
2251 | 东阿县供电公司 | 城区供电中心 | 110kV鱼山变电站 | 10kV陈集线 | 胡庄社区1#台区 | 500 | 0 | 322
2252 | 东阿县供电公司 | 新城供电所 | 110kV铜城变电站 | 10kV城西线 | 赵徐社区1号公变 | 630 | 0 | 259.56
2253 | 东阿县供电公司 | 新城供电所 | 110kV铜城变电站 | 10kV城西线 | 赵徐社区#2公变 | 400 | 0 | 260.8
2254 | 东阿县供电公司 | 新城供电所 | 110kV铜城变电站 | 10kV铜科线 | 大王社区1# | 1250 | 0 | 552.5
2255 | 东阿县供电公司 | 新城供电所 | 110kV科技园变电站 | 10kV齐南线 | 阳光社区 | 800 | 0 | 321.6
2256 | 东阿县供电公司 | 城区供电中心 | 110kV鱼山变电站 | 10kV鱼环线 | 任集凤凰社区2期 | 1600 | 0 | 836.8
2257 | 东阿县供电公司 | 新城供电所 | 110kV铜城变电站 | 10kV北环线 | 崔赵社区A | 1000 | 0 | 573
2258 | 东阿县供电公司 | 大桥供电所 | 110kV尹庄变电站 | 10kV大桥线 | 尹庄社区南台区 | 630 | 0 | 291.69
2259 | 东阿县供电公司 | 新城供电所 | 110kV铜城变电站 | 10kV北环线 | 崔赵社区B配电变压器 | 400 | 0 | 190
2260 | 东阿县供电公司 | 城区供电中心 | 110kV鱼山变电站 | 10kV科技园线 | 雷庄社区1号配变 | 1250 | 0 | 788.75
2261 | 东阿县供电公司 | 姜楼供电所 | 110kV陈店变电站 | 10kV陈姜线 | 王营社区1号变压器 | 1250 | 0 | 757.5
2262 | 东阿县供电公司 | 姜楼供电所 | 110kV陈店变电站 | 10kV陈姜线 | 王营社区2号变压器 | 1250 | 0 | 852.5
2263 | 东阿县供电公司 | 大桥供电所 | 110kV尹庄变电站 | 10kV大桥线 | 尹庄社区北台区 | 630 | 0 | 265.23
2264 | 东阿县供电公司 | 新城供电所 | 110kV科技园变电站 | 10kV齐南线 | 贺庄社区5号 | 1000 | 0 | 536
2265 | 东阿县供电公司 | 新城供电所 | 110kV科技园变电站 | 10kV齐南线 | 贺庄社区9号 | 1000 | 0 | 631
2266 | 东阿县供电公司 | 新城供电所 | 110kV科技园变电站 | 10kV齐南线 | 贺庄社区1号 | 1000 | 0 | 628
2267 | 东阿县供电公司 | 新城供电所 | 110kV科技园变电站 | 10kV齐南线 | 贺庄社区7号 | 1000 | 0 | 479
2268 | 东阿县供电公司 | 新城供电所 | 110kV科技园变电站 | 10kV齐南线 | 贺庄社区3号 | 1000 | 0 | 585
2269 | 东阿县供电公司 | 新城供电所 | 110kV科技园变电站 | 10kV齐南线 | 贺庄社区11号 | 1000 | 0 | 490
2270 | 东阿县供电公司 | 新城供电所 | 110kV科技园变电站 | 10kV齐南线 | 大赵居民楼 | 800 | 0 | 485.6
2271 | 东阿县供电公司 | 城区供电中心 | 110kV东阿变电站 | 10kV铜南线 | 崔庄岳源新居 | 630 | 0 | 430.29
2272 | 东阿县供电公司 | 城区供电中心 | 110kV东阿变电站 | 10kV铜南线 | 岳源新居（西） | 200 | 0 | 81
2273 | 东阿县供电公司 | 牛角店供电所 | 35kV高集变电站 | 10kV程楼线 | 新福居 | 400 | 0 | 165.2
2274 | 东阿县供电公司 | 牛角店供电所 | 35kV高集变电站 | 10kV程楼线 | 新福居中 | 630 | 0 | 280.98
2275 | 东阿县供电公司 | 新城供电所 | 110kV科技园变电站 | 10kV齐南线 | 大赵居民楼400kVA配电变压器 | 400 | 0 | 250
2276 | 东阿县供电公司 | 牛角店供电所 | 35kV高集变电站 | 10kV程楼线 | 新福居新 | 200 | 0 | 126
2277 | 东阿县供电公司 | 城区供电中心 | 110kV铜城变电站 | 10kV文政线 | 蓝泉名居2号配变 | 1000 | 0 | 652
2278 | 东阿县供电公司 | 城区供电中心 | 110kV铜城变电站 | 10kV文政线 | 蓝泉名居1号配变 | 1000 | 0 | 696
2279 | 东阿县供电公司 | 新城供电所 | 110kV东阿变电站 | 10kV硫酸线 | 汇景二期2#公变配电变压器 | 1000 | 0 | 524
2280 | 东阿县供电公司 | 城区供电中心 | 110kV鱼山变电站 | 10kV学府线 | 名仕学府2# | 1250 | 0 | 747.5
2281 | 东阿县供电公司 | 新城供电所 | 110kV科技园变电站 | 10kV陈工线 | 丰泽园3号 | 1250 | 0 | 543.75
2282 | 东阿县供电公司 | 城区供电中心 | 110kV铜城变电站 | 10kV铜商线 | 东关家缘1# | 1000 | 0 | 597
2283 | 东阿县供电公司 | 城区供电中心 | 110kV铜城变电站 | 10kV铜商线 | 东关家缘7# | 1000 | 0 | 537
2284 | 东阿县供电公司 | 新城供电所 | 110kV铜城变电站 | 10kV如意府线 | 如意府4号 | 1250 | 0 | 818.75
2285 | 东阿县供电公司 | 新城供电所 | 110kV科技园变电站 | 10kV陈工线 | 丰泽园1号 | 1250 | 0 | 788.75
2286 | 东阿县供电公司 | 城区供电中心 | 110kV铜城变电站 | 10kV文政线 | 昌隆府前广场2号配电变压器 | 1250 | 0 | 780
2287 | 东阿县供电公司 | 城区供电中心 | 110kV鱼山变电站 | 10kV学府线 | 名仕学府3# | 1250 | 0 | 776.25
2288 | 东阿县供电公司 | 城区供电中心 | 110kV铜城变电站 | 10kV文政线 | 昌隆府前广场4号配电变压器 | 1250 | 0 | 717.5
2289 | 东阿县供电公司 | 新城供电所 | 110kV科技园变电站 | 10kV新城线 | 喜园5号 | 1250 | 0 | 555
2290 | 东阿县供电公司 | 新城供电所 | 110kV鱼山变电站 | 10kV东城线 | 东城御府5号 | 1000 | 0 | 419
2291 | 东阿县供电公司 | 新城供电所 | 110kV鱼山变电站 | 10kV东城线 | 东城御府3号 | 1000 | 0 | 591
2292 | 东阿县供电公司 | 新城供电所 | 110kV东阿变电站 | 10kV硫酸线 | 汇景二期3#公变配电变压器 | 1000 | 0 | 597
2293 | 东阿县供电公司 | 城区供电中心 | 110kV鱼山变电站 | 10kV北鱼线 | 鱼山美郡2号台区 | 1000 | 0 | 576
2294 | 东阿县供电公司 | 城区供电中心 | 110kV铜城变电站 | 10kV铜商线 | 东关家缘5# | 1000 | 0 | 442
2295 | 东阿县供电公司 | 新城供电所 | 110kV东阿变电站 | 10kV硫酸线 | 汇景二期1#公变间隔配电变压器 | 1600 | 0 | 665.6
2296 | 东阿县供电公司 | 新城供电所 | 110kV铜城变电站 | 10kV如意府线 | 如意府3号 | 1250 | 0 | 671.25
2297 | 东阿县供电公司 | 新城供电所 | 110kV东阿变电站 | 10kV硫酸线 | 鹊舞园1号 | 1250 | 0 | 755
2298 | 东阿县供电公司 | 新城供电所 | 110kV东阿变电站 | 10kV阿胶线 | 凯旋城3号 | 1250 | 0 | 851.25
2299 | 东阿县供电公司 | 新城供电所 | 110kV东阿变电站 | 10kV阿胶线 | 名仕丽都1号 | 1000 | 0 | 423
2300 | 东阿县供电公司 | 新城供电所 | 110kV东阿变电站 | 10kV硫酸线 | 水岸国际二期间隔配电变压器 | 1250 | 0 | 847.5
2301 | 东阿县供电公司 | 城区供电中心 | 110kV鱼山变电站 | 10kV北鱼线 | 鱼山美郡4#台区 | 1250 | 0 | 745
2302 | 东阿县供电公司 | 新城供电所 | 110kV铜城变电站 | 10kV如意府线 | 如意府5号 | 1250 | 0 | 595
2303 | 东阿县供电公司 | 新城供电所 | 110kV东阿变电站 | 10kV硫酸线 | 城央首府3号 | 1250 | 0 | 680
2304 | 东阿县供电公司 | 新城供电所 | 110kV科技园变电站 | 10kV科工线 | 盛世华庭2号 | 1250 | 0 | 605
2305 | 东阿县供电公司 | 新城供电所 | 110kV科技园变电站 | 10kV新城线 | 喜园3号 | 1250 | 0 | 660
2306 | 东阿县供电公司 | 新城供电所 | 110kV科技园变电站 | 10kV新城线 | 喜园1号 | 1250 | 0 | 670
2307 | 东阿县供电公司 | 新城供电所 | 110kV科技园变电站 | 10kV科工线 | 盛世华庭1号 | 1250 | 0 | 570
2308 | 东阿县供电公司 | 城区供电中心 | 110kV铜城变电站 | 10kV铜工线 | 东关家缘10# | 800 | 0 | 476.8
2309 | 东阿县供电公司 | 牛角店供电所 | 110kV牛店变电站 | 10kV鲁嘉线 | 金牛世纪城3 | 800 | 0 | 345.6
2310 | 东阿县供电公司 | 城区供电中心 | 110kV东阿变电站 | 10kV光明线 | 名仕名都2配电变压器 | 1000 | 0 | 622
2311 | 东阿县供电公司 | 城区供电中心 | 110kV东阿变电站 | 10kV曙光线 | 城央帝景配电变压器 | 800 | 0 | 500.8
2312 | 东阿县供电公司 | 新城供电所 | 110kV东阿变电站 | 10kV阿胶线 | 名仕丽都2号配电变压器 | 1000 | 0 | 494
2313 | 东阿县供电公司 | 城区供电中心 | 110kV东阿变电站 | 10kV光明线 | 水岸丽景10#配电变压器 | 1000 | 0 | 605
2314 | 东阿县供电公司 | 新城供电所 | 110kV东阿变电站 | 10kV阿胶线 | 凯旋城2号配电变压器 | 1250 | 0 | 857.5
2315 | 东阿县供电公司 | 新城供电所 | 110kV东阿变电站 | 10kV硫酸线 | 水岸国际2号配电变压器 | 1000 | 0 | 650
2316 | 东阿县供电公司 | 新城供电所 | 110kV铜城变电站 | 10kV如意府线 | 如意府1号 | 1250 | 0 | 830
2317 | 东阿县供电公司 | 新城供电所 | 110kV东阿变电站 | 10kV硫酸线 | 城央首府4号 | 1250 | 0 | 848.75
2318 | 东阿县供电公司 | 新城供电所 | 110kV铜城变电站 | 10kV如意府线 | 如意府2号 | 1250 | 0 | 832.5
2319 | 东阿县供电公司 | 新城供电所 | 110kV科技园变电站 | 10kV科工线 | 江北国际2# | 1250 | 0 | 515
2320 | 东阿县供电公司 | 新城供电所 | 110kV东阿变电站 | 10kV硫酸线 | 城央首府2号 | 1000 | 0 | 473
2321 | 东阿县供电公司 | 城区供电中心 | 110kV鱼山变电站 | 10kV学府线 | 名仕学府4# | 1250 | 0 | 761.25
2322 | 东阿县供电公司 | 城区供电中心 | 110kV铜城变电站 | 10kV铜商线 | 东关家缘2# | 1000 | 0 | 470
2323 | 东阿县供电公司 | 城区供电中心 | 110kV东阿变电站 | 10kV光明线 | 水岸丽景9#配电变压器 | 1000 | 0 | 562
2324 | 东阿县供电公司 | 城区供电中心 | 110kV东阿变电站 | 10kV光明线 | 水岸丽景5#配电变压器 | 800 | 0 | 334.4
2325 | 东阿县供电公司 | 新城供电所 | 110kV东阿变电站 | 10kV硫酸线 | 汇景国际一期2# | 1000 | 0 | 557
2326 | 东阿县供电公司 | 新城供电所 | 110kV东阿变电站 | 10kV阿胶线 | 凯旋城1号配电变压器 | 1250 | 0 | 562.5
2327 | 东阿县供电公司 | 城区供电中心 | 110kV铜城变电站 | 10kV铜商线 | 东关家缘6# | 1000 | 0 | 590
2328 | 东阿县供电公司 | 新城供电所 | 110kV科技园变电站 | 10kV科工线 | 盛世华庭3# | 1250 | 0 | 761.25
2329 | 东阿县供电公司 | 城区供电中心 | 110kV鱼山变电站 | 10kV北鱼线 | 鱼山美郡5#台区 | 1250 | 0 | 510
2330 | 东阿县供电公司 | 城区供电中心 | 110kV东阿变电站 | 10kV铜南线 | 东贸新村 | 100 | 0 | 47.9
2331 | 东阿县供电公司 | 城区供电中心 | 110kV铜城变电站 | 10kV铜商线 | 东关新村1# | 1600 | 0 | 920
2332 | 东阿县供电公司 | 新城供电所 | 110kV科技园变电站 | 10kV科工线 | 江北国际3# | 1250 | 0 | 518.75
2333 | 东阿县供电公司 | 新城供电所 | 110kV东阿变电站 | 10kV硫酸线 | 城央首府1号 | 1000 | 0 | 690
2334 | 东阿县供电公司 | 城区供电中心 | 110kV铜城变电站 | 10kV铜工线 | 东关家缘11# | 800 | 0 | 464
2335 | 东阿县供电公司 | 城区供电中心 | 110kV鱼山变电站 | 10kV北鱼线 | 鱼山美郡3#台区 | 1250 | 0 | 710
2336 | 东阿县供电公司 | 新城供电所 | 110kV科技园变电站 | 10kV科工线 | 江北国际4# | 1250 | 0 | 601.25
2337 | 东阿县供电公司 | 城区供电中心 | 110kV鱼山变电站 | 10kV北鱼线 | 鱼山美郡1号台区 | 1000 | 0 | 403
2338 | 东阿县供电公司 | 牛角店供电所 | 110kV牛店变电站 | 10kV鲁嘉线 | 湖畔花园配变 | 800 | 0 | 546.4
2339 | 东阿县供电公司 | 城区供电中心 | 110kV铜城变电站 | 10kV铜商线 | 东关家缘8# | 1000 | 0 | 449
2340 | 东阿县供电公司 | 城区供电中心 | 110kV鱼山变电站 | 10kV学府线 | 名仕学府1# | 1250 | 0 | 852.5
2341 | 东阿县供电公司 | 城区供电中心 | 110kV东阿变电站 | 10kV光明线 | 名仕名都1配电变压器 | 1000 | 0 | 578
2342 | 东阿县供电公司 | 城区供电中心 | 110kV东阿变电站 | 10kV光明线 | 水岸丽景3#公变配电变压器 | 800 | 0 | 530.4
2343 | 东阿县供电公司 | 城区供电中心 | 110kV东阿变电站 | 10kV光明线 | 名仕名都3配电变压器 | 1000 | 0 | 423
2344 | 东阿县供电公司 | 新城供电所 | 110kV鱼山变电站 | 10kV东城线 | 东城御府一号 | 1000 | 0 | 519
2345 | 东阿县供电公司 | 新城供电所 | 110kV东阿变电站 | 10kV硫酸线 | 水岸国际1号配电变压器 | 1250 | 0 | 602.5
2346 | 东阿县供电公司 | 新城供电所 | 110kV东阿变电站 | 10kV硫酸线 | 鹊舞园2号 | 1250 | 0 | 601.25
2347 | 东阿县供电公司 | 新城供电所 | 110kV科技园变电站 | 10kV科工线 | 江北国际1# | 1250 | 0 | 795
2348 | 东阿县供电公司 | 城区供电中心 | 110kV铜城变电站 | 10kV铜商线 | 东关家缘3# | 1000 | 0 | 426
2349 | 东阿县供电公司 | 牛角店供电所 | 110kV牛店变电站 | 10kV鲁嘉线 | 金牛世纪城2 | 800 | 0 | 474.4
2350 | 东阿县供电公司 | 城区供电中心 | 110kV东阿变电站 | 10kV光明线 | 水岸丽景西区1#配电变压器 | 800 | 0 | 520.8
2351 | 东阿县供电公司 | 城区供电中心 | 110kV东阿变电站 | 10kV光明线 | 水岸丽景西区3#配电变压器 | 1000 | 0 | 684
2352 | 东阿县供电公司 | 新城供电所 | 110kV东阿变电站 | 10kV硫酸线 | 汇景国际一期1# | 1600 | 0 | 868.8
2353 | 东阿县供电公司 | 城区供电中心 | 110kV鱼山变电站 | 10kV北鱼线 | 鱼山美郡6#台区 | 1250 | 0 | 678.75
2354 | 东阿县供电公司 | 城区供电中心 | 110kV铜城变电站 | 10kV铜商线 | 东关家缘9# | 800 | 0 | 340
2355 | 东阿县供电公司 | 城区供电中心 | 110kV铜城变电站 | 10kV铜商线 | 东关家缘4# | 1000 | 0 | 583
2356 | 东阿县供电公司 | 城区供电中心 | 110kV东阿变电站 | 10kV光明线 | 名仕名都4配电变压器 | 1000 | 0 | 596
2357 | 东阿县供电公司 | 新城供电所 | 110kV科技园变电站 | 10kV科工线 | 幸福里1号 | 1000 | 0 | 618
2358 | 东阿县供电公司 | 城区供电中心 | 110kV东阿变电站 | 10kV光明线 | 水岸丽景公变3#配电变压器 | 800 | 0 | 340.8
2359 | 东阿县供电公司 | 城区供电中心 | 110kV铜城变电站 | 10kV文政线 | 昌隆府前广场3号配电变压器 | 1250 | 0 | 840
2360 | 东阿县供电公司 | 城区供电中心 | 110kV铜城变电站 | 10kV文政线 | 昌隆府前广场1号配电变压器 | 1250 | 0 | 636.25
2361 | 东阿县供电公司 | 新城供电所 | 110kV科技园变电站 | 10kV科工线 | 幸福里3号 | 1000 | 0 | 568
2362 | 东阿县供电公司 | 城区供电中心 | 110kV科技园变电站 | 10kV科集Ⅱ线 | 聊城儒意新能源科集有限公司3025kW台区 | 3025 | 0 | 1996.5
2363 | 东阿县供电公司 | 城区供电中心 | 110kV鱼山变电站 | 10kV北鱼线 | 聊城儒意新能源科技有限公司1375kW台区 | 1375 | 0 | 596
2364 | 东阿县供电公司 | 城区供电中心 | 110kV科技园变电站 | 10kV陈工线 | 聊城儒意新能源科技有限公司1045kW台区 | 1045 | 0 | 596
2365 | 东阿县供电公司 | 东阿县客户服务中心 | 220kV耿庄变电站 | 110kV耿热线117 | 华通热电台区 | 80000 | 0 | 65000
2366 | 东阿县供电公司 | 姜楼供电所 | 110kV姜楼变电站 | 10kV陈咸线 | 山东高速新能源开发有限公司台区 | 1427 | 0 | 687.65
2367 | 东阿县供电公司 | 大桥供电所 | 35kV张山变电站 | 10kV滑口线 | 郭口东台区新建 | 200 | 0 | 144.1
2368 | 东阿县供电公司 | 刘集供电所 | 110kV刘集变电站 | 10kV西崔线 | 南王中台区 | 400 | 0 | 288.2
2369 | 东阿县供电公司 | 刘集供电所 | 110kV刘集变电站 | 10kV北崔线 | 沙梯子 | 250 | 0 | 180.125
2370 | 东阿县供电公司 | 刘集供电所 | 35kV关山变电站 | 10kV堤口线 | 程村 | 100 | 0 | 72.05
2371 | 东阿县供电公司 | 牛角店供电所 | 110kV牛店变电站 | 10kV后曹线 | 井井通牛角店刘文天2号井井通 | 100 | 0 | 72.05
2372 | 东阿县供电公司 | 城区供电中心 | 110kV科技园变电站 | 10kV四丰线 | 东阿县鱼山新型光伏科技有限公司2250 | 2250 | 0 | 1621.125
2373 | 东阿县供电公司 | 牛角店供电所 | 110kV牛店变电站 | 10kV南陈线 | 井井通牛角店牛西1号井井通 | 200 | 0 | 144.1
2374 | 东阿县供电公司 | 牛角店供电所 | 110kV牛店变电站 | 10kV西张线 | 前申东 | 400 | 0 | 288.2
2375 | 东阿县供电公司 | 牛角店供电所 | 110kV牛店变电站 | 10kV西张线 | 大申东 | 400 | 0 | 288.2
2376 | 东阿县供电公司 | 牛角店供电所 | 110kV牛店变电站 | 10kV西张线 | 西张西台区 | 400 | 0 | 288.2
2377 | 东阿县供电公司 | 牛角店供电所 | 110kV牛店变电站 | 10kV北王线 | 葛庄东 | 400 | 0 | 288.2
2378 | 东阿县供电公司 | 牛角店供电所 | 35kV高集变电站 | 10kV陈海线 | 陈集北新 | 400 | 0 | 288.2
2379 | 东阿县供电公司 | 牛角店供电所 | 35kV高集变电站 | 10kV陈海线 | 南赵西 | 400 | 0 | 288.2
2380 | 东阿县供电公司 | 牛角店供电所 | 35kV高集变电站 | 10kV高南线 | 大贝北 | 400 | 0 | 288.2
2381 | 东阿县供电公司 | 牛角店供电所 | 35kV高集变电站 | 10kV高南线 | 小贝新 | 400 | 0 | 288.2
2382 | 东阿县供电公司 | 牛角店供电所 | 35kV大李变电站 | 10kV大李线 | 店子2台区 | 400 | 0 | 288.2
2383 | 东阿县供电公司 | 牛角店供电所 | 35kV大李变电站 | 10kV大李线 | 黄七元南1 | 400 | 0 | 288.2
2384 | 东阿县供电公司 | 牛角店供电所 | 35kV高集变电站 | 10kV程楼线 | 前王东 | 400 | 0 | 288.2
2385 | 东阿县供电公司 | 牛角店供电所 | 110kV牛店变电站 | 10kV王成线 | 题韩东 | 400 | 0 | 288.2
2386 | 东阿县供电公司 | 鱼山供电所 | 35kV单庄变电站 | 10KV后殷线 | 鱼北东煤改电 | 400 | 0 | 288.2
2387 | 东阿县供电公司 | 城区供电中心 | 110kV科技园变电站 | 10kV科集Ⅰ线 | 后王集南台区 | 400 | 0 | 288.2
2388 | 东阿县供电公司 | 城区供电中心 | 35kV黄屯变电站 | 10kV芦庄线 | 朱集南台区 | 200 | 0 | 144.1

## 莘县
序号 | 单位 | 供电所 | 所属变电站 | 所属馈线 | 公变台区名称 | 台区变压器容量（kVA） | 分布式电源可开放容量 | 用电报装可开放容量
1 | 莘县供电公司 | 朝城供电所 | 110kV朝城变电站 | 10kV1102三里营线 | 供电所东公变 | 315 | 0 | 252
2 | 莘县供电公司 | 朝城供电所 | 110kV朝城变电站 | 10kV1102三里营线 | 北郭庄公变 | 315 | 0 | 252
3 | 莘县供电公司 | 朝城供电所 | 110kV朝城变电站 | 10kV1102三里营线 | 10kV三里营线谢炉机井通台架变 | 100 | 0 | 80
4 | 莘县供电公司 | 朝城供电所 | 110kV朝城变电站 | 10kV1102三里营线 | 程路口公变 | 100 | 0 | 80
5 | 莘县供电公司 | 朝城供电所 | 110kV朝城变电站 | 10kV1102三里营线 | 北三里北 | 200 | 0 | 160
6 | 莘县供电公司 | 朝城供电所 | 110kV朝城变电站 | 10kV1102三里营线 | 供电所北充电桩公变 | 200 | 22.5 | 118.11
7 | 莘县供电公司 | 朝城供电所 | 110kV朝城变电站 | 10kV1102三里营线 | 北三里西公变 | 200 | 0 | 160
8 | 莘县供电公司 | 朝城供电所 | 110kV朝城变电站 | 10kV1102三里营线 | 大谢楼公变 | 315 | 0 | 252
9 | 莘县供电公司 | 朝城供电所 | 110kV朝城变电站 | 10kV1102三里营线 | 小谢楼公变 | 200 | 0 | 160
10 | 莘县供电公司 | 朝城供电所 | 110kV朝城变电站 | 10kV1102三里营线 | 北杨庄公变 | 200 | 0 | 160
11 | 莘县供电公司 | 朝城供电所 | 110kV朝城变电站 | 10kV1102三里营线 | 北郭庄北公变 | 200 | 0 | 160
12 | 莘县供电公司 | 朝城供电所 | 110kV朝城变电站 | 10kV1102三里营线 | 程路口北 | 200 | 0 | 160
13 | 莘县供电公司 | 朝城供电所 | 110kV朝城变电站 | 10kV1102三里营线 | 北岳庄公变 | 200 | 18.5 | 149.74
14 | 莘县供电公司 | 朝城供电所 | 110kV朝城变电站 | 10kV1102三里营线 | 大谢楼南 | 200 | 22.8 | 149.74
15 | 莘县供电公司 | 朝城供电所 | 110kV朝城变电站 | 10kV1102三里营线 | 供电所西公变 | 200 | 0 | 160
16 | 莘县供电公司 | 朝城供电所 | 110kV朝城变电站 | 10kV1102三里营线 | 10kV三里营线北三里高耗能台架变 | 100 | 0 | 80
17 | 莘县供电公司 | 朝城供电所 | 110kV朝城变电站 | 10kV1103三里庄线 | 夏庙公变 | 100 | 0 | 69.6
18 | 莘县供电公司 | 朝城供电所 | 110kV朝城变电站 | 10kV1103三里庄线 | 10kV三里庄线东关7台架变 | 200 | 0 | 160
19 | 莘县供电公司 | 朝城供电所 | 110kV朝城变电站 | 10kV1103三里庄线 | 10kV三里庄线东关6台架变 | 200 | 0 | 160
20 | 莘县供电公司 | 朝城供电所 | 110kV朝城变电站 | 10kV1103三里庄线 | 新东街公变 | 400 | 0 | 320
21 | 莘县供电公司 | 朝城供电所 | 110kV朝城变电站 | 10kV1103三里庄线 | 李达任公变 | 80 | 0 | 64
22 | 莘县供电公司 | 朝城供电所 | 110kV朝城变电站 | 10kV1103三里庄线 | 赵庄中 | 200 | 0 | 160
23 | 莘县供电公司 | 朝城供电所 | 110kV朝城变电站 | 10kV1103三里庄线 | 10kV三里庄线赵庄台架变 | 400 | 0 | 320
24 | 莘县供电公司 | 朝城供电所 | 110kV朝城变电站 | 10kV1103三里庄线 | 夏庙1公变 | 200 | 0 | 160
25 | 莘县供电公司 | 朝城供电所 | 110kV朝城变电站 | 10kV1103三里庄线 | 车站公变 | 50 | 0 | 40
26 | 莘县供电公司 | 朝城供电所 | 110kV朝城变电站 | 10kV1103三里庄线 | 东岳庄公变 | 200 | 34.8 | 82.53
27 | 莘县供电公司 | 朝城供电所 | 110kV朝城变电站 | 10kV1103三里庄线 | 赵庄西公变 | 315 | 0 | 252
28 | 莘县供电公司 | 朝城供电所 | 110kV朝城变电站 | 10kV1103三里庄线 | 新东街北 | 315 | 0 | 252
29 | 莘县供电公司 | 朝城供电所 | 110kV朝城变电站 | 10kV1103三里庄线 | 商城东公变 | 400 | 0 | 309.6
30 | 莘县供电公司 | 朝城供电所 | 110kV朝城变电站 | 10kV1103三里庄线 | 东关1公变 | 200 | 0 | 160
31 | 莘县供电公司 | 朝城供电所 | 110kV朝城变电站 | 10kV1103三里庄线 | 东关中公变 | 160 | 0 | 128
32 | 莘县供电公司 | 朝城供电所 | 110kV朝城变电站 | 10kV1103三里庄线 | 东关2公变2 | 400 | 0 | 320
33 | 莘县供电公司 | 朝城供电所 | 110kV朝城变电站 | 10kV1103三里庄线 | 新街公变 | 400 | 0 | 320
34 | 莘县供电公司 | 朝城供电所 | 110kV朝城变电站 | 10kV1103三里庄线 | 三里庄公变 | 400 | 0 | 320
35 | 莘县供电公司 | 朝城供电所 | 110kV朝城变电站 | 10kV1103三里庄线 | 后口公变 | 315 | 0 | 252
36 | 莘县供电公司 | 朝城供电所 | 110kV朝城变电站 | 10kV1103三里庄线 | 东关2变压器 | 315 | 24.8 | 179.69
37 | 莘县供电公司 | 朝城供电所 | 110kV朝城变电站 | 10kV1103三里庄线 | 新街中公变台区 | 200 | 0 | 160
38 | 莘县供电公司 | 朝城供电所 | 110kV朝城变电站 | 10kV1103三里庄线 | 刘庄公变 | 200 | 18.1 | 102.4
39 | 莘县供电公司 | 朝城供电所 | 110kV朝城变电站 | 10kV1103三里庄线 | 东岳庄西公变 | 160 | 21.96 | 94.66
40 | 莘县供电公司 | 朝城供电所 | 110kV朝城变电站 | 10kV1103三里庄线 | 东关4公变 | 200 | 0 | 133.84
41 | 莘县供电公司 | 朝城供电所 | 110kV朝城变电站 | 10kV1104武阳线 | 宋海东公变 | 200 | 0 | 160
42 | 莘县供电公司 | 朝城供电所 | 110kV朝城变电站 | 10kV1104武阳线 | 10kV武阳线东关5台架变 | 200 | 0 | 160
43 | 莘县供电公司 | 朝城供电所 | 110kV朝城变电站 | 10kV1104武阳线 | 北街4 | 200 | 0 | 160
44 | 莘县供电公司 | 朝城供电所 | 110kV朝城变电站 | 10kV1104武阳线 | 北街3公变 | 400 | 0 | 320
45 | 莘县供电公司 | 朝城供电所 | 110kV朝城变电站 | 10kV1104武阳线 | 新街5 | 200 | 0 | 160
46 | 莘县供电公司 | 朝城供电所 | 110kV朝城变电站 | 10kV1104武阳线 | 北关东公变 | 200 | 0 | 160
47 | 莘县供电公司 | 朝城供电所 | 110kV朝城变电站 | 10kV1104武阳线 | 西街1公变 | 200 | 0 | 160
48 | 莘县供电公司 | 朝城供电所 | 110kV朝城变电站 | 10kV1104武阳线 | 10kV武阳线北街南高耗能台架变 | 400 | 3.2 | 295.5
49 | 莘县供电公司 | 朝城供电所 | 110kV朝城变电站 | 10kV1104武阳线 | 10kV武阳线北街台架变 | 315 | 0 | 252
50 | 莘县供电公司 | 朝城供电所 | 110kV朝城变电站 | 10kV1104武阳线 | 10kV武阳线北街6公变台架变 | 200 | 0 | 160
51 | 莘县供电公司 | 朝城供电所 | 110kV朝城变电站 | 10kV1104武阳线 | 东街公变 | 200 | 0 | 160
52 | 莘县供电公司 | 朝城供电所 | 110kV朝城变电站 | 10kV1104武阳线 | 宋海公变 | 500 | 0 | 389.6
53 | 莘县供电公司 | 朝城供电所 | 110kV朝城变电站 | 10kV1104武阳线 | 10kV武阳线西街5台架变 | 400 | 0 | 320
54 | 莘县供电公司 | 朝城供电所 | 110kV朝城变电站 | 10kV1104武阳线 | 10kV武阳线北街小区高耗能台架变 | 160 | 0 | 128
55 | 莘县供电公司 | 朝城供电所 | 110kV朝城变电站 | 10kV1104武阳线 | 北街5 | 400 | 0 | 320
56 | 莘县供电公司 | 朝城供电所 | 110kV朝城变电站 | 10kV1104武阳线 | 10kV武阳线北关高耗能台架变 | 500 | 0 | 395.36
57 | 莘县供电公司 | 朝城供电所 | 110kV朝城变电站 | 10kV1104武阳线 | 新北街南 | 315 | 0 | 252
58 | 莘县供电公司 | 朝城供电所 | 110kV朝城变电站 | 10kV1104武阳线 | 10kV武阳线新北街4台架变 | 315 | 0 | 252
59 | 莘县供电公司 | 朝城供电所 | 110kV朝城变电站 | 10kV1104武阳线 | 新北关公变 | 200 | 0 | 160
60 | 莘县供电公司 | 朝城供电所 | 110kV朝城变电站 | 10kV1104武阳线 | 东街1公变 | 160 | 0 | 128
61 | 莘县供电公司 | 朝城供电所 | 110kV朝城变电站 | 10kV1104武阳线 | 10kV武阳线北街2台架变 | 500 | 0 | 400
62 | 莘县供电公司 | 朝城供电所 | 110kV朝城变电站 | 10kV1104武阳线 | 东关3公变 | 200 | 0 | 160
63 | 莘县供电公司 | 朝城供电所 | 110kV朝城变电站 | 10kV1104武阳线 | 西街西公变 | 200 | 0 | 160
64 | 莘县供电公司 | 朝城供电所 | 110kV朝城变电站 | 10kV1104武阳线 | 东街中公变 | 200 | 0 | 160
65 | 莘县供电公司 | 朝城供电所 | 110kV朝城变电站 | 10kV1104武阳线 | 10kV武阳线新北街2高耗能台架变 | 400 | 0 | 320
66 | 莘县供电公司 | 朝城供电所 | 110kV朝城变电站 | 10kV1104武阳线 | 西街北 | 400 | 0 | 320
67 | 莘县供电公司 | 朝城供电所 | 110kV朝城变电站 | 10kV1104武阳线 | 新北关西公变变压器 | 200 | 0 | 160
68 | 莘县供电公司 | 朝城供电所 | 110kV朝城变电站 | 10kV1104武阳线 | 西街2公变 | 200 | 0 | 160
69 | 莘县供电公司 | 朝城供电所 | 110kV朝城变电站 | 10kV1104武阳线 | 新北街1公变 | 200 | 0 | 160
70 | 莘县供电公司 | 朝城供电所 | 110kV朝城变电站 | 10kV1201赵坑线 | 邵庄公变 | 100 | 0 | 80
71 | 莘县供电公司 | 朝城供电所 | 110kV朝城变电站 | 10kV1201赵坑线 | 邵庄2公变 | 315 | 16.4 | 178.4
72 | 莘县供电公司 | 朝城供电所 | 110kV朝城变电站 | 10kV1201赵坑线 | 东徐庄公变 | 200 | 0 | 160
73 | 莘县供电公司 | 朝城供电所 | 110kV朝城变电站 | 10kV1201赵坑线 | 熊马庄公变 | 200 | 22.8 | 124.22
74 | 莘县供电公司 | 朝城供电所 | 110kV朝城变电站 | 10kV1201赵坑线 | 10kV赵坑线东孟高耗能台架变 | 200 | 35.4 | 15.33
75 | 莘县供电公司 | 朝城供电所 | 110kV朝城变电站 | 10kV1201赵坑线 | 熊马庄1公变 | 200 | 12.7 | 123.6
76 | 莘县供电公司 | 朝城供电所 | 110kV朝城变电站 | 10kV1201赵坑线 | 江楼2公变 | 100 | 0 | 80
77 | 莘县供电公司 | 朝城供电所 | 110kV朝城变电站 | 10kV1201赵坑线 | 10kV赵坑线江楼机井通2台架变 | 200 | 0 | 160
78 | 莘县供电公司 | 朝城供电所 | 110kV朝城变电站 | 10kV1201赵坑线 | 东孟南变压器 | 100 | 0 | 80
79 | 莘县供电公司 | 朝城供电所 | 110kV朝城变电站 | 10kV1201赵坑线 | 西孟东 | 200 | 0 | 160
80 | 莘县供电公司 | 朝城供电所 | 110kV朝城变电站 | 10kV1201赵坑线 | 西关西公变 | 200 | 0 | 160
81 | 莘县供电公司 | 朝城供电所 | 110kV朝城变电站 | 10kV1201赵坑线 | 10kV赵坑线东徐庄南台架变 | 200 | 0 | 160
82 | 莘县供电公司 | 朝城供电所 | 110kV朝城变电站 | 10kV1201赵坑线 | 10kV赵坑线熊马庄南台架变 | 200 | 0 | 160
83 | 莘县供电公司 | 朝城供电所 | 110kV朝城变电站 | 10kV1201赵坑线 | 西关公变 | 200 | 0 | 160
84 | 莘县供电公司 | 朝城供电所 | 110kV朝城变电站 | 10kV1201赵坑线 | 10kV赵坑线江楼4台架变 | 200 | 0 | 160
85 | 莘县供电公司 | 朝城供电所 | 110kV朝城变电站 | 10kV1201赵坑线 | 辛庄公变 | 200 | 0 | 160
86 | 莘县供电公司 | 朝城供电所 | 110kV朝城变电站 | 10kV1201赵坑线 | 10kV赵坑线江楼机井通1台架变 | 200 | 0 | 160
87 | 莘县供电公司 | 朝城供电所 | 110kV朝城变电站 | 10kV1201赵坑线 | 江楼公变 | 200 | 0 | 160
88 | 莘县供电公司 | 朝城供电所 | 110kV朝城变电站 | 10kV1201赵坑线 | 江楼北 | 200 | 0 | 160
89 | 莘县供电公司 | 朝城供电所 | 110kV朝城变电站 | 10kV1201赵坑线 | 西关井井通1变压器 | 200 | 0 | 160
90 | 莘县供电公司 | 朝城供电所 | 110kV朝城变电站 | 10kV1202秦庙线 | 周武庄中 | 100 | 0 | 80
91 | 莘县供电公司 | 朝城供电所 | 110kV朝城变电站 | 10kV1202秦庙线 | 杨登庄南公变变压器 | 200 | 0 | 120.67
92 | 莘县供电公司 | 朝城供电所 | 110kV朝城变电站 | 10kV1202秦庙线 | 杨登庄北公变变压器 | 200 | 0 | 31.345
93 | 莘县供电公司 | 朝城供电所 | 110kV朝城变电站 | 10kV1202秦庙线 | 夏庄东 | 200 | 0 | 139.48
94 | 莘县供电公司 | 朝城供电所 | 110kV朝城变电站 | 10kV1202秦庙线 | 白庙南公变 | 200 | 0 | 160
95 | 莘县供电公司 | 朝城供电所 | 110kV朝城变电站 | 10kV1202秦庙线 | 陈庄南 | 400 | 0 | 320
96 | 莘县供电公司 | 朝城供电所 | 110kV朝城变电站 | 10kV1202秦庙线 | 10kV秦庙线五里后机井通南台架变 | 200 | 0 | 160
97 | 莘县供电公司 | 朝城供电所 | 110kV朝城变电站 | 10kV1202秦庙线 | 10kV1202秦庙线西关机井通2台架变 | 200 | 0 | 160
98 | 莘县供电公司 | 朝城供电所 | 110kV朝城变电站 | 10kV1202秦庙线 | 10kV秦庙线前三里机井通台架变 | 100 | 0 | 80
99 | 莘县供电公司 | 朝城供电所 | 110kV朝城变电站 | 10kV1202秦庙线 | 10kV秦庙线陈庄井井通东台架变 | 100 | 0 | 80
100 | 莘县供电公司 | 朝城供电所 | 110kV朝城变电站 | 10kV1202秦庙线 | 10kV秦庙线西孟庄机井通台架变 | 200 | 0 | 160
101 | 莘县供电公司 | 朝城供电所 | 110kV朝城变电站 | 10kV1202秦庙线 | 10kV秦庙线陈庄井井通西台架变 | 100 | 0 | 80
102 | 莘县供电公司 | 朝城供电所 | 110kV朝城变电站 | 10kV1202秦庙线 | 10kV秦庙线秦庙北台架变 | 200 | 0 | 160
103 | 莘县供电公司 | 朝城供电所 | 110kV朝城变电站 | 10kV1202秦庙线 | 西砖庄公变 | 160 | 0 | 115.625
104 | 莘县供电公司 | 朝城供电所 | 110kV朝城变电站 | 10kV1202秦庙线 | 大贾庄公变3 | 200 | 0 | 160
105 | 莘县供电公司 | 朝城供电所 | 110kV朝城变电站 | 10kV1202秦庙线 | 陈庄公变 | 100 | 0 | 80
106 | 莘县供电公司 | 朝城供电所 | 110kV朝城变电站 | 10kV1202秦庙线 | 后三里井井通变压器 | 200 | 0 | 160
107 | 莘县供电公司 | 朝城供电所 | 110kV朝城变电站 | 10kV1202秦庙线 | 五里后西公变 | 160 | 0 | 106.745
108 | 莘县供电公司 | 朝城供电所 | 110kV朝城变电站 | 10kV1202秦庙线 | 东孟2农业公变 | 50 | 0 | 40
109 | 莘县供电公司 | 朝城供电所 | 110kV朝城变电站 | 10kV1202秦庙线 | 刘菜园公变 | 400 | 0 | 320
110 | 莘县供电公司 | 朝城供电所 | 110kV朝城变电站 | 10kV1202秦庙线 | 朱庄公变 | 100 | 0 | 80
111 | 莘县供电公司 | 朝城供电所 | 110kV朝城变电站 | 10kV1202秦庙线 | 左庄公变 | 200 | 0 | 156.88
112 | 莘县供电公司 | 朝城供电所 | 110kV朝城变电站 | 10kV1202秦庙线 | 秦庙东公变 | 500 | 0 | 366.25
113 | 莘县供电公司 | 朝城供电所 | 110kV朝城变电站 | 10kV1202秦庙线 | 东孟3农业公变 | 50 | 0 | 40
114 | 莘县供电公司 | 朝城供电所 | 110kV朝城变电站 | 10kV1202秦庙线 | 熊楼公变 | 160 | 0 | 128
115 | 莘县供电公司 | 朝城供电所 | 110kV朝城变电站 | 10kV1202秦庙线 | 小贾庄公变 | 200 | 0 | 160
116 | 莘县供电公司 | 朝城供电所 | 110kV朝城变电站 | 10kV1202秦庙线 | 大贾庄变压器 | 200 | 5 | 0
117 | 莘县供电公司 | 朝城供电所 | 110kV朝城变电站 | 10kV1202秦庙线 | 10kV秦庙线白庙西台架变 | 160 | 0 | 87.5
118 | 莘县供电公司 | 朝城供电所 | 110kV朝城变电站 | 10kV1202秦庙线 | 前三里1公变 | 100 | 0 | 80
119 | 莘县供电公司 | 朝城供电所 | 110kV朝城变电站 | 10kV1202秦庙线 | 刘菜园社区2箱式变 | 500 | 0 | 400
120 | 莘县供电公司 | 朝城供电所 | 110kV朝城变电站 | 10kV1202秦庙线 | 10kV秦庙线陈庄东台架变 | 200 | 0 | 160
121 | 莘县供电公司 | 朝城供电所 | 110kV朝城变电站 | 10kV1202秦庙线 | 东孟庄农业1公变 | 100 | 0 | 80
122 | 莘县供电公司 | 朝城供电所 | 110kV朝城变电站 | 10kV1202秦庙线 | 前三里2公变 | 200 | 0 | 134
123 | 莘县供电公司 | 朝城供电所 | 110kV朝城变电站 | 10kV1202秦庙线 | 10kV秦庙线白庙北台架变 | 200 | 0 | 160
124 | 莘县供电公司 | 朝城供电所 | 110kV朝城变电站 | 10kV1202秦庙线 | 10kV1202秦庙线后三里北机井通台架变 | 100 | 0 | 80
125 | 莘县供电公司 | 朝城供电所 | 110kV朝城变电站 | 10kV1202秦庙线 | 杨登庄西 | 200 | 0 | 0
126 | 莘县供电公司 | 朝城供电所 | 110kV朝城变电站 | 10kV1202秦庙线 | 东砖庄公变 | 200 | 0 | 160
127 | 莘县供电公司 | 朝城供电所 | 110kV朝城变电站 | 10kV1202秦庙线 | 10kV秦庙线西砖庄2台架变 | 200 | 0 | 117.34
128 | 莘县供电公司 | 朝城供电所 | 110kV朝城变电站 | 10kV1202秦庙线 | 10kV秦庙线秦庙南台架变 | 200 | 0 | 128.5
129 | 莘县供电公司 | 朝城供电所 | 110kV朝城变电站 | 10kV1202秦庙线 | 10kV秦庙线西徐庄台架变 | 200 | 0 | 106.105
130 | 莘县供电公司 | 朝城供电所 | 110kV朝城变电站 | 10kV1202秦庙线 | 西孟庄公变 | 200 | 0 | 160
131 | 莘县供电公司 | 朝城供电所 | 110kV朝城变电站 | 10kV1202秦庙线 | 秦庙西公变 | 200 | 0 | 44.8
132 | 莘县供电公司 | 朝城供电所 | 110kV朝城变电站 | 10kV1202秦庙线 | 王山公变 | 200 | 0 | 55.36
133 | 莘县供电公司 | 朝城供电所 | 110kV朝城变电站 | 10kV1202秦庙线 | 后三里公变 | 315 | 0 | 252
134 | 莘县供电公司 | 朝城供电所 | 110kV朝城变电站 | 10kV1202秦庙线 | 刘菜园社区1箱式变 | 500 | 0 | 400
135 | 莘县供电公司 | 朝城供电所 | 110kV朝城变电站 | 10kV1202秦庙线 | 后三里2公变 | 200 | 0 | 160
136 | 莘县供电公司 | 朝城供电所 | 110kV朝城变电站 | 10kV1202秦庙线 | 东砖庄公变2 | 200 | 0 | 160
137 | 莘县供电公司 | 朝城供电所 | 110kV朝城变电站 | 10kV1202秦庙线 | 大贾庄2公变 | 200 | 0 | 160
138 | 莘县供电公司 | 朝城供电所 | 110kV朝城变电站 | 10kV1202秦庙线 | 白庙东公变 | 200 | 0 | 160
139 | 莘县供电公司 | 朝城供电所 | 110kV朝城变电站 | 10kV1202秦庙线 | 10kV1202秦庙线左庄2台架变 | 200 | 0 | 128.05
140 | 莘县供电公司 | 朝城供电所 | 110kV朝城变电站 | 10kV1202秦庙线 | 孙寨 | 200 | 0 | 121.12
141 | 莘县供电公司 | 朝城供电所 | 110kV朝城变电站 | 10kV1202秦庙线 | 周武庄公变 | 200 | 0 | 160
142 | 莘县供电公司 | 朝城供电所 | 110kV朝城变电站 | 10kV1202秦庙线 | 前三里井井通2公变 | 100 | 0 | 80
143 | 莘县供电公司 | 朝城供电所 | 110kV朝城变电站 | 10kV1202秦庙线 | 10kV秦庙线西街村机井通台架变 | 100 | 0 | 80
144 | 莘县供电公司 | 朝城供电所 | 110kV朝城变电站 | 10kV1202秦庙线 | 10kV秦庙线东孟4农业高耗能台架变 | 50 | 0 | 40
145 | 莘县供电公司 | 朝城供电所 | 110kV朝城变电站 | 10kV1202秦庙线 | 前三里3公变 | 200 | 0 | 160
146 | 莘县供电公司 | 朝城供电所 | 110kV朝城变电站 | 10kV1202秦庙线 | 杨登庄公变 | 200 | 0 | 118.6
147 | 莘县供电公司 | 朝城供电所 | 110kV朝城变电站 | 10kV1202秦庙线 | 五里后中公变 | 315 | 0 | 239.9
148 | 莘县供电公司 | 朝城供电所 | 110kV朝城变电站 | 10kV1202秦庙线 | 西街3公变 | 100 | 0 | 80
149 | 莘县供电公司 | 朝城供电所 | 110kV朝城变电站 | 10kV1202秦庙线 | 夏庄公变 | 200 | 0 | 160
150 | 莘县供电公司 | 朝城供电所 | 110kV朝城变电站 | 10kV1202秦庙线 | 10kV秦庙线五里后机井通西南台架变 | 200 | 0 | 160
151 | 莘县供电公司 | 朝城供电所 | 110kV朝城变电站 | 10kV1202秦庙线 | 10kV1202秦庙线后三里南机井通台架变 | 100 | 0 | 80
152 | 莘县供电公司 | 朝城供电所 | 110kV朝城变电站 | 10kV1205朝魏线 | 南街5公变 | 200 | 5 | 154.8
153 | 莘县供电公司 | 朝城供电所 | 110kV朝城变电站 | 10kV1205朝魏线 | 东杨庄公变 | 160 | 0 | 128
154 | 莘县供电公司 | 朝城供电所 | 110kV朝城变电站 | 10kV1205朝魏线 | 魏花园东公变 | 200 | 0 | 160
155 | 莘县供电公司 | 朝城供电所 | 110kV朝城变电站 | 10kV1205朝魏线 | 南街1公变 | 160 | 0 | 128
156 | 莘县供电公司 | 朝城供电所 | 110kV朝城变电站 | 10kV1205朝魏线 | 南关中公变 | 315 | 0 | 252
157 | 莘县供电公司 | 朝城供电所 | 110kV朝城变电站 | 10kV1205朝魏线 | 新街西公变 | 315 | 15.7 | 231.6
158 | 莘县供电公司 | 朝城供电所 | 110kV朝城变电站 | 10kV1205朝魏线 | 魏花园公变 | 80 | 6.7 | 56.98
159 | 莘县供电公司 | 朝城供电所 | 110kV朝城变电站 | 10kV1205朝魏线 | 南关1公变 | 160 | 0 | 128
160 | 莘县供电公司 | 朝城供电所 | 110kV朝城变电站 | 10kV1205朝魏线 | 南关4公变 | 100 | 0 | 80
161 | 莘县供电公司 | 朝城供电所 | 110kV朝城变电站 | 10kV1205朝魏线 | 南关3公变 | 250 | 0 | 200
162 | 莘县供电公司 | 朝城供电所 | 110kV朝城变电站 | 10kV1205朝魏线 | 南街1-1公变 | 200 | 0 | 160
163 | 莘县供电公司 | 朝城供电所 | 110kV朝城变电站 | 10kV1205朝魏线 | 魏花园南公变 | 200 | 20.4 | 138.16
164 | 莘县供电公司 | 朝城供电所 | 110kV朝城变电站 | 10kV1205朝魏线 | 新街南公变 | 200 | 0 | 160
165 | 莘县供电公司 | 朝城供电所 | 110kV朝城变电站 | 10kV1205朝魏线 | 南街3公变 | 400 | 0 | 320
166 | 莘县供电公司 | 朝城供电所 | 110kV朝城变电站 | 10kV1205朝魏线 | 王庄公变 | 160 | 0 | 128
167 | 莘县供电公司 | 朝城供电所 | 110kV朝城变电站 | 10kV1205朝魏线 | 南街4公变 | 200 | 0 | 160
168 | 莘县供电公司 | 朝城供电所 | 110kV朝城变电站 | 10kV1205朝魏线 | 南关1-2公变 | 400 | 0 | 320
169 | 莘县供电公司 | 朝城供电所 | 110kV朝城变电站 | 10kV1205朝魏线 | 南关2公变 | 315 | 0 | 252
170 | 莘县供电公司 | 朝城供电所 | 110kV朝城变电站 | 10kV1205朝魏线 | 南街2公变 | 200 | 32.7 | 126.96
171 | 莘县供电公司 | 朝城供电所 | 110kV朝城变电站 | 10kV1202秦庙线 | 五里后公变 | 160 | 0 | 128
172 | 莘县供电公司 | 朝城供电所 | 35kV徐庄变电站 | 10kV1102徐园线 | 10kV三里庄线刘庄机井通台架变 | 200 | 7.3 | 160
173 | 莘县供电公司 | 朝城供电所 | 35kV徐庄变电站 | 10kV1103徐寨线 | 栗庄公变 | 200 | 0 | 0
174 | 莘县供电公司 | 朝城供电所 | 35kV徐庄变电站 | 10kV1103徐寨线 | 岳楼公变 | 160 | 0 | 82.675
175 | 莘县供电公司 | 朝城供电所 | 35kV徐庄变电站 | 10kV1103徐寨线 | 10kV徐寨线韩马庄2高耗能台架变 | 315 | 0 | 161.55
176 | 莘县供电公司 | 朝城供电所 | 35kV徐庄变电站 | 10kV1103徐寨线 | 西小寨公变 | 400 | 0 | 320
177 | 莘县供电公司 | 朝城供电所 | 35kV徐庄变电站 | 10kV1103徐寨线 | 牛庙公变 | 160 | 0 | 128
178 | 莘县供电公司 | 朝城供电所 | 35kV徐庄变电站 | 10kV1103徐寨线 | 赵坑公变 | 100 | 0 | 80
179 | 莘县供电公司 | 朝城供电所 | 35kV徐庄变电站 | 10kV1103徐寨线 | 10kV赵坑线赵坑机井通北台架变 | 200 | 0 | 160
180 | 莘县供电公司 | 朝城供电所 | 35kV徐庄变电站 | 10kV1103徐寨线 | 10kV赵坑线东小寨3台架变 | 400 | 0 | 253.235
181 | 莘县供电公司 | 朝城供电所 | 35kV徐庄变电站 | 10kV1103徐寨线 | 10kV徐寨线韩马庄高耗能台架变 | 80 | 0 | 43.75
182 | 莘县供电公司 | 朝城供电所 | 35kV徐庄变电站 | 10kV1103徐寨线 | 后种楼东公变 | 200 | 0 | 95.18
183 | 莘县供电公司 | 朝城供电所 | 35kV徐庄变电站 | 10kV1103徐寨线 | 西小寨东变压器 | 315 | 0 | 252
184 | 莘县供电公司 | 朝城供电所 | 35kV徐庄变电站 | 10kV1103徐寨线 | 10kV赵坑线赵坑机井通南台架变 | 200 | 0 | 160
185 | 莘县供电公司 | 朝城供电所 | 35kV徐庄变电站 | 10kV1103徐寨线 | 10kV赵坑线后种楼中煤改电台架变 | 200 | 0 | 138.79
186 | 莘县供电公司 | 朝城供电所 | 35kV徐庄变电站 | 10kV1103徐寨线 | 大郝庄北 | 200 | 0 | 136.345
187 | 莘县供电公司 | 朝城供电所 | 35kV徐庄变电站 | 10kV1103徐寨线 | 前种楼南 | 200 | 0 | 160
188 | 莘县供电公司 | 朝城供电所 | 35kV徐庄变电站 | 10kV1103徐寨线 | 10kV徐寨线前楼高耗能台架变 | 400 | 0 | 264.12
189 | 莘县供电公司 | 朝城供电所 | 35kV徐庄变电站 | 10kV1103徐寨线 | 大郝庄公变 | 250 | 0 | 69.555
190 | 莘县供电公司 | 朝城供电所 | 35kV徐庄变电站 | 10kV1103徐寨线 | 后楼公变 | 160 | 0 | 128
191 | 莘县供电公司 | 朝城供电所 | 35kV徐庄变电站 | 10kV1103徐寨线 | 罗庄公变 | 200 | 0 | 160
192 | 莘县供电公司 | 朝城供电所 | 35kV徐庄变电站 | 10kV1103徐寨线 | 申河口公变 | 100 | 0 | 60.38
193 | 莘县供电公司 | 朝城供电所 | 35kV徐庄变电站 | 10kV1103徐寨线 | 四大庄西变压器 | 200 | 0 | 160
194 | 莘县供电公司 | 朝城供电所 | 35kV徐庄变电站 | 10kV1103徐寨线 | 10kV赵坑线申河口机井通台架变 | 100 | 0 | 80
195 | 莘县供电公司 | 朝城供电所 | 35kV徐庄变电站 | 10kV1103徐寨线 | 赵坑中公变 | 200 | 6.5 | 53.75
196 | 莘县供电公司 | 朝城供电所 | 35kV徐庄变电站 | 10kV1103徐寨线 | 10kV徐寨线东小寨高耗能台架变 | 200 | 0 | 160
197 | 莘县供电公司 | 朝城供电所 | 35kV徐庄变电站 | 10kV1103徐寨线 | 10kV徐寨线大郝庄中高耗能台架变 | 100 | 0 | 80
198 | 莘县供电公司 | 朝城供电所 | 35kV徐庄变电站 | 10kV1103徐寨线 | 南武庄庄公变 | 315 | 0 | 169.65
199 | 莘县供电公司 | 朝城供电所 | 35kV徐庄变电站 | 10kV1103徐寨线 | 四大庄公变 | 200 | 0 | 160
200 | 莘县供电公司 | 朝城供电所 | 35kV徐庄变电站 | 10kV1103徐寨线 | 韩马庄东 | 200 | 0 | 160
201 | 莘县供电公司 | 朝城供电所 | 35kV徐庄变电站 | 10kV1103徐寨线 | 东小寨2公变 | 200 | 0 | 160
202 | 莘县供电公司 | 大王寨供电所 | 110kV马西变电站 | 10kV1101大场线 | 西大场公变变压器 | 200 | 0 | 160
203 | 莘县供电公司 | 大王寨供电所 | 110kV马西变电站 | 10kV1101大场线 | 西丈八3公变变压器 | 100 | 0 | 80
204 | 莘县供电公司 | 大王寨供电所 | 110kV马西变电站 | 10kV1101大场线 | 西丈八公变变压器 | 250 | 0 | 200
205 | 莘县供电公司 | 大王寨供电所 | 110kV马西变电站 | 10kV1101大场线 | 东丈八南公变变压器 | 400 | 0 | 320
206 | 莘县供电公司 | 大王寨供电所 | 110kV马西变电站 | 10kV1101大场线 | 10kV大场线西丈八2台架变 | 200 | 0 | 160
207 | 莘县供电公司 | 大王寨供电所 | 110kV马西变电站 | 10kV1101大场线 | 西丈八南2公变变压器 | 100 | 0 | 56.02
208 | 莘县供电公司 | 大王寨供电所 | 110kV马西变电站 | 10kV1101大场线 | 西丈八南公变变压器 | 250 | 0 | 200
209 | 莘县供电公司 | 大王寨供电所 | 110kV马西变电站 | 10kV1101大场线 | 东丈八3公变变压器 | 200 | 0 | 160
210 | 莘县供电公司 | 大王寨供电所 | 110kV马西变电站 | 10kV1101大场线 | 东丈八公变变压器 | 200 | 0 | 160
211 | 莘县供电公司 | 大王寨供电所 | 110kV马西变电站 | 10kV1101大场线 | 大场集公变变压器 | 200 | 0 | 160
212 | 莘县供电公司 | 大王寨供电所 | 110kV马西变电站 | 10kV1101大场线 | 西大场3公变变压器 | 200 | 0 | 160
213 | 莘县供电公司 | 大王寨供电所 | 110kV马西变电站 | 10kV1103于家线 | 于家3公变变压器 | 200 | 0 | 160
214 | 莘县供电公司 | 大王寨供电所 | 110kV马西变电站 | 10kV1103于家线 | 于家1公变 | 200 | 0 | 160
215 | 莘县供电公司 | 大王寨供电所 | 110kV马西变电站 | 10kV1103于家线 | 郑家2公变 | 400 | 0 | 277.3
216 | 莘县供电公司 | 大王寨供电所 | 110kV马西变电站 | 10kV1103于家线 | 于家2公变 | 100 | 0 | 80
217 | 莘县供电公司 | 大王寨供电所 | 110kV马西变电站 | 10kV1103于家线 | 郑家1公变 | 400 | 0 | 320
218 | 莘县供电公司 | 大王寨供电所 | 110kV马西变电站 | 10kV1104观上线 | 前观西公变 | 100 | 0 | 64.04
219 | 莘县供电公司 | 大王寨供电所 | 110kV马西变电站 | 10kV1104观上线 | 前观东公变 | 200 | 0 | 144.04
220 | 莘县供电公司 | 大王寨供电所 | 110kV马西变电站 | 10kV1104观上线 | 10kV观上线前观东3台架变 | 200 | 0 | 152.02
221 | 莘县供电公司 | 大王寨供电所 | 110kV马西变电站 | 10kV1104观上线 | 后观公变2 | 200 | 0 | 160
222 | 莘县供电公司 | 大王寨供电所 | 110kV马西变电站 | 10kV1104观上线 | 前观西公变2 | 100 | 0 | 65.75
223 | 莘县供电公司 | 大王寨供电所 | 110kV马西变电站 | 10kV1104观上线 | 后观公变 | 200 | 0 | 160
224 | 莘县供电公司 | 大王寨供电所 | 110kV马西变电站 | 10kV1105田庄线 | 庙头公变3 | 200 | 0 | 113.02
225 | 莘县供电公司 | 大王寨供电所 | 110kV马西变电站 | 10kV1105田庄线 | 富余集中2公变变压器 | 200 | 0 | 144.2
226 | 莘县供电公司 | 大王寨供电所 | 110kV马西变电站 | 10kV1105田庄线 | 富余集南3公变变压器 | 200 | 0 | 160
227 | 莘县供电公司 | 大王寨供电所 | 110kV马西变电站 | 10kV1105田庄线 | 富裕集东北 | 200 | 0 | 160
228 | 莘县供电公司 | 大王寨供电所 | 110kV马西变电站 | 10kV1105田庄线 | 东田庄1公变变压器 | 200 | 0 | 160
229 | 莘县供电公司 | 大王寨供电所 | 110kV马西变电站 | 10kV1105田庄线 | 西田庄2公变变压器 | 200 | 0 | 108.61
230 | 莘县供电公司 | 大王寨供电所 | 110kV马西变电站 | 10kV1105田庄线 | 富裕集中公变变压器 | 200 | 0 | 99.11
231 | 莘县供电公司 | 大王寨供电所 | 110kV马西变电站 | 10kV1105田庄线 | 西田庄3公变变压器 | 250 | 0 | 139.82
232 | 莘县供电公司 | 大王寨供电所 | 110kV马西变电站 | 10kV1105田庄线 | 庙头公变变压器 | 100 | 0 | 77
233 | 莘县供电公司 | 大王寨供电所 | 110kV马西变电站 | 10kV1105田庄线 | 庙头公变2 | 400 | 0 | 320
234 | 莘县供电公司 | 大王寨供电所 | 110kV马西变电站 | 10kV1105田庄线 | 富裕集南公变变压器 | 400 | 0 | 283.9
235 | 莘县供电公司 | 大王寨供电所 | 110kV马西变电站 | 10kV1105田庄线 | 东田庄3公变变压器 | 100 | 0 | 80
236 | 莘县供电公司 | 大王寨供电所 | 110kV马西变电站 | 10kV1105田庄线 | 10kV田庄线邢町井井通台架变 | 200 | 0 | 160
237 | 莘县供电公司 | 大王寨供电所 | 110kV马西变电站 | 10kV1105田庄线 | 东田庄2公变变压器 | 200 | 0 | 160
238 | 莘县供电公司 | 大王寨供电所 | 110kV马西变电站 | 10kV1105田庄线 | 西田庄公变4 | 160 | 0 | 110.99
239 | 莘县供电公司 | 大王寨供电所 | 110kV马西变电站 | 10kV1105田庄线 | 富裕集北公变变压器 | 400 | 0 | 255.92
240 | 莘县供电公司 | 大王寨供电所 | 110kV马西变电站 | 10kV1105田庄线 | 富裕集南2公变 | 200 | 0 | 122.07
241 | 莘县供电公司 | 大王寨供电所 | 110kV马西变电站 | 10kV1105田庄线 | 东田庄4公变变压器 | 160 | 0 | 128
242 | 莘县供电公司 | 大王寨供电所 | 110kV马西变电站 | 10kV1105田庄线 | 西田庄1公变变压器 | 200 | 0 | 81.35
243 | 莘县供电公司 | 大王寨供电所 | 35kV大王寨变电站 | 10kV1102东王线 | 东王西公变 | 200 | 0 | 76.59
244 | 莘县供电公司 | 大王寨供电所 | 35kV大王寨变电站 | 10kV1102东王线 | 吕村北变压器 | 250 | 0 | 194.8
245 | 莘县供电公司 | 大王寨供电所 | 35kV大王寨变电站 | 10kV1102东王线 | 西王庄南2公变 | 400 | 0 | 207.69
246 | 莘县供电公司 | 大王寨供电所 | 35kV大王寨变电站 | 10kV1102东王线 | 东王中2公变 | 100 | 0 | 80
247 | 莘县供电公司 | 大王寨供电所 | 35kV大王寨变电站 | 10kV1102东王线 | 吕村公变3 | 400 | 0 | 320
248 | 莘县供电公司 | 大王寨供电所 | 35kV大王寨变电站 | 10kV1102东王线 | 10kV东王线大王西台架变 | 400 | 0 | 320
249 | 莘县供电公司 | 大王寨供电所 | 35kV大王寨变电站 | 10kV1102东王线 | 西王庄公变 | 200 | 0 | 91.75
250 | 莘县供电公司 | 大王寨供电所 | 35kV大王寨变电站 | 10kV1102东王线 | 东王东公变 | 400 | 0 | 267.08
251 | 莘县供电公司 | 大王寨供电所 | 35kV大王寨变电站 | 10kV1102东王线 | 新村2公变 | 200 | 0 | 155
252 | 莘县供电公司 | 大王寨供电所 | 35kV大王寨变电站 | 10kV1102东王线 | 东王中公变 | 100 | 0 | 47.6
253 | 莘县供电公司 | 大王寨供电所 | 35kV大王寨变电站 | 10kV1102东王线 | 西王庄北 | 200 | 0 | 160
254 | 莘县供电公司 | 大王寨供电所 | 35kV大王寨变电站 | 10kV1102东王线 | 西王庄北2公变 | 400 | 0 | 320
255 | 莘县供电公司 | 大王寨供电所 | 35kV大王寨变电站 | 10kV1102东王线 | 10kV东王线吕村台架变 | 400 | 0 | 320
256 | 莘县供电公司 | 大王寨供电所 | 35kV大王寨变电站 | 10kV1102东王线 | 新村公变 | 400 | 0 | 320
257 | 莘县供电公司 | 大王寨供电所 | 35kV大王寨变电站 | 10kV1102东王线 | 东王东2公变变压器 | 200 | 0 | 160
258 | 莘县供电公司 | 大王寨供电所 | 35kV大王寨变电站 | 10kV1103大涯线 | 10kV大涯线大王寨南2台架变 | 400 | 0 | 320
259 | 莘县供电公司 | 大王寨供电所 | 35kV大王寨变电站 | 10kV1103大涯线 | 10kV大涯线大王寨台架变 | 400 | 0 | 320
260 | 莘县供电公司 | 大王寨供电所 | 35kV大王寨变电站 | 10kV1103大涯线 | 辛庄公变 | 400 | 0 | 309.2
261 | 莘县供电公司 | 大王寨供电所 | 35kV大王寨变电站 | 10kV1103大涯线 | 河涯公变3 | 200 | 0 | 160
262 | 莘县供电公司 | 大王寨供电所 | 35kV大王寨变电站 | 10kV1103大涯线 | 王村公变 | 160 | 0 | 128
263 | 莘县供电公司 | 大王寨供电所 | 35kV大王寨变电站 | 10kV1103大涯线 | 河涯2公变 | 400 | 0 | 313.52
264 | 莘县供电公司 | 大王寨供电所 | 35kV大王寨变电站 | 10kV1103大涯线 | 河涯公变 | 400 | 0 | 320
265 | 莘县供电公司 | 大王寨供电所 | 35kV大王寨变电站 | 10kV1103大涯线 | 吕村南公变 | 400 | 0 | 320
266 | 莘县供电公司 | 大王寨供电所 | 35kV大王寨变电站 | 10kV1103大涯线 | 王村3公变 | 200 | 0 | 160
267 | 莘县供电公司 | 大王寨供电所 | 35kV大王寨变电站 | 10kV1103大涯线 | 大王寨公变2 | 200 | 0 | 160
268 | 莘县供电公司 | 大王寨供电所 | 35kV大王寨变电站 | 10kV1103大涯线 | 10kV大涯线大王寨北台架变 | 400 | 0 | 285.8
269 | 莘县供电公司 | 大王寨供电所 | 35kV大王寨变电站 | 10kV1103大涯线 | 大王寨机井变压器 | 100 | 0 | 80
270 | 莘县供电公司 | 大王寨供电所 | 35kV大王寨变电站 | 10kV1103大涯线 | 王村2公变 | 200 | 0 | 160
271 | 莘县供电公司 | 大王寨供电所 | 35kV大王寨变电站 | 10kV1103大涯线 | 大王寨南公变 | 200 | 0 | 62.1
272 | 莘县供电公司 | 大王寨供电所 | 35kV大王寨变电站 | 10kV1103大涯线 | 大王寨南3公变 | 200 | 0 | 160
273 | 莘县供电公司 | 大王寨供电所 | 35kV大王寨变电站 | 10kV1103大涯线 | 大王寨北2公变 | 400 | 0 | 320
274 | 莘县供电公司 | 大王寨供电所 | 35kV大王寨变电站 | 10kV1202丈八线 | 玉庄公变4变压器 | 400 | 0 | 299.75
275 | 莘县供电公司 | 大王寨供电所 | 35kV大王寨变电站 | 10kV1202丈八线 | 10kV丈八线杨庄台架变 | 400 | 0 | 320
276 | 莘县供电公司 | 大王寨供电所 | 35kV大王寨变电站 | 10kV1202丈八线 | 玉庄公变3变压器 | 200 | 0 | 114.695
277 | 莘县供电公司 | 大王寨供电所 | 35kV大王寨变电站 | 10kV1202丈八线 | 尧头公变变压器 | 200 | 0 | 160
278 | 莘县供电公司 | 大王寨供电所 | 35kV大王寨变电站 | 10kV1202丈八线 | 余庄公变4 | 200 | 0 | 139.28
279 | 莘县供电公司 | 大王寨供电所 | 35kV大王寨变电站 | 10kV1202丈八线 | 玉庄公变变压器 | 200 | 0 | 75.25
280 | 莘县供电公司 | 大王寨供电所 | 35kV大王寨变电站 | 10kV1202丈八线 | 余庄南公变变压器 | 200 | 0 | 160
281 | 莘县供电公司 | 大王寨供电所 | 35kV大王寨变电站 | 10kV1202丈八线 | 夏庄公变3 | 200 | 0 | 79.96
282 | 莘县供电公司 | 大王寨供电所 | 35kV大王寨变电站 | 10kV1202丈八线 | 10kV丈八线武家河1台架变 | 200 | 0 | 139.35
283 | 莘县供电公司 | 大王寨供电所 | 35kV大王寨变电站 | 10kV1202丈八线 | 夏庄2公变 | 200 | 0 | 160
284 | 莘县供电公司 | 大王寨供电所 | 35kV大王寨变电站 | 10kV1202丈八线 | 武家河4公变 | 200 | 0 | 160
285 | 莘县供电公司 | 大王寨供电所 | 35kV大王寨变电站 | 10kV1202丈八线 | 武家河3公变变压器 | 200 | 0 | 135.77
286 | 莘县供电公司 | 大王寨供电所 | 35kV大王寨变电站 | 10kV1202丈八线 | 余庄公变5变压器 | 200 | 0 | 160
287 | 莘县供电公司 | 大王寨供电所 | 35kV大王寨变电站 | 10kV1202丈八线 | 10kV丈八线玉庄5台架变 | 200 | 0 | 160
288 | 莘县供电公司 | 大王寨供电所 | 35kV大王寨变电站 | 10kV1202丈八线 | 武家河公变5变压器 | 200 | 0 | 160
289 | 莘县供电公司 | 大王寨供电所 | 35kV大王寨变电站 | 10kV1202丈八线 | 余庄公变3 | 315 | 0 | 252
290 | 莘县供电公司 | 大王寨供电所 | 35kV大王寨变电站 | 10kV1202丈八线 | 武家河2公变变压器 | 200 | 0 | 152.02
291 | 莘县供电公司 | 大王寨供电所 | 35kV大王寨变电站 | 10kV1202丈八线 | 夏庄公变变压器 | 200 | 0 | 75.98
292 | 莘县供电公司 | 大王寨供电所 | 35kV大王寨变电站 | 10kV1202丈八线 | 玉庄2公变变压器 | 160 | 0 | 128
293 | 莘县供电公司 | 大王寨供电所 | 35kV大王寨变电站 | 10kV1202丈八线 | 杨庄2公变变压器 | 200 | 0 | 147.85
294 | 莘县供电公司 | 大王寨供电所 | 35kV大王寨变电站 | 10kV1202丈八线 | 余庄北公变变压器 | 200 | 0 | 160
295 | 莘县供电公司 | 大王寨供电所 | 35kV大王寨变电站 | 10kV1202丈八线 | 10kV丈八线杨庄3公变柱上变压器 | 400 | 0 | 302
296 | 莘县供电公司 | 大张供电所 | 110kV古云变电站 | 10kV1201张台线 | 10kV123张台线大李楼1台架变 | 200 | 45 | 160
297 | 莘县供电公司 | 大张供电所 | 110kV古云变电站 | 10kV1201张台线 | 10kV张台线孙堤口4台架变 | 400 | 11.9965 | 260.41
298 | 莘县供电公司 | 大张供电所 | 110kV古云变电站 | 10kV1201张台线 | 10kV张台线孙堤口3台架变 | 200 | 5.2115 | 160
299 | 莘县供电公司 | 大张供电所 | 110kV古云变电站 | 10kV1201张台线 | 10kV123张台线姜庄台架变 | 400 | 47.891 | 320
300 | 莘县供电公司 | 大张供电所 | 110kV古云变电站 | 10kV1201张台线 | 10kV123张台线齐堤口2台架变 | 200 | 34.27 | 160
301 | 莘县供电公司 | 大张供电所 | 110kV古云变电站 | 10kV1201张台线 | 10kV123张台线齐堤口1台架变 | 200 | 32.5125 | 160
302 | 莘县供电公司 | 大张供电所 | 110kV古云变电站 | 10kV1201张台线 | 10kV123张台线大李楼3台架变 | 200 | 45 | 160
303 | 莘县供电公司 | 大张供电所 | 110kV古云变电站 | 10kV1201张台线 | 10kV123张台线大李楼4台架变 | 200 | 45 | 160
304 | 莘县供电公司 | 大张供电所 | 110kV古云变电站 | 10kV1201张台线 | 10kV123张台线陈堤口4台架变 | 400 | 33.2847 | 320
305 | 莘县供电公司 | 大张供电所 | 110kV古云变电站 | 10kV1201张台线 | 10kV123张台线陈堤口2台架变 | 200 | 37.915 | 131.66
306 | 莘县供电公司 | 大张供电所 | 110kV古云变电站 | 10kV1201张台线 | 10kV123张台线西李楼1台架变 | 400 | 42.4422 | 320
307 | 莘县供电公司 | 大张供电所 | 110kV古云变电站 | 10kV1201张台线 | 10kV张台线孙堤口6台架变 | 400 | 61.7285 | 320
308 | 莘县供电公司 | 大张供电所 | 110kV古云变电站 | 10kV1201张台线 | 10kV123张台线后王庄2台架变 | 200 | 39.7275 | 160
309 | 莘县供电公司 | 大张供电所 | 110kV古云变电站 | 10kV1201张台线 | 10kV张台线孙堤口台架变 | 200 | 33.5315 | 160
310 | 莘县供电公司 | 大张供电所 | 110kV古云变电站 | 10kV1201张台线 | 10kV123张台线西李楼4台架变 | 315 | 10.669 | 184.15
311 | 莘县供电公司 | 大张供电所 | 110kV古云变电站 | 10kV1201张台线 | 10kV123张台线卢庄台架变 | 200 | 45 | 160
312 | 莘县供电公司 | 大张供电所 | 110kV古云变电站 | 10kV1201张台线 | 10kV张台线孙堤口5台架变 | 400 | 28.8115 | 320
313 | 莘县供电公司 | 大张供电所 | 110kV古云变电站 | 10kV1201张台线 | 10kV123张台线西李楼5台架变 | 200 | 11.4065 | 71.5
314 | 莘县供电公司 | 大张供电所 | 110kV古云变电站 | 10kV1201张台线 | 10kV123张台线刘楼1台架变 | 200 | 45 | 160
315 | 莘县供电公司 | 大张供电所 | 110kV古云变电站 | 10kV1201张台线 | 10kV123张台线王堤口5台架变 | 200 | 5.2663 | 1.065
316 | 莘县供电公司 | 大张供电所 | 110kV古云变电站 | 10kV1201张台线 | 10kV123张台线陈堤口3台架变 | 200 | 25.13 | 125.12
317 | 莘县供电公司 | 大张供电所 | 110kV古云变电站 | 10kV1201张台线 | 10kV123张台线大李楼6台架变 | 400 | 49.3385 | 320
318 | 莘县供电公司 | 大张供电所 | 110kV古云变电站 | 10kV1201张台线 | 10kV123张台线刘楼2台架变 | 200 | 45 | 160
319 | 莘县供电公司 | 大张供电所 | 110kV古云变电站 | 10kV1201张台线 | 10kV123张台线王堤口3台架变 | 200 | 0 | 0
320 | 莘县供电公司 | 大张供电所 | 110kV古云变电站 | 10kV1201张台线 | 10kV123张台线王堤口1台架变 | 400 | 30.976 | 196.99
321 | 莘县供电公司 | 大张供电所 | 110kV古云变电站 | 10kV1201张台线 | 10kV123张台线大李楼5台架变 | 200 | 45 | 160
322 | 莘县供电公司 | 大张供电所 | 110kV古云变电站 | 10kV1201张台线 | 10kV123张台线张台2台架变 | 200 | 28.7987 | 139.835
323 | 莘县供电公司 | 大张供电所 | 110kV古云变电站 | 10kV1201张台线 | 10kV123张台线陈堤口1台架变 | 400 | 29.9147 | 214.27
324 | 莘县供电公司 | 大张供电所 | 110kV古云变电站 | 10kV1201张台线 | 10kV张台线孙堤口2台架变 | 200 | 33.5315 | 160
325 | 莘县供电公司 | 大张供电所 | 110kV古云变电站 | 10kV1201张台线 | 10kV123张台线王堤口2台架变 | 200 | 26.83 | 87.32
326 | 莘县供电公司 | 大张供电所 | 110kV古云变电站 | 10kV1201张台线 | 10kV123张台线西李楼2台架变 | 200 | 8.549 | 160
327 | 莘县供电公司 | 大张供电所 | 110kV古云变电站 | 10kV1201张台线 | 10kV123张台线张台1台架变 | 200 | 35.08 | 160
328 | 莘县供电公司 | 大张供电所 | 110kV古云变电站 | 10kV1201张台线 | 10kV123张台线西李楼3台架变 | 315 | 9.0853 | 252
329 | 莘县供电公司 | 大张供电所 | 110kV古云变电站 | 10kV1201张台线 | 10kV123张台线王堤口4台架变 | 200 | 11.4275 | 25.71
330 | 莘县供电公司 | 大张供电所 | 110kV古云变电站 | 10kV1201张台线 | 10kV123张台线陈堤口5台架变 | 200 | 8.7575 | 15.03
331 | 莘县供电公司 | 大张供电所 | 110kV古云变电站 | 10kV1201张台线 | 10kV123张台线大李楼2台架变 | 200 | 45 | 160
332 | 莘县供电公司 | 大张供电所 | 110kV古云变电站 | 10kV1201张台线 | 10kV123张台线后王庄1台架变 | 200 | 24.055 | 121.06
333 | 莘县供电公司 | 大张供电所 | 110kV前仓变电站 | 10kV1107观城Ⅱ线 | 10kV观城Ⅱ线韩庙台架变 | 200 | 0 | 60.63
334 | 莘县供电公司 | 大张供电所 | 110kV前仓变电站 | 10kV1107观城Ⅱ线 | 老凹张2公变 | 160 | 53.805 | 65.555
335 | 莘县供电公司 | 大张供电所 | 110kV前仓变电站 | 10kV1107观城Ⅱ线 | 10kV大张线老凹张3台架变 | 100 | 0 | 0
336 | 莘县供电公司 | 大张供电所 | 110kV前仓变电站 | 10kV1107观城Ⅱ线 | 10kV观城Ⅱ线西武庄南台架变 | 400 | 0 | 134.23
337 | 莘县供电公司 | 大张供电所 | 110kV前仓变电站 | 10kV1107观城Ⅱ线 | 10V观城Ⅱ线邓东高耗能台架变 | 160 | 54.09 | 88.04
338 | 莘县供电公司 | 大张供电所 | 110kV前仓变电站 | 10kV1107观城Ⅱ线 | 邓西2公变 | 100 | 21.72 | 73.52
339 | 莘县供电公司 | 大张供电所 | 110kV前仓变电站 | 10kV1107观城Ⅱ线 | 邓东2公变 | 200 | 90.0509 | 112.645
340 | 莘县供电公司 | 大张供电所 | 110kV前仓变电站 | 10kV1107观城Ⅱ线 | 邓西公变 | 200 | 0 | 160
341 | 莘县供电公司 | 大张供电所 | 110kV前仓变电站 | 10kV1107观城Ⅱ线 | 10kV观城Ⅱ线西武庄2台架变 | 200 | 60.5059 | 49.8
342 | 莘县供电公司 | 大张供电所 | 110kV前仓变电站 | 10kV1107观城Ⅱ线 | 西仓公变 | 160 | 47.63 | 31.63
343 | 莘县供电公司 | 大张供电所 | 110kV前仓变电站 | 10kV1107观城Ⅱ线 | 老凹张公变 | 160 | 0 | 0
344 | 莘县供电公司 | 大张供电所 | 110kV前仓变电站 | 10kV1107观城Ⅱ线 | 10kV大张线西仓2台架变 | 100 | 0 | 52.86
345 | 莘县供电公司 | 大张供电所 | 110kV前仓变电站 | 10kV1107观城Ⅱ线 | 10kV观城Ⅱ线老洼张村北台架变 | 200 | 120.8909 | 110.185
346 | 莘县供电公司 | 大张供电所 | 110kV前仓变电站 | 10kV1107观城Ⅱ线 | 10V观城Ⅱ线西武庄高耗能台架变 | 100 | 0 | 0
347 | 莘县供电公司 | 大张供电所 | 110kV前仓变电站 | 10kV1107观城Ⅱ线 | 10kV观城Ⅱ线老洼张村南台架变 | 200 | 0 | 35.49
348 | 莘县供电公司 | 大张供电所 | 110kV前仓变电站 | 10kV113陈庄线 | 车川口2公变 | 100 | 10.5 | 80
349 | 莘县供电公司 | 大张供电所 | 110kV前仓变电站 | 10kV113陈庄线 | 东川口公变 | 200 | 12.2 | 160
350 | 莘县供电公司 | 大张供电所 | 110kV前仓变电站 | 10kV113陈庄线 | 陈庄2公变 | 400 | 55.4 | 220.49
351 | 莘县供电公司 | 大张供电所 | 110kV前仓变电站 | 10kV113陈庄线 | 前夏沟2公变 | 315 | 0 | 252
352 | 莘县供电公司 | 大张供电所 | 110kV前仓变电站 | 10kV113陈庄线 | 前夏沟公变 | 315 | 52.9 | 182.97
353 | 莘县供电公司 | 大张供电所 | 110kV前仓变电站 | 10kV113陈庄线 | 东刘海公变 | 315 | 75.2 | 80.98
354 | 莘县供电公司 | 大张供电所 | 110kV前仓变电站 | 10kV113陈庄线 | 陈庄公变 | 100 | 24.6 | 0
355 | 莘县供电公司 | 大张供电所 | 110kV前仓变电站 | 10kV113陈庄线 | 东武庄公变 | 200 | 75.2 | 0
356 | 莘县供电公司 | 大张供电所 | 110kV前仓变电站 | 10kV113陈庄线 | 后夏沟公变 | 315 | 88.2 | 0
357 | 莘县供电公司 | 大张供电所 | 110kV前仓变电站 | 10kV113陈庄线 | 后夏沟2公变 | 200 | 10.2 | 122.26
358 | 莘县供电公司 | 大张供电所 | 110kV前仓变电站 | 10kV113陈庄线 | 西刘海公变 | 400 | 22.6 | 21.46
359 | 莘县供电公司 | 大张供电所 | 110kV前仓变电站 | 10kV113陈庄线 | 10kV陈庄线后夏沟3台架变 | 400 | 45.2 | 244.49
360 | 莘县供电公司 | 大张供电所 | 110kV前仓变电站 | 10kV113陈庄线 | 前夏沟西公变 | 100 | 22 | 80
361 | 莘县供电公司 | 大张供电所 | 110kV前仓变电站 | 10kV115纸厂线 | 10kV纸厂线道东3台架变 | 400 | 0 | 28.82
362 | 莘县供电公司 | 大张供电所 | 110kV前仓变电站 | 10kV115纸厂线 | 10kV纸厂线孙庄2台架变 | 200 | 0 | 40.25
363 | 莘县供电公司 | 大张供电所 | 110kV前仓变电站 | 10kV115纸厂线 | 10kV纸厂线道西南台架变 | 400 | 0 | 320
364 | 莘县供电公司 | 大张供电所 | 110kV前仓变电站 | 10kV115纸厂线 | 安楼2公变 | 200 | 0 | 0
365 | 莘县供电公司 | 大张供电所 | 110kV前仓变电站 | 10kV115纸厂线 | 10kV纸厂线道西北台架变 | 400 | 0 | 0
366 | 莘县供电公司 | 大张供电所 | 110kV前仓变电站 | 10kV115纸厂线 | 道东公变 | 315 | 0 | 75.78
367 | 莘县供电公司 | 大张供电所 | 110kV前仓变电站 | 10kV115纸厂线 | 孙庄公变 | 200 | 0 | 0
368 | 莘县供电公司 | 大张供电所 | 110kV前仓变电站 | 10kV115纸厂线 | 大张道东2公变 | 200 | 0 | 24.785
369 | 莘县供电公司 | 大张供电所 | 110kV前仓变电站 | 10kV115纸厂线 | 安楼公变 | 100 | 0 | 80
370 | 莘县供电公司 | 大张供电所 | 110kV前仓变电站 | 10kV1201大张线 | 10kV大张线寨外新村北箱式变1号配变 | 400 | 22.5 | 139.5
371 | 莘县供电公司 | 大张供电所 | 110kV前仓变电站 | 10kV1201大张线 | 10kV大张线东街台架变 | 400 | 0 | 320
372 | 莘县供电公司 | 大张供电所 | 110kV前仓变电站 | 10kV1201大张线 | 大张西街4公变 | 400 | 52.2 | 320
373 | 莘县供电公司 | 大张供电所 | 110kV前仓变电站 | 10kV1201大张线 | 大张东仓2公变 | 200 | 26.7 | 108.1
374 | 莘县供电公司 | 大张供电所 | 110kV前仓变电站 | 10kV1201大张线 | 大张东仓4公变 | 200 | 12.5 | 160
375 | 莘县供电公司 | 大张供电所 | 110kV前仓变电站 | 10kV1201大张线 | 10kV大张线寨里5台架变 | 400 | 22.6 | 294.17
376 | 莘县供电公司 | 大张供电所 | 110kV前仓变电站 | 10kV1201大张线 | 10kV大张线大张北街台架变 | 200 | 52.2 | 160
377 | 莘县供电公司 | 大张供电所 | 110kV前仓变电站 | 10kV1201大张线 | 前仓2公变 | 200 | 52.2 | 119.14
378 | 莘县供电公司 | 大张供电所 | 110kV前仓变电站 | 10kV1201大张线 | 10kV大张线西街5台架变 | 100 | 0 | 80
379 | 莘县供电公司 | 大张供电所 | 110kV前仓变电站 | 10kV1201大张线 | 寨里3公变 | 630 | 23.6 | 504
380 | 莘县供电公司 | 大张供电所 | 110kV前仓变电站 | 10kV1201大张线 | 寨里2公变 | 400 | 24.9 | 320
381 | 莘县供电公司 | 大张供电所 | 110kV前仓变电站 | 10kV1201大张线 | 大张西街3公变 | 400 | 22.6 | 185.6
382 | 莘县供电公司 | 大张供电所 | 110kV前仓变电站 | 10kV1201大张线 | 10kV大张线前仓台架变 | 400 | 0 | 320
383 | 莘县供电公司 | 大张供电所 | 110kV前仓变电站 | 10kV1201大张线 | 大张南街公变 | 200 | 42.6 | 70.9
384 | 莘县供电公司 | 大张供电所 | 110kV前仓变电站 | 10kV1201大张线 | 大张东仓3公变 | 400 | 0 | 21.88
385 | 莘县供电公司 | 大张供电所 | 110kV前仓变电站 | 10kV1201大张线 | 大张西街公变 | 200 | 12.6 | 32.32
386 | 莘县供电公司 | 大张供电所 | 110kV前仓变电站 | 10kV1201大张线 | 10kV大张线寨外新村南箱式变1号配变 | 400 | 0 | 189.5
387 | 莘县供电公司 | 大张供电所 | 110kV前仓变电站 | 10kV1201大张线 | 大张西街2公变 | 200 | 0 | 160
388 | 莘县供电公司 | 大张供电所 | 110kV前仓变电站 | 10kV1201大张线 | 10kV大张线前朱庙煤改电台架变 | 400 | 0 | 320
389 | 莘县供电公司 | 大张供电所 | 110kV前仓变电站 | 10kV1201大张线 | 寨里公变 | 315 | 12.6 | 252
390 | 莘县供电公司 | 大张供电所 | 110kV前仓变电站 | 10kV1201大张线 | 大张北街4公变 | 200 | 26.7 | 160
391 | 莘县供电公司 | 大张供电所 | 110kV前仓变电站 | 10kV1201大张线 | 东仓公变 | 200 | 26.7 | 0
392 | 莘县供电公司 | 大张供电所 | 110kV前仓变电站 | 10kV1201大张线 | 10kV大张线寨里4公变 | 200 | 45.6 | 103.95
393 | 莘县供电公司 | 大张供电所 | 110kV前仓变电站 | 10kV1202马陵线 | 10kV马陵线西开河台架变租赁 | 160 | 0 | 103.4
394 | 莘县供电公司 | 大张供电所 | 110kV前仓变电站 | 10kV1202马陵线 | 南马陵公变 | 315 | 0 | 237.06
395 | 莘县供电公司 | 大张供电所 | 110kV前仓变电站 | 10kV1202马陵线 | 10kV马陵线常庄西台架变 | 315 | 0 | 204.48
396 | 莘县供电公司 | 大张供电所 | 110kV前仓变电站 | 10kV1202马陵线 | 陈营公变 | 200 | 0 | 160
397 | 莘县供电公司 | 大张供电所 | 110kV前仓变电站 | 10kV1202马陵线 | 10kV马陵线常庄东台架变 | 315 | 0 | 252
398 | 莘县供电公司 | 大张供电所 | 110kV前仓变电站 | 10kV1202马陵线 | 张斯楼2公变 | 200 | 0 | 120.76
399 | 莘县供电公司 | 大张供电所 | 110kV前仓变电站 | 10kV1202马陵线 | 东开河公变 | 100 | 0 | 15.52
400 | 莘县供电公司 | 大张供电所 | 110kV前仓变电站 | 10kV1202马陵线 | 10kV马陵线陈营4台架变 | 400 | 0 | 320
401 | 莘县供电公司 | 大张供电所 | 110kV前仓变电站 | 10kV1202马陵线 | 10kV马陵线保西2台架变 | 315 | 0 | 252
402 | 莘县供电公司 | 大张供电所 | 110kV前仓变电站 | 10kV1202马陵线 | 北马陵2公变 | 315 | 0 | 232.38
403 | 莘县供电公司 | 大张供电所 | 110kV前仓变电站 | 10kV1202马陵线 | 10kV马陵线保东2台架变 | 200 | 0 | 134.7
404 | 莘县供电公司 | 大张供电所 | 110kV前仓变电站 | 10kV1202马陵线 | 小屯2公变 | 315 | 0 | 207
405 | 莘县供电公司 | 大张供电所 | 110kV前仓变电站 | 10kV1202马陵线 | 10kV马陵线陈营3台架变 | 400 | 0 | 320
406 | 莘县供电公司 | 大张供电所 | 110kV前仓变电站 | 10kV1202马陵线 | 10kV马陵线保西南台架变 | 400 | 0 | 287.55
407 | 莘县供电公司 | 大张供电所 | 110kV前仓变电站 | 10kV1202马陵线 | 10kV马陵线南马陵2公变 | 160 | 0 | 18.05
408 | 莘县供电公司 | 大张供电所 | 110kV前仓变电站 | 10kV1202马陵线 | 10kV马陵线西开河2台架变租赁 | 200 | 0 | 100.815
409 | 莘县供电公司 | 大张供电所 | 110kV前仓变电站 | 10kV1202马陵线 | 10kV马陵线常庄南台架变 | 400 | 0 | 181.435
410 | 莘县供电公司 | 大张供电所 | 110kV前仓变电站 | 10kV1202马陵线 | 10kV马陵线张斯楼高耗能台架变 | 200 | 0 | 0
411 | 莘县供电公司 | 大张供电所 | 110kV前仓变电站 | 10kV1202马陵线 | 10kV马陵线钱庄台架变 | 200 | 0 | 20.38
412 | 莘县供电公司 | 大张供电所 | 110kV前仓变电站 | 10kV1202马陵线 | 10kV马陵线北马陵北台架变 | 400 | 0 | 320
413 | 莘县供电公司 | 大张供电所 | 110kV前仓变电站 | 10kV1202马陵线 | 大张陈营2公变 | 200 | 0 | 146.5
414 | 莘县供电公司 | 大张供电所 | 110kV前仓变电站 | 10kV1202马陵线 | 王庄寨公变 | 200 | 0 | 5.46
415 | 莘县供电公司 | 大张供电所 | 110kV前仓变电站 | 10kV1202马陵线 | 东开河2公变 | 160 | 0 | 128
416 | 莘县供电公司 | 大张供电所 | 110kV前仓变电站 | 10kV1202马陵线 | 10kV马陵线保西台架变 | 200 | 0 | 121.08
417 | 莘县供电公司 | 大张供电所 | 110kV前仓变电站 | 10kV1202马陵线 | 10kV马陵线保东台架变 | 400 | 0 | 320
418 | 莘县供电公司 | 大张供电所 | 110kV前仓变电站 | 10kV1202马陵线 | 10kV马陵线小屯台架变租赁 | 315 | 0 | 215
419 | 莘县供电公司 | 大张供电所 | 110kV前仓变电站 | 10kV1202马陵线 | 10kV马陵线吕楼台架变 | 315 | 0 | 111.63
420 | 莘县供电公司 | 大张供电所 | 35kV史楼变电站 | 10kV1103李庄线 | 寨外南公变 | 200 | 0 | 160
421 | 莘县供电公司 | 大张供电所 | 35kV史楼变电站 | 10kV1103李庄线 | 大张蒋庄2东公变 | 160 | 0 | 35.385
422 | 莘县供电公司 | 大张供电所 | 35kV史楼变电站 | 10kV1103李庄线 | 10kV李庄线李庄北台架变 | 400 | 0 | 242.505
423 | 莘县供电公司 | 大张供电所 | 35kV史楼变电站 | 10kV1103李庄线 | 10kV李庄线李庄南台架变 | 100 | 0 | 37.865
424 | 莘县供电公司 | 大张供电所 | 35kV史楼变电站 | 10kV1103李庄线 | 大张冯海公变 | 200 | 18.5 | 103.36
425 | 莘县供电公司 | 大张供电所 | 35kV史楼变电站 | 10kV1103李庄线 | 10kV李庄线李庄3台架变 | 400 | 0 | 105.81
426 | 莘县供电公司 | 大张供电所 | 35kV史楼变电站 | 10kV1103李庄线 | 10kV李庄线后楼台架变 | 100 | 0 | 80
427 | 莘县供电公司 | 大张供电所 | 35kV史楼变电站 | 10kV1103李庄线 | 后史楼2公变 | 160 | 0 | 101.25
428 | 莘县供电公司 | 大张供电所 | 35kV史楼变电站 | 10kV1103李庄线 | 东大张公变 | 200 | 0 | 160
429 | 莘县供电公司 | 大张供电所 | 35kV史楼变电站 | 10kV1103李庄线 | 蒋庄公变 | 200 | 0 | 87.4
430 | 莘县供电公司 | 大张供电所 | 35kV史楼变电站 | 10kV1103李庄线 | 寨外北公变 | 200 | 0 | 160
431 | 莘县供电公司 | 大张供电所 | 35kV史楼变电站 | 10kV1104樱桃线 | 会河2公变 | 200 | 0 | 66.025
432 | 莘县供电公司 | 大张供电所 | 35kV史楼变电站 | 10kV1104樱桃线 | 10kV樱桃线大张红庙社区南台架 | 400 | 0 | 320
433 | 莘县供电公司 | 大张供电所 | 35kV史楼变电站 | 10kV1104樱桃线 | 10kV樱桃线前午3台架变 | 400 | 0 | 320
434 | 莘县供电公司 | 大张供电所 | 35kV史楼变电站 | 10kV1104樱桃线 | 玉皇庙公变 | 315 | 0 | 252
435 | 莘县供电公司 | 大张供电所 | 35kV史楼变电站 | 10kV1104樱桃线 | 大张红庙社区北公变 | 400 | 0 | 320
436 | 莘县供电公司 | 大张供电所 | 35kV史楼变电站 | 10kV1104樱桃线 | 前午南公变 | 160 | 0 | 108.02
437 | 莘县供电公司 | 大张供电所 | 35kV史楼变电站 | 10kV1104樱桃线 | 大张马庄2东公变 | 200 | 0 | 111
438 | 莘县供电公司 | 大张供电所 | 35kV史楼变电站 | 10kV1104樱桃线 | 红庙南公变 | 100 | 0 | 80
439 | 莘县供电公司 | 大张供电所 | 35kV史楼变电站 | 10kV1104樱桃线 | 六队公变 | 100 | 0 | 80
440 | 莘县供电公司 | 大张供电所 | 35kV史楼变电站 | 10kV1104樱桃线 | 后午北公变 | 200 | 0 | 160
441 | 莘县供电公司 | 大张供电所 | 35kV史楼变电站 | 10kV1104樱桃线 | 刘庄公变 | 100 | 17.2 | 22.4
442 | 莘县供电公司 | 大张供电所 | 35kV史楼变电站 | 10kV1104樱桃线 | 10kV樱桃线马庄高耗能台架变 | 200 | 0 | 160
443 | 莘县供电公司 | 大张供电所 | 35kV史楼变电站 | 10kV1104樱桃线 | 10kV樱桃线杜河东台架变 | 200 | 0 | 68.2
444 | 莘县供电公司 | 大张供电所 | 35kV史楼变电站 | 10kV1104樱桃线 | 后午南公变 | 200 | 0 | 134.445
445 | 莘县供电公司 | 大张供电所 | 35kV史楼变电站 | 10kV1104樱桃线 | 前午北公变 | 200 | 0 | 149
446 | 莘县供电公司 | 大张供电所 | 35kV史楼变电站 | 10kV1104樱桃线 | 大张红庙2公变 | 200 | 0 | 160
447 | 莘县供电公司 | 大张供电所 | 35kV史楼变电站 | 10kV1104樱桃线 | 会河3公变 | 200 | 0 | 160
448 | 莘县供电公司 | 大张供电所 | 35kV史楼变电站 | 10kV1104樱桃线 | 会河公变 | 200 | 0 | 124
449 | 莘县供电公司 | 大张供电所 | 35kV史楼变电站 | 10kV1104樱桃线 | 10kV樱桃线前史楼高耗能台架变 | 315 | 0 | 226.93
450 | 莘县供电公司 | 大张供电所 | 35kV史楼变电站 | 10kV1104樱桃线 | 10kV樱桃线杜河南台架变（新） | 400 | 0 | 130.17
451 | 莘县供电公司 | 大张供电所 | 35kV史楼变电站 | 10kV1104樱桃线 | 陈村公变 | 400 | 0 | 270.5
452 | 莘县供电公司 | 大张供电所 | 35kV史楼变电站 | 10kV1104樱桃线 | 10kV樱桃线后午东台区 | 200 | 0 | 160
453 | 莘县供电公司 | 大张供电所 | 35kV史楼变电站 | 10kV1104樱桃线 | 大张红庙3公变 | 200 | 0 | 160
454 | 莘县供电公司 | 大张供电所 | 35kV史楼变电站 | 10kV1104樱桃线 | 前史楼2公变 | 200 | 0 | 103.36
455 | 莘县供电公司 | 大张供电所 | 35kV史楼变电站 | 10kV1104樱桃线 | 红庙公变 | 200 | 0 | 160
456 | 莘县供电公司 | 大张供电所 | 35kV史楼变电站 | 10kV1201田河线 | 田河公变 | 100 | 0 | 55.525
457 | 莘县供电公司 | 大张供电所 | 35kV史楼变电站 | 10kV1201田河线 | 田河2公变 | 160 | 0 | 81.51
458 | 莘县供电公司 | 大张供电所 | 35kV史楼变电站 | 10kV1201田河线 | 裴海公变 | 200 | 0 | 144.4
459 | 莘县供电公司 | 大张供电所 | 35kV史楼变电站 | 10kV1201田河线 | 双庙西公变 | 315 | 11.5 | 186.53
460 | 莘县供电公司 | 大张供电所 | 35kV史楼变电站 | 10kV1201田河线 | 10kV田河线双庙东台架变 | 200 | 0 | 87.52
461 | 莘县供电公司 | 大张供电所 | 35kV史楼变电站 | 10kV1201田河线 | 陈村北公变 | 200 | 0 | 160
462 | 莘县供电公司 | 大张供电所 | 35kV史楼变电站 | 10kV1201田河线 | 公用公变 | 100 | 0 | 39.68
463 | 莘县供电公司 | 大张供电所 | 35kV史楼变电站 | 10kV1201田河线 | 10kV田河线双庙南台架变 | 400 | 0 | 302
464 | 莘县供电公司 | 大张供电所 | 35kV观城变电站 | 10kV1203观排线 | 观城前三里公变 | 315 | 0 | 97.355
465 | 莘县供电公司 | 大张供电所 | 35kV观城变电站 | 10kV1101观桥线 | 10kV116观城2线台架变新东街5 | 400 | 0 | 320
466 | 莘县供电公司 | 大张供电所 | 35kV观城变电站 | 10kV1101观桥线 | 观城新街2号公变 | 400 | 0 | 320
467 | 莘县供电公司 | 大张供电所 | 35kV观城变电站 | 10kV1203观排线 | 10kV观城Ⅱ线岳坊充电桩台架变 | 400 | 0 | 320
468 | 莘县供电公司 | 大张供电所 | 35kV观城变电站 | 10kV1101观桥线 | 观城联校2公变 | 400 | 0 | 320
469 | 莘县供电公司 | 大张供电所 | 35kV观城变电站 | 10kV1101观桥线 | 观城政府6公变 | 200 | 0 | 110
470 | 莘县供电公司 | 大张供电所 | 35kV观城变电站 | 10kV1101观桥线 | 观城东街新村小区公变 | 400 | 0 | 320
471 | 莘县供电公司 | 大张供电所 | 35kV观城变电站 | 10kV1101观桥线 | 10kV观城Ⅱ线西场3煤改电台架变 | 200 | 0 | 160
472 | 莘县供电公司 | 大张供电所 | 35kV观城变电站 | 10kV1101观桥线 | 新东街3公变 | 400 | 0 | 320
473 | 莘县供电公司 | 大张供电所 | 35kV观城变电站 | 10kV1101观桥线 | 观城联校公变 | 400 | 0 | 320
474 | 莘县供电公司 | 大张供电所 | 35kV观城变电站 | 10kV1101观桥线 | 观城镇政府小区公变 | 200 | 0 | 160
475 | 莘县供电公司 | 大张供电所 | 35kV观城变电站 | 10kV1101观桥线 | 观城桥下南公变 | 400 | 1.1 | 214.265
476 | 莘县供电公司 | 大张供电所 | 35kV观城变电站 | 10kV1202观谷线 | 桥下东机井通公变 | 100 | 0 | 80
477 | 莘县供电公司 | 大张供电所 | 35kV观城变电站 | 10kV1203观排线 | 桥下北机井通公变 | 100 | 0 | 80
478 | 莘县供电公司 | 大张供电所 | 35kV观城变电站 | 10kV1101观桥线 | 观怡佳苑社区公变 | 400 | 0 | 320
479 | 莘县供电公司 | 大张供电所 | 35kV观城变电站 | 10kV1101观桥线 | 观城联校1公变 | 200 | 0 | 160
480 | 莘县供电公司 | 大张供电所 | 35kV观城变电站 | 10kV1202观谷线 | 桥下南机井通公变 | 100 | 0 | 80
481 | 莘县供电公司 | 大张供电所 | 35kV观城变电站 | 10kV1101观桥线 | 观城镇政府5公变 | 200 | 0 | 160
482 | 莘县供电公司 | 大张供电所 | 35kV观城变电站 | 10kV1101观桥线 | 观城新东街1公变 | 400 | 0 | 251.25
483 | 莘县供电公司 | 大张供电所 | 35kV观城变电站 | 10kV1101观桥线 | 10kV观城Ⅱ线东街新村煤改电台架变 | 400 | 0 | 320
484 | 莘县供电公司 | 大张供电所 | 35kV观城变电站 | 10kV1101观桥线 | 观城桥下公变 | 500 | 0 | 339.485
485 | 莘县供电公司 | 大张供电所 | 35kV观城变电站 | 10kV1202观谷线 | 高菜园北公变 | 200 | 0 | 144.205
486 | 莘县供电公司 | 大张供电所 | 35kV观城变电站 | 10kV1101观桥线 | 观城东街6公变 | 200 | 0 | 150
487 | 莘县供电公司 | 大张供电所 | 35kV观城变电站 | 10kV1202观谷线 | 观城镇政府公变 | 400 | 0 | 295
488 | 莘县供电公司 | 大张供电所 | 35kV观城变电站 | 10kV1202观谷线 | 高菜园公变 | 200 | 1.3 | 143.8
489 | 莘县供电公司 | 大张供电所 | 35kV观城变电站 | 10kV1101观桥线 | 10kV116观城2线台架变新东街4 | 400 | 0 | 320
490 | 莘县供电公司 | 大张供电所 | 35kV观城变电站 | 10kV1102观林线 | 吕庙公变 | 100 | 0 | 0
491 | 莘县供电公司 | 大张供电所 | 35kV观城变电站 | 10kV1102观林线 | 孟秋寺公变 | 200 | 0 | 12.44
492 | 莘县供电公司 | 大张供电所 | 35kV观城变电站 | 10kV1102观林线 | 观城东关公变 | 200 | 0 | 160
493 | 莘县供电公司 | 大张供电所 | 35kV观城变电站 | 10kV1102观林线 | 观城新街公变 | 100 | 0 | 80
494 | 莘县供电公司 | 大张供电所 | 35kV观城变电站 | 10kV1102观林线 | 老东街公变 | 400 | 0 | 320
495 | 莘县供电公司 | 大张供电所 | 35kV观城变电站 | 10kV1102观林线 | 南街2公变 | 200 | 0 | 88.64
496 | 莘县供电公司 | 大张供电所 | 35kV观城变电站 | 10kV1102观林线 | 观城南关2公变 | 100 | 0 | 80
497 | 莘县供电公司 | 大张供电所 | 35kV观城变电站 | 10kV1102观林线 | 观城西街2公变 | 160 | 0 | 64.7
498 | 莘县供电公司 | 大张供电所 | 35kV观城变电站 | 10kV1102观林线 | 观城东关北公变 | 160 | 0 | 108
499 | 莘县供电公司 | 大张供电所 | 35kV观城变电站 | 10kV1102观林线 | 10kV观林线观城孟秋寺1台架变 | 400 | 1.8 | 148.045
500 | 莘县供电公司 | 大张供电所 | 35kV观城变电站 | 10kV1102观林线 | 观城南关北公变 | 100 | 0 | 37.6
501 | 莘县供电公司 | 大张供电所 | 35kV观城变电站 | 10kV1102观林线 | 10kV观城Ⅱ线吕村煤改电台架变 | 200 | 0 | 160
502 | 莘县供电公司 | 大张供电所 | 35kV观城变电站 | 10kV1102观林线 | 观城贾庄公变 | 250 | 0 | 46.565
503 | 莘县供电公司 | 大张供电所 | 35kV观城变电站 | 10kV1102观林线 | 观城吴坑公变 | 100 | 0 | 49.48
504 | 莘县供电公司 | 大张供电所 | 35kV观城变电站 | 10kV1102观林线 | 观城黄堂公变 | 200 | 0 | 104.035
505 | 莘县供电公司 | 大张供电所 | 35kV观城变电站 | 10kV1102观林线 | 观城南关公变 | 200 | 0 | 160
506 | 莘县供电公司 | 大张供电所 | 35kV观城变电站 | 10kV1102观林线 | 吕庄机井通公变 | 200 | 0 | 160
507 | 莘县供电公司 | 大张供电所 | 35kV观城变电站 | 10kV1102观林线 | 观城吕庄1公变 | 200 | 0 | 74.89
508 | 莘县供电公司 | 大张供电所 | 35kV观城变电站 | 10kV1102观林线 | 观城林庄西公变 | 200 | 0 | 135.82
509 | 莘县供电公司 | 大张供电所 | 35kV观城变电站 | 10kV1102观林线 | 观城李庄公变 | 200 | 0 | 160
510 | 莘县供电公司 | 大张供电所 | 35kV观城变电站 | 10kV1102观林线 | 观城西场公变 | 200 | 0 | 108.97
511 | 莘县供电公司 | 大张供电所 | 35kV观城变电站 | 10kV1102观林线 | 老街公变 | 200 | 0 | 160
512 | 莘县供电公司 | 大张供电所 | 35kV观城变电站 | 10kV1102观林线 | 吴坑机井通公变 | 100 | 0 | 80
513 | 莘县供电公司 | 大张供电所 | 35kV观城变电站 | 10kV1102观林线 | 观城新东街2公变 | 50 | 0 | 40
514 | 莘县供电公司 | 大张供电所 | 35kV观城变电站 | 10kV1102观林线 | 观城北街公变 | 200 | 0 | 56.215
515 | 莘县供电公司 | 大张供电所 | 35kV观城变电站 | 10kV1102观林线 | 10kV观城Ⅱ线西场2煤改电台架变 | 400 | 0 | 96.99
516 | 莘县供电公司 | 大张供电所 | 35kV观城变电站 | 10kV1102观林线 | 观城西街1公变 | 200 | 0 | 127.76
517 | 莘县供电公司 | 大张供电所 | 35kV观城变电站 | 10kV1102观林线 | 观城武庙公变 | 160 | 0 | 0
518 | 莘县供电公司 | 大张供电所 | 35kV观城变电站 | 10kV1102观林线 | 10kV观林线观城西街3台架变 | 200 | 0 | 160
519 | 莘县供电公司 | 大张供电所 | 35kV观城变电站 | 10kV1102观林线 | 观城东街2公变 | 250 | 0 | 200
520 | 莘县供电公司 | 大张供电所 | 35kV观城变电站 | 10kV1102观林线 | 观城东街公变 | 200 | 0 | 154.7
521 | 莘县供电公司 | 大张供电所 | 35kV观城变电站 | 10kV1102观林线 | 观城孟秋寺3公变 | 200 | 0 | 160
522 | 莘县供电公司 | 大张供电所 | 35kV观城变电站 | 10kV1102观林线 | 观城南街公变 | 200 | 0 | 98.5
523 | 莘县供电公司 | 大张供电所 | 35kV观城变电站 | 10kV1102观林线 | 观城北街2公变 | 100 | 0 | 80
524 | 莘县供电公司 | 大张供电所 | 35kV观城变电站 | 10kV1102观林线 | 观城林庄1公变 | 160 | 0 | 78.185
525 | 莘县供电公司 | 大张供电所 | 35kV观城变电站 | 10kV1202观谷线 | 文山谷2公变 | 100 | 0 | 0
526 | 莘县供电公司 | 大张供电所 | 35kV观城变电站 | 10kV1202观谷线 | 观城李山谷南公变 | 160 | 0 | 98.03
527 | 莘县供电公司 | 大张供电所 | 35kV观城变电站 | 10kV1107观韩线 | 西韩2公变 | 200 | 0 | 160
528 | 莘县供电公司 | 大张供电所 | 35kV观城变电站 | 10kV1107观韩线 | 观城东韩楼公变 | 100 | 0 | 0
529 | 莘县供电公司 | 大张供电所 | 35kV观城变电站 | 10kV1203观排线 | 徐排2机井通公变 | 200 | 0 | 133.45
530 | 莘县供电公司 | 大张供电所 | 35kV观城变电站 | 10kV1203观排线 | 李排公变 | 160 | 0 | 128
531 | 莘县供电公司 | 大张供电所 | 35kV观城变电站 | 10kV1107观韩线 | 观城后朱庙南公变 | 160 | 0 | 46.58
532 | 莘县供电公司 | 大张供电所 | 35kV观城变电站 | 10kV1107观韩线 | 10kV观城线前朱庙2煤改电台架变 | 400 | 1.6 | 15.715
533 | 莘县供电公司 | 大张供电所 | 35kV观城变电站 | 10kV1202观谷线 | 刘山谷公变 | 200 | 0 | 0
534 | 莘县供电公司 | 大张供电所 | 35kV观城变电站 | 10kV1107观韩线 | 后朱庙公变 | 200 | 0 | 103.125
535 | 莘县供电公司 | 大张供电所 | 35kV观城变电站 | 10kV1202观谷线 | 文山谷公变 | 160 | 0 | 57.425
536 | 莘县供电公司 | 大张供电所 | 35kV观城变电站 | 10kV1203观排线 | 大柳树公变 | 200 | 1.5 | 98.89
537 | 莘县供电公司 | 大张供电所 | 35kV观城变电站 | 10kV1203观排线 | 10kV观韩线王排2台架变 | 100 | 0 | 0
538 | 莘县供电公司 | 大张供电所 | 35kV观城变电站 | 10kV1107观韩线 | 前韩公变 | 160 | 0 | 0
539 | 莘县供电公司 | 大张供电所 | 35kV观城变电站 | 10kV1203观排线 | 秦村公变 | 200 | 0 | 129.625
540 | 莘县供电公司 | 大张供电所 | 35kV观城变电站 | 10kV1107观韩线 | 西马沟公变 | 100 | 0 | 80
541 | 莘县供电公司 | 大张供电所 | 35kV观城变电站 | 10kV1202观谷线 | 李山谷公变 | 160 | 0 | 117.74
542 | 莘县供电公司 | 大张供电所 | 35kV观城变电站 | 10kV1202观谷线 | 辛山谷公变 | 200 | 0 | 124.33
543 | 莘县供电公司 | 大张供电所 | 35kV观城变电站 | 10kV1202观谷线 | 后山谷公变 | 200 | 0 | 0
544 | 莘县供电公司 | 大张供电所 | 35kV观城变电站 | 10kV1203观排线 | 徐排公变 | 100 | 0 | 80
545 | 莘县供电公司 | 大张供电所 | 35kV观城变电站 | 10kV1107观韩线 | 前朱庙公变 | 200 | 0 | 0
546 | 莘县供电公司 | 大张供电所 | 35kV观城变电站 | 10kV1203观排线 | 张排公变 | 200 | 0 | 93.66
547 | 莘县供电公司 | 大张供电所 | 35kV观城变电站 | 10kV1203观排线 | 观城李排2公变 | 160 | 0 | 105.32
548 | 莘县供电公司 | 大张供电所 | 35kV观城变电站 | 10kV1203观排线 | 10kV624大柳树2台架变 | 200 | 0 | 0
549 | 莘县供电公司 | 大张供电所 | 35kV观城变电站 | 10kV1107观韩线 | 后韩公变 | 100 | 0 | 25.7
550 | 莘县供电公司 | 大张供电所 | 35kV观城变电站 | 10kV1107观韩线 | 西韩公变 | 200 | 0 | 160
551 | 莘县供电公司 | 大张供电所 | 35kV观城变电站 | 10kV1202观谷线 | 观城后山谷2公变 | 160 | 0 | 32.91
552 | 莘县供电公司 | 大张供电所 | 35kV观城变电站 | 10kV1203观排线 | 王排公变 | 200 | 0 | 114.4
553 | 莘县供电公司 | 大张供电所 | 35kV观城变电站 | 10kV1108观庙线 | 黄虫庙北公变 | 200 | 0 | 38.975
554 | 莘县供电公司 | 大张供电所 | 35kV观城变电站 | 10kV1108观庙线 | 10kV观城线王庄台架变 | 200 | 0 | 19.79
555 | 莘县供电公司 | 大张供电所 | 35kV观城变电站 | 10kV1108观庙线 | 观城远庙南公变 | 200 | 0 | 83.05
556 | 莘县供电公司 | 大张供电所 | 35kV观城变电站 | 10kV1108观庙线 | 焦村公变 | 160 | 0 | 0
557 | 莘县供电公司 | 大张供电所 | 35kV观城变电站 | 10kV1108观庙线 | 观城周路村2公变 | 160 | 0 | 122.5
558 | 莘县供电公司 | 大张供电所 | 35kV观城变电站 | 10kV1108观庙线 | 远庙东公变 | 160 | 0 | 9.95
559 | 莘县供电公司 | 大张供电所 | 35kV观城变电站 | 10kV1203观排线 | 观城后三里公变 | 100 | 0 | 52.94
560 | 莘县供电公司 | 大张供电所 | 35kV观城变电站 | 10kV1108观庙线 | 远庙中公变 | 400 | 0 | 209.4
561 | 莘县供电公司 | 大张供电所 | 35kV观城变电站 | 10kV1108观庙线 | 观城东马沟南公变 | 160 | 0 | 92.315
562 | 莘县供电公司 | 大张供电所 | 35kV观城变电站 | 10kV1108观庙线 | 黄虫庙北1公变 | 200 | 1 | 144.325
563 | 莘县供电公司 | 大张供电所 | 35kV观城变电站 | 10kV1203观排线 | 远村公变 | 160 | 0 | 79.815
564 | 莘县供电公司 | 大张供电所 | 35kV观城变电站 | 10kV1108观庙线 | 东马沟西公变 | 200 | 0 | 147.85
565 | 莘县供电公司 | 大张供电所 | 35kV观城变电站 | 10kV1203观排线 | 前黄公变 | 100 | 0 | 0
566 | 莘县供电公司 | 大张供电所 | 35kV观城变电站 | 10kV1108观庙线 | 远庙西公变 | 315 | 0 | 0
567 | 莘县供电公司 | 大张供电所 | 35kV观城变电站 | 10kV1108观庙线 | 马沟社区公变 | 400 | 0 | 320
568 | 莘县供电公司 | 大张供电所 | 35kV观城变电站 | 10kV1108观庙线 | 于沟公变 | 160 | 0 | 79.2
569 | 莘县供电公司 | 大张供电所 | 35kV观城变电站 | 10kV1108观庙线 | 观城焦村北公变 | 200 | 0 | 63.045
570 | 莘县供电公司 | 大张供电所 | 35kV观城变电站 | 10kV1202观谷线 | 观城小屯公变 | 250 | 0 | 165.56
571 | 莘县供电公司 | 大张供电所 | 35kV观城变电站 | 10kV1203观排线 | 前黄2公变 | 200 | 0 | 145.015
572 | 莘县供电公司 | 大张供电所 | 35kV观城变电站 | 10kV1108观庙线 | 黄虫庙东公变 | 160 | 0 | 128
573 | 莘县供电公司 | 大张供电所 | 35kV观城变电站 | 10kV1202观谷线 | 观城小屯2公变 | 200 | 0 | 47.61
574 | 莘县供电公司 | 大张供电所 | 35kV观城变电站 | 10kV1203观排线 | 后黄2公变 | 100 | 0 | 55.2
575 | 莘县供电公司 | 大张供电所 | 35kV观城变电站 | 10kV1108观庙线 | 王沟公变 | 100 | 0 | 35.255
576 | 莘县供电公司 | 大张供电所 | 35kV观城变电站 | 10kV1108观庙线 | 观城远庙北公变 | 200 | 0 | 39.51
577 | 莘县供电公司 | 大张供电所 | 35kV观城变电站 | 10kV1108观庙线 | 东马沟公变 | 200 | 0 | 147.58
578 | 莘县供电公司 | 大张供电所 | 35kV观城变电站 | 10kV1108观庙线 | 观城周路村公变 | 200 | 0 | 62.435
579 | 莘县供电公司 | 大张供电所 | 35kV观城变电站 | 10kV1108观庙线 | 观城黄虫庙南公变 | 200 | 0 | 78.27
580 | 莘县供电公司 | 大张供电所 | 35kV观城变电站 | 10kV1203观排线 | 后黄公变 | 200 | 0 | 111.64
581 | 莘县供电公司 | 大张供电所 | 35kV观城变电站 | 10kV1201观郭线 | 观城原庄公变 | 400 | 0 | 185.915
582 | 莘县供电公司 | 大张供电所 | 35kV观城变电站 | 10kV1201观郭线 | 10kV观城Ⅱ线原庄2台架变 | 200 | 0 | 160
583 | 莘县供电公司 | 大张供电所 | 35kV观城变电站 | 10kV1201观郭线 | 前郭东机井通公变 | 100 | 0 | 80
584 | 莘县供电公司 | 大张供电所 | 35kV观城变电站 | 10kV1201观郭线 | 观城大吕海西公变 | 315 | 1.2 | 165.775
585 | 莘县供电公司 | 大张供电所 | 35kV观城变电站 | 10kV1201观郭线 | 观城大吕海东1公变 | 200 | 0 | 22.54
586 | 莘县供电公司 | 大张供电所 | 35kV观城变电站 | 10kV1201观郭线 | 后郭公变 | 100 | 0 | 80
587 | 莘县供电公司 | 大张供电所 | 35kV观城变电站 | 10kV1201观郭线 | 观城岳庄公变 | 100 | 0 | 80
588 | 莘县供电公司 | 大张供电所 | 35kV观城变电站 | 10kV1201观郭线 | 前郭南机井通公变 | 100 | 0 | 80
589 | 莘县供电公司 | 大张供电所 | 35kV观城变电站 | 10kV1201观郭线 | 大吕海东公变 | 160 | 0 | 42.95
590 | 莘县供电公司 | 大张供电所 | 35kV观城变电站 | 10kV1201观郭线 | 10kV观城Ⅱ线后郭2台架变 | 200 | 0 | 115.75
591 | 莘县供电公司 | 大张供电所 | 35kV观城变电站 | 10kV1201观郭线 | 前郭西机井通公变 | 100 | 0 | 80
592 | 莘县供电公司 | 大张供电所 | 35kV观城变电站 | 10kV1201观郭线 | 观城赵海公变 | 200 | 0 | 124.3
593 | 莘县供电公司 | 大张供电所 | 35kV观城变电站 | 10kV1201观郭线 | 观城前郭1公变 | 160 | 0 | 0
594 | 莘县供电公司 | 大张供电所 | 35kV观城变电站 | 10kV1201观郭线 | 西街机井通公变 | 200 | 0 | 160
595 | 莘县供电公司 | 大张供电所 | 35kV史楼变电站 | 10kV1101观黄线 | 古井公变 | 315 | 0 | 252
596 | 莘县供电公司 | 大张供电所 | 35kV史楼变电站 | 10kV1101观黄线 | 观城岳东公变 | 200 | 0 | 100.02
597 | 莘县供电公司 | 大张供电所 | 35kV史楼变电站 | 10kV1101观黄线 | 古井3公变 | 160 | 0 | 91.28
598 | 莘县供电公司 | 大张供电所 | 35kV史楼变电站 | 10kV1101观黄线 | 大张红庙公变 | 200 | 0 | 120.025
599 | 莘县供电公司 | 大张供电所 | 35kV史楼变电站 | 10kV1101观黄线 | 岳东5公变 | 200 | 0 | 107.74
600 | 莘县供电公司 | 大张供电所 | 35kV史楼变电站 | 10kV1101观黄线 | 岳东4公变 | 400 | 7.8 | 255.44
601 | 莘县供电公司 | 大张供电所 | 35kV史楼变电站 | 10kV1101观黄线 | 观城红庙2公变 | 100 | 0 | 0
602 | 莘县供电公司 | 大张供电所 | 35kV史楼变电站 | 10kV1101观黄线 | 10kV观黄线郭海台架变 | 200 | 0 | 131.4
603 | 莘县供电公司 | 大张供电所 | 35kV史楼变电站 | 10kV1101观黄线 | 古井2公变 | 315 | 0 | 236.6
604 | 莘县供电公司 | 大张供电所 | 35kV史楼变电站 | 10kV1101观黄线 | 岳东2公变 | 200 | 0 | 110.32
605 | 莘县供电公司 | 大张供电所 | 35kV史楼变电站 | 10kV1101观黄线 | 岳西公变 | 200 | 0 | 155
606 | 莘县供电公司 | 大张供电所 | 35kV史楼变电站 | 10kV1101观黄线 | 观城郭海2公变 | 100 | 0 | 80
607 | 莘县供电公司 | 大张供电所 | 35kV史楼变电站 | 10kV1101观黄线 | 岳东3公变 | 160 | 0 | 84.48
608 | 莘县供电公司 | 古城供电所 | 35kV金堤变电站 | 10kV1101金吕线 | 10kV吕堤线坊子铺4台区台架变 | 400 | 0 | 320
609 | 莘县供电公司 | 古城供电所 | 35kV金堤变电站 | 10kV1101金吕线 | 五里后 | 400 | 0 | 240.07
610 | 莘县供电公司 | 古城供电所 | 35kV金堤变电站 | 10kV1101金吕线 | 10kV吕堤线后杜楼3煤改电台架变 | 200 | 0 | 120.73
611 | 莘县供电公司 | 古城供电所 | 35kV金堤变电站 | 10kV1101金吕线 | 朱楼 | 200 | 0 | 112.21
612 | 莘县供电公司 | 古城供电所 | 35kV金堤变电站 | 10kV1101金吕线 | 丁庄机井1台区 | 100 | 0 | 80
613 | 莘县供电公司 | 古城供电所 | 35kV金堤变电站 | 10kV1101金吕线 | 丁庄机井2台区 | 50 | 0 | 40
614 | 莘县供电公司 | 古城供电所 | 35kV金堤变电站 | 10kV1101金吕线 | 辛庄 | 200 | 0 | 0
615 | 莘县供电公司 | 古城供电所 | 35kV金堤变电站 | 10kV1101金吕线 | 坊子埔公变3 | 100 | 0 | 80
616 | 莘县供电公司 | 古城供电所 | 35kV金堤变电站 | 10kV1101金吕线 | 朱楼南 | 100 | 0 | 80
617 | 莘县供电公司 | 古城供电所 | 35kV金堤变电站 | 10kV1101金吕线 | 坊子铺1井台区变压器 | 100 | 0 | 80
618 | 莘县供电公司 | 古城供电所 | 35kV金堤变电站 | 10kV1101金吕线 | 坊子铺 | 160 | 0 | 110.3
619 | 莘县供电公司 | 古城供电所 | 35kV金堤变电站 | 10kV1101金吕线 | 后杜楼 | 200 | 0 | 26.405
620 | 莘县供电公司 | 古城供电所 | 35kV金堤变电站 | 10kV1101金吕线 | 10kV吕堤线坊子铺6台区台架变 | 200 | 0 | 118.375
621 | 莘县供电公司 | 古城供电所 | 35kV金堤变电站 | 10kV1101金吕线 | 前杜楼 | 100 | 0 | 69.2
622 | 莘县供电公司 | 古城供电所 | 35kV金堤变电站 | 10kV1101金吕线 | 10kV吕堤线坊子铺井井通4台区台架变 | 200 | 0 | 160
623 | 莘县供电公司 | 古城供电所 | 35kV金堤变电站 | 10kV1101金吕线 | 吕西2 | 200 | 0 | 160
624 | 莘县供电公司 | 古城供电所 | 35kV金堤变电站 | 10kV1101金吕线 | 吕西 | 200 | 0 | 40.795
625 | 莘县供电公司 | 古城供电所 | 35kV金堤变电站 | 10kV1101金吕线 | 10kV金吕线前杜楼北台架变 | 200 | 0 | 117.84
626 | 莘县供电公司 | 古城供电所 | 35kV金堤变电站 | 10kV1101金吕线 | 新吕北 | 200 | 0 | 106.99
627 | 莘县供电公司 | 古城供电所 | 35kV金堤变电站 | 10kV1101金吕线 | 后杜楼公变2 | 200 | 8.4 | 9.79
628 | 莘县供电公司 | 古城供电所 | 35kV金堤变电站 | 10kV1101金吕线 | 坊子铺3井台区变压器 | 200 | 0 | 160
629 | 莘县供电公司 | 古城供电所 | 35kV金堤变电站 | 10kV1101金吕线 | 苗庄机井1台区 | 200 | 0 | 160
630 | 莘县供电公司 | 古城供电所 | 35kV金堤变电站 | 10kV1101金吕线 | 丁庄 | 200 | 0 | 160
631 | 莘县供电公司 | 古城供电所 | 35kV金堤变电站 | 10kV1101金吕线 | 10kV吕堤线后杜楼4煤改电台架变 | 200 | 0 | 144.325
632 | 莘县供电公司 | 古城供电所 | 35kV金堤变电站 | 10kV1101金吕线 | 10kV金吕线五里后台架变 | 400 | 0 | 232.055
633 | 莘县供电公司 | 古城供电所 | 35kV金堤变电站 | 10kV1101金吕线 | 五里后机井1台区 | 200 | 0 | 160
634 | 莘县供电公司 | 古城供电所 | 35kV金堤变电站 | 10kV1101金吕线 | 苗庄2 | 200 | 0 | 128.02
635 | 莘县供电公司 | 古城供电所 | 35kV金堤变电站 | 10kV1101金吕线 | 10kV吕堤线坊子铺7台区台架变 | 200 | 0 | 133.27
636 | 莘县供电公司 | 古城供电所 | 35kV金堤变电站 | 10kV1101金吕线 | 10kV吕堤线苗庄台架变 | 400 | 0 | 249.79
637 | 莘县供电公司 | 古城供电所 | 35kV金堤变电站 | 10kV1101金吕线 | 坊子铺2 | 200 | 0 | 51.44
638 | 莘县供电公司 | 古城供电所 | 35kV金堤变电站 | 10kV1101金吕线 | 吕东 | 200 | 0 | 109.6
639 | 莘县供电公司 | 古城供电所 | 35kV金堤变电站 | 10kV1101金吕线 | 坊子铺2井台区变压器 | 200 | 0 | 160
640 | 莘县供电公司 | 古城供电所 | 35kV金堤变电站 | 10kV1101金吕线 | 10kV吕堤线后杜楼5煤改电台架变 | 200 | 0 | 55.3
641 | 莘县供电公司 | 古城供电所 | 35kV金堤变电站 | 10kV1101金吕线 | 朱楼2 | 200 | 0 | 160
642 | 莘县供电公司 | 古城供电所 | 35kV金堤变电站 | 10kV1101金吕线 | 菜园 | 100 | 0 | 30.02
643 | 莘县供电公司 | 古城供电所 | 35kV金堤变电站 | 10kV1101金吕线 | 10kV吕堤线坊子铺5台区台架变 | 200 | 0 | 59.35
644 | 莘县供电公司 | 古城供电所 | 35kV金堤变电站 | 10kV1102金瓦线 | 前湾堤2公变 | 100 | 0 | 80
645 | 莘县供电公司 | 古城供电所 | 35kV金堤变电站 | 10kV1102金瓦线 | 西瓦井1公变台区 | 100 | 0 | 80
646 | 莘县供电公司 | 古城供电所 | 35kV金堤变电站 | 10kV1102金瓦线 | 前湾堤井3台区变压器 | 100 | 0 | 80
647 | 莘县供电公司 | 古城供电所 | 35kV金堤变电站 | 10kV1102金瓦线 | 前湾堤3台区配电变压器 | 200 | 12.4 | 127.565
648 | 莘县供电公司 | 古城供电所 | 35kV金堤变电站 | 10kV1102金瓦线 | 徐楼 | 200 | 0 | 0
649 | 莘县供电公司 | 古城供电所 | 35kV金堤变电站 | 10kV1102金瓦线 | 前湾堤井4台区变压器 | 200 | 0 | 160
650 | 莘县供电公司 | 古城供电所 | 35kV金堤变电站 | 10kV1102金瓦线 | 徐楼井3台区变压器 | 100 | 0 | 80
651 | 莘县供电公司 | 古城供电所 | 35kV金堤变电站 | 10kV1102金瓦线 | 前湾堤井1台区变压器 | 100 | 0 | 80
652 | 莘县供电公司 | 古城供电所 | 35kV金堤变电站 | 10kV1102金瓦线 | 西瓦南井公变 | 100 | 0 | 80
653 | 莘县供电公司 | 古城供电所 | 35kV金堤变电站 | 10kV1102金瓦线 | 东瓦2 | 100 | 0 | 49.775
654 | 莘县供电公司 | 古城供电所 | 35kV金堤变电站 | 10kV1102金瓦线 | 前湾堤4台区配电变压器 | 200 | 0 | 152.025
655 | 莘县供电公司 | 古城供电所 | 35kV金堤变电站 | 10kV1102金瓦线 | 徐楼3台区变压器 | 200 | 0 | 3.12
656 | 莘县供电公司 | 古城供电所 | 35kV金堤变电站 | 10kV1102金瓦线 | 前湾堤井2台区变压器 | 100 | 0 | 80
657 | 莘县供电公司 | 古城供电所 | 35kV金堤变电站 | 10kV1102金瓦线 | 前湾堤 | 200 | 0 | 139.6
658 | 莘县供电公司 | 古城供电所 | 35kV金堤变电站 | 10kV1102金瓦线 | 东瓦 | 200 | 0 | 61.67
659 | 莘县供电公司 | 古城供电所 | 35kV金堤变电站 | 10kV1102金瓦线 | 西瓦 | 200 | 0 | 119.3
660 | 莘县供电公司 | 古城供电所 | 35kV金堤变电站 | 10kV1102金瓦线 | 徐楼井1台区变压器 | 50 | 0 | 40
661 | 莘县供电公司 | 古城供电所 | 35kV金堤变电站 | 10kV1102金瓦线 | 徐楼公变2 | 200 | 0 | 70.64
662 | 莘县供电公司 | 古城供电所 | 35kV金堤变电站 | 10kV1102金瓦线 | 徐楼井2台区变压器 | 50 | 0 | 40
663 | 莘县供电公司 | 古城供电所 | 35kV金堤变电站 | 10kV1102金瓦线 | 荣庄井3公变 | 100 | 0 | 80
664 | 莘县供电公司 | 古城供电所 | 35kV金堤变电站 | 10kV1201金营线 | 10kV金营线开发区4台区台架变 | 400 | 0 | 320
665 | 莘县供电公司 | 古城供电所 | 35kV金堤变电站 | 10kV1201金营线 | 西关公变3 | 200 | 0 | 78.56
666 | 莘县供电公司 | 古城供电所 | 35kV金堤变电站 | 10kV1201金营线 | 10kV古城线后三里南井井通台架变 | 100 | 0 | 80
667 | 莘县供电公司 | 古城供电所 | 35kV金堤变电站 | 10kV1201金营线 | 前三里公变2 | 200 | 0 | 53.62
668 | 莘县供电公司 | 古城供电所 | 35kV金堤变电站 | 10kV1201金营线 | 前三里井1台区变压器 | 100 | 0 | 80
669 | 莘县供电公司 | 古城供电所 | 35kV金堤变电站 | 10kV1201金营线 | 西仓机井1台区 | 200 | 0 | 160
670 | 莘县供电公司 | 古城供电所 | 35kV金堤变电站 | 10kV1201金营线 | 西关4公变变压器 | 100 | 0 | 80
671 | 莘县供电公司 | 古城供电所 | 35kV金堤变电站 | 10kV1201金营线 | 西关 | 400 | 0 | 298.17
672 | 莘县供电公司 | 古城供电所 | 35kV金堤变电站 | 10kV1201金营线 | 开发区公变2 | 400 | 0 | 320
673 | 莘县供电公司 | 古城供电所 | 35kV金堤变电站 | 10kV1201金营线 | 10kV金营线开发区台架变 | 500 | 0 | 400
674 | 莘县供电公司 | 古城供电所 | 35kV金堤变电站 | 10kV1201金营线 | 10kV金营线板桥商城社区高耗能台架变 | 315 | 0 | 252
675 | 莘县供电公司 | 古城供电所 | 35kV金堤变电站 | 10kV1201金营线 | 后三里 | 400 | 0 | 320
676 | 莘县供电公司 | 古城供电所 | 35kV金堤变电站 | 10kV1201金营线 | 医院公变小区 | 100 | 0 | 80
677 | 莘县供电公司 | 古城供电所 | 35kV金堤变电站 | 10kV1201金营线 | 西关2 | 200 | 0 | 146.2
678 | 莘县供电公司 | 古城供电所 | 35kV金堤变电站 | 10kV1201金营线 | 10kV金营线前三里4台架变 | 200 | 0 | 160
679 | 莘县供电公司 | 古城供电所 | 35kV金堤变电站 | 10kV1201金营线 | 前三里 | 200 | 0 | 160
680 | 莘县供电公司 | 古城供电所 | 35kV金堤变电站 | 10kV1201金营线 | 10kV金营线古城中学高耗能台架变 | 200 | 0 | 160
681 | 莘县供电公司 | 古城供电所 | 35kV金堤变电站 | 10kV1201金营线 | 10kV金营线开发区公变3 | 315 | 0 | 252
682 | 莘县供电公司 | 古城供电所 | 35kV金堤变电站 | 10kV1201金营线 | 前三里3台区配电变压器 | 200 | 0 | 160
683 | 莘县供电公司 | 古城供电所 | 35kV金堤变电站 | 10kV1201金营线 | 10kV古城线后三里北井井通台架变 | 100 | 0 | 80
684 | 莘县供电公司 | 古城供电所 | 35kV金堤变电站 | 10kV1201金营线 | 前三里5台区配电变压器 | 200 | 0 | 147.58
685 | 莘县供电公司 | 古城供电所 | 35kV金堤变电站 | 10kV1201金营线 | 西仓 | 200 | 0 | 115
686 | 莘县供电公司 | 古城供电所 | 35kV金堤变电站 | 10kV1201金营线 | 古城北关顺河小区 | 315 | 0 | 252
687 | 莘县供电公司 | 古城供电所 | 35kV舍利寺变电站 | 10kV1101古城线 | 岔西 | 200 | 0 | 119.7
688 | 莘县供电公司 | 古城供电所 | 35kV金堤变电站 | 10kV1201金营线 | 10kV金营线新北街1公变 | 315 | 0 | 252
689 | 莘县供电公司 | 古城供电所 | 35kV舍利寺变电站 | 10kV1101古城线 | 10kV古城线贾庄台架变 | 315 | 0 | 252
690 | 莘县供电公司 | 古城供电所 | 35kV舍利寺变电站 | 10kV1101古城线 | 10kV古城线东台头东台架变 | 400 | 0 | 320
691 | 莘县供电公司 | 古城供电所 | 35kV金堤变电站 | 10kV1201金营线 | 北关 | 315 | 0 | 222.84
692 | 莘县供电公司 | 古城供电所 | 35kV舍利寺变电站 | 10kV1101古城线 | 东红庙井3台区 | 200 | 0 | 160
693 | 莘县供电公司 | 古城供电所 | 35kV舍利寺变电站 | 10kV1101古城线 | 西红庙3台区配电变压器 | 200 | 0 | 160
694 | 莘县供电公司 | 古城供电所 | 35kV舍利寺变电站 | 10kV1101古城线 | 西红庙 | 200 | 0 | 71.435
695 | 莘县供电公司 | 古城供电所 | 35kV舍利寺变电站 | 10kV1101古城线 | 10kV古城线陈庄公变 | 315 | 0 | 252
696 | 莘县供电公司 | 古城供电所 | 35kV舍利寺变电站 | 10kV1101古城线 | 10kV古城线牛营2高耗能台架变 | 100 | 0 | 80
697 | 莘县供电公司 | 古城供电所 | 35kV舍利寺变电站 | 10kV1101古城线 | 10kV古城线东曹高耗能台架变 | 100 | 0 | 41.465
698 | 莘县供电公司 | 古城供电所 | 35kV金堤变电站 | 10kV1201金营线 | 北寨2台区 | 200 | 0 | 160
699 | 莘县供电公司 | 古城供电所 | 35kV舍利寺变电站 | 10kV1101古城线 | 东曹2台区 | 160 | 0 | 128
700 | 莘县供电公司 | 古城供电所 | 35kV金堤变电站 | 10kV1201金营线 | 西街 | 400 | 0 | 320
701 | 莘县供电公司 | 古城供电所 | 35kV舍利寺变电站 | 10kV1101古城线 | 西红庙井2台区 | 100 | 0 | 80
702 | 莘县供电公司 | 古城供电所 | 35kV舍利寺变电站 | 10kV1101古城线 | 西台头机井南台区 | 200 | 0 | 160
703 | 莘县供电公司 | 古城供电所 | 35kV舍利寺变电站 | 10kV1101古城线 | 贾庄井北台区 | 200 | 0 | 160
704 | 莘县供电公司 | 古城供电所 | 35kV舍利寺变电站 | 10kV1101古城线 | 东台头机井4台区变压器 | 160 | 0 | 128
705 | 莘县供电公司 | 古城供电所 | 35kV金堤变电站 | 10kV1201金营线 | 东北街 | 315 | 0 | 252
706 | 莘县供电公司 | 古城供电所 | 35kV舍利寺变电站 | 10kV1101古城线 | 东红庙公变 | 100 | 0 | 80
707 | 莘县供电公司 | 古城供电所 | 35kV舍利寺变电站 | 10kV1101古城线 | 10kV古城线东红庙3台架变 | 200 | 0 | 160
708 | 莘县供电公司 | 古城供电所 | 35kV舍利寺变电站 | 10kV1101古城线 | 10kV古城线东台头台架变 | 200 | 0 | 142.015
709 | 莘县供电公司 | 古城供电所 | 35kV舍利寺变电站 | 10kV1101古城线 | 东台头机井5台区变压器 | 100 | 0 | 80
710 | 莘县供电公司 | 古城供电所 | 35kV金堤变电站 | 10kV1201金营线 | 北寨 | 200 | 0 | 160
711 | 莘县供电公司 | 古城供电所 | 35kV舍利寺变电站 | 10kV1101古城线 | 赵楼2 | 315 | 0 | 252
712 | 莘县供电公司 | 古城供电所 | 35kV舍利寺变电站 | 10kV1101古城线 | 胡庄2台区配电变压器 | 200 | 0 | 153.52
713 | 莘县供电公司 | 古城供电所 | 35kV舍利寺变电站 | 10kV1101古城线 | 10kV古城线西台头高耗能台架变 | 200 | 0 | 160
714 | 莘县供电公司 | 古城供电所 | 35kV金堤变电站 | 10kV1201金营线 | 10kV古城线北关3台区台架变 | 200 | 0 | 110.185
715 | 莘县供电公司 | 古城供电所 | 35kV舍利寺变电站 | 10kV1101古城线 | 贾庄公变2 | 200 | 0 | 117.52
716 | 莘县供电公司 | 古城供电所 | 35kV舍利寺变电站 | 10kV1101古城线 | 东红庙井1台区 | 200 | 0 | 160
717 | 莘县供电公司 | 古城供电所 | 35kV舍利寺变电站 | 10kV1101古城线 | 东台头机井1台区变压器 | 100 | 0 | 80
718 | 莘县供电公司 | 古城供电所 | 35kV舍利寺变电站 | 10kV1101古城线 | 西曹西井台区变压器 | 100 | 0 | 55
719 | 莘县供电公司 | 古城供电所 | 35kV舍利寺变电站 | 10kV1101古城线 | 西红庙井3台区 | 100 | 0 | 80
720 | 莘县供电公司 | 古城供电所 | 35kV舍利寺变电站 | 10kV1101古城线 | 东台头机井3台区变压器 | 100 | 0 | 80
721 | 莘县供电公司 | 古城供电所 | 35kV舍利寺变电站 | 10kV1101古城线 | 西曹 | 200 | 0 | 160
722 | 莘县供电公司 | 古城供电所 | 35kV舍利寺变电站 | 10kV1101古城线 | 牛营 | 160 | 0 | 102.08
723 | 莘县供电公司 | 古城供电所 | 35kV金堤变电站 | 10kV1201金营线 | 东街1 | 315 | 0 | 235.88
724 | 莘县供电公司 | 古城供电所 | 35kV金堤变电站 | 10kV1201金营线 | 北关2 | 200 | 6.5 | 143.44
725 | 莘县供电公司 | 古城供电所 | 35kV舍利寺变电站 | 10kV1101古城线 | 西曹东井台区变压器 | 100 | 0 | 80
726 | 莘县供电公司 | 古城供电所 | 35kV金堤变电站 | 10kV1201金营线 | 南街 | 160 | 0 | 106.86
727 | 莘县供电公司 | 古城供电所 | 35kV舍利寺变电站 | 10kV1101古城线 | 岔东 | 400 | 0.6 | 233.225
728 | 莘县供电公司 | 古城供电所 | 35kV舍利寺变电站 | 10kV1101古城线 | 西红庙2台区配电变压器 | 200 | 0 | 160
729 | 莘县供电公司 | 古城供电所 | 35kV金堤变电站 | 10kV1201金营线 | 南街公变2 | 200 | 0 | 160
730 | 莘县供电公司 | 古城供电所 | 35kV金堤变电站 | 10kV1201金营线 | 新北街公变2 | 400 | 0 | 300
731 | 莘县供电公司 | 古城供电所 | 35kV金堤变电站 | 10kV1201金营线 | 东街3公变 | 400 | 10.7 | 156.44
732 | 莘县供电公司 | 古城供电所 | 35kV舍利寺变电站 | 10kV1101古城线 | 胡庄 | 200 | 0 | 117.65
733 | 莘县供电公司 | 古城供电所 | 35kV舍利寺变电站 | 10kV1101古城线 | 贾庄井南台区 | 200 | 0 | 160
734 | 莘县供电公司 | 古城供电所 | 35kV舍利寺变电站 | 10kV1101古城线 | 西红庙井1台区 | 100 | 0 | 80
735 | 莘县供电公司 | 古城供电所 | 35kV金堤变电站 | 10kV1201金营线 | 10kV金营线北街台架变 | 200 | 0 | 160
736 | 莘县供电公司 | 古城供电所 | 35kV舍利寺变电站 | 10kV1101古城线 | 西曹2台区 | 200 | 0 | 132.28
737 | 莘县供电公司 | 古城供电所 | 35kV舍利寺变电站 | 10kV1101古城线 | 东红庙 | 100 | 0 | 39.635
738 | 莘县供电公司 | 古城供电所 | 35kV舍利寺变电站 | 10kV1101古城线 | 牛营4台区配电变压器 | 200 | 0 | 160
739 | 莘县供电公司 | 古城供电所 | 35kV舍利寺变电站 | 10kV1101古城线 | 西台头机井北台区 | 200 | 0 | 160
740 | 莘县供电公司 | 古城供电所 | 35kV舍利寺变电站 | 10kV1101古城线 | 贾庄井西台区 | 100 | 0 | 80
741 | 莘县供电公司 | 古城供电所 | 35kV舍利寺变电站 | 10kV1101古城线 | 邱赵庄东井台区变压器 | 200 | 0 | 160
742 | 莘县供电公司 | 古城供电所 | 35kV金堤变电站 | 10kV1201金营线 | 东街2 | 200 | 0 | 121.36
743 | 莘县供电公司 | 古城供电所 | 35kV舍利寺变电站 | 10kV1101古城线 | 赵楼 | 200 | 0 | 160
744 | 莘县供电公司 | 古城供电所 | 35kV舍利寺变电站 | 10kV1101古城线 | 东红庙公变4变压器 | 200 | 0 | 127.14
745 | 莘县供电公司 | 古城供电所 | 35kV舍利寺变电站 | 10kV1101古城线 | 东台头2台区 | 200 | 0 | 73.9
746 | 莘县供电公司 | 古城供电所 | 35kV舍利寺变电站 | 10kV1101古城线 | 牛营公变3 | 160 | 0 | 90
747 | 莘县供电公司 | 古城供电所 | 35kV舍利寺变电站 | 10kV1101古城线 | 邱赵庄井西台区 | 200 | 0 | 160
748 | 莘县供电公司 | 古城供电所 | 35kV舍利寺变电站 | 10kV1101古城线 | 东红庙井2台区 | 100 | 0 | 80
749 | 莘县供电公司 | 古城供电所 | 35kV舍利寺变电站 | 10kV1101古城线 | 东台头机井2台区变压器 | 160 | 0 | 128
750 | 莘县供电公司 | 古城供电所 | 35kV舍利寺变电站 | 10kV1202舍集线 | 10kV张化龙线王庄台架变 | 200 | 0 | 72.46
751 | 莘县供电公司 | 古城供电所 | 35kV舍利寺变电站 | 10kV1202舍集线 | 10kV张化龙线小屯2台架变 | 315 | 0 | 216.32
752 | 莘县供电公司 | 古城供电所 | 35kV舍利寺变电站 | 10kV1202舍集线 | 艾集2 | 160 | 0 | 0
753 | 莘县供电公司 | 古城供电所 | 35kV舍利寺变电站 | 10kV1202舍集线 | 小屯 | 400 | 0 | 320
754 | 莘县供电公司 | 古城供电所 | 35kV舍利寺变电站 | 10kV1202舍集线 | 10kV舍集线四合村2台架变 | 160 | 0 | 112.61
755 | 莘县供电公司 | 古城供电所 | 35kV舍利寺变电站 | 10kV1202舍集线 | 张化龙 | 400 | 0 | 299.975
756 | 莘县供电公司 | 古城供电所 | 35kV舍利寺变电站 | 10kV1202舍集线 | 10kV舍集线小屯南台架变 | 400 | 0
757 | 莘县供电公司 | 古城供电所 | 35kV舍利寺变电站 | 10kV1202舍集线 | 小屯井2台区 | 50 | 0 | 40
758 | 莘县供电公司 | 古城供电所 | 35kV舍利寺变电站 | 10kV1202舍集线 | 郭庄1井台区变压器 | 50 | 0 | 40
759 | 莘县供电公司 | 古城供电所 | 35kV舍利寺变电站 | 10kV1202舍集线 | 张化龙1井台区柱上变压器 | 100 | 0 | 80
760 | 莘县供电公司 | 古城供电所 | 35kV舍利寺变电站 | 10kV1202舍集线 | 小郝庄公变 | 200 | 0 | 136.44
761 | 莘县供电公司 | 古城供电所 | 35kV舍利寺变电站 | 10kV1202舍集线 | 张化龙3井台区柱上变压器 | 100 | 0 | 80
762 | 莘县供电公司 | 古城供电所 | 35kV舍利寺变电站 | 10kV1202舍集线 | 郭庄井3台区变压器 | 200 | 0 | 160
763 | 莘县供电公司 | 古城供电所 | 35kV舍利寺变电站 | 10kV1202舍集线 | 舍南街井3台区变压器 | 100 | 0 | 80
764 | 莘县供电公司 | 古城供电所 | 35kV舍利寺变电站 | 10kV1202舍集线 | 10kV张化龙线舍王庄2台区台架变 | 400 | 0 | 287.57
765 | 莘县供电公司 | 古城供电所 | 35kV舍利寺变电站 | 10kV1202舍集线 | 郭庄2井台区变压器 | 100 | 0 | 80
766 | 莘县供电公司 | 古城供电所 | 35kV舍利寺变电站 | 10kV1202舍集线 | 四合村 | 200 | 0 | 0
767 | 莘县供电公司 | 古城供电所 | 35kV舍利寺变电站 | 10kV1202舍集线 | 10kV张化龙线郭庄台架变 | 200 | 0 | 0
768 | 莘县供电公司 | 古城供电所 | 35kV舍利寺变电站 | 10kV1202舍集线 | 10kV张化龙线张化龙2台区台架变 | 400 | 0 | 320
769 | 莘县供电公司 | 古城供电所 | 35kV舍利寺变电站 | 10kV1202舍集线 | 张化龙2井台区柱上变压器 | 200 | 0 | 160
770 | 莘县供电公司 | 古城供电所 | 35kV舍利寺变电站 | 10kV1202舍集线 | 艾集机井5台区变压器 | 200 | 0 | 160
771 | 莘县供电公司 | 古城供电所 | 35kV舍利寺变电站 | 10kV1202舍集线 | 艾集机井4台区变压器 | 200 | 0 | 160
772 | 莘县供电公司 | 古城供电所 | 35kV舍利寺变电站 | 10kV1202舍集线 | 舍南街井2台区变压器 | 100 | 0 | 80
773 | 莘县供电公司 | 古城供电所 | 35kV舍利寺变电站 | 10kV1202舍集线 | 张化龙4井台区柱上变压器 | 100 | 0 | 80
774 | 莘县供电公司 | 古城供电所 | 35kV舍利寺变电站 | 10kV1202舍集线 | 舍南街井1台区变压器 | 100 | 0 | 80
775 | 莘县供电公司 | 古城供电所 | 35kV舍利寺变电站 | 10kV1202舍集线 | 四合村井东台区变压器 | 400 | 0 | 320
776 | 莘县供电公司 | 古城供电所 | 35kV舍利寺变电站 | 10kV1202舍集线 | 10kV舍集线艾集1公变 | 160 | 0 | 128
777 | 莘县供电公司 | 古城供电所 | 35kV舍利寺变电站 | 10kV1202舍集线 | 小屯井3台区 | 100 | 0 | 80
778 | 莘县供电公司 | 古城供电所 | 35kV舍利寺变电站 | 10kV1202舍集线 | 小屯井4台区 | 200 | 0 | 160
779 | 莘县供电公司 | 古城供电所 | 35kV舍利寺变电站 | 10kV1202舍集线 | 小屯井5台区 | 100 | 0 | 80
780 | 莘县供电公司 | 古城供电所 | 35kV舍利寺变电站 | 10kV1202舍集线 | 艾集机井1台区变压器 | 100 | 0 | 80
781 | 莘县供电公司 | 古城供电所 | 35kV舍利寺变电站 | 10kV1202舍集线 | 北王庄井南台区 | 160 | 0 | 128
782 | 莘县供电公司 | 古城供电所 | 35kV舍利寺变电站 | 10kV1202舍集线 | 四合村井北台区变压器 | 200 | 0 | 160
783 | 莘县供电公司 | 古城供电所 | 35kV舍利寺变电站 | 10kV1202舍集线 | 四合村井西台区变压器 | 100 | 0 | 80
784 | 莘县供电公司 | 古城供电所 | 35kV舍利寺变电站 | 10kV1202舍集线 | 艾集机井2台区变压器 | 100 | 0 | 80
785 | 莘县供电公司 | 古城供电所 | 35kV舍利寺变电站 | 10kV1202舍集线 | 艾集机井3台区变压器 | 200 | 0 | 160
786 | 莘县供电公司 | 古城供电所 | 35kV舍利寺变电站 | 10kV1202舍集线 | 北王庄井北台区 | 200 | 0 | 160
787 | 莘县供电公司 | 古城供电所 | 35kV舍利寺变电站 | 10kV1202舍集线 | 小郝庄井2台区 | 100 | 0 | 80
788 | 莘县供电公司 | 古城供电所 | 35kV舍利寺变电站 | 10kV1102张化龙线 | 小郝庄井1台区 | 100 | 0 | 80
789 | 莘县供电公司 | 古城供电所 | 35kV舍利寺变电站 | 10kV1202舍集线 | 舍东街井1台区变压器 | 200 | 0 | 160
790 | 莘县供电公司 | 古城供电所 | 35kV舍利寺变电站 | 10kV1202舍集线 | 舍东街井2台区变压器 | 100 | 0 | 80
791 | 莘县供电公司 | 古城供电所 | 35kV舍利寺变电站 | 10kV1202舍集线 | 大屯机井5台区变压器 | 100 | 0 | 80
792 | 莘县供电公司 | 古城供电所 | 35kV舍利寺变电站 | 10kV1202舍集线 | 小屯井1台区 | 100 | 0 | 80
793 | 莘县供电公司 | 古城供电所 | 35kV舍利寺变电站 | 10kV1201马庄线 | 北闫庄 | 200 | 0 | 84.04
794 | 莘县供电公司 | 古城供电所 | 35kV金堤变电站 | 10kV1103金闫线 | 南闫庄 | 200 | 0 | 0
795 | 莘县供电公司 | 古城供电所 | 35kV舍利寺变电站 | 10kV1201马庄线 | 10kV马庄线东马5煤改电台架变 | 200 | 0 | 116.95
796 | 莘县供电公司 | 古城供电所 | 35kV舍利寺变电站 | 10kV1201马庄线 | 10kV马庄线东马3煤改电台架变 | 200 | 0 | 160
797 | 莘县供电公司 | 古城供电所 | 35kV舍利寺变电站 | 10kV1201马庄线 | 10kV马庄线虞铺台架变 | 200 | 0 | 0
798 | 莘县供电公司 | 古城供电所 | 35kV舍利寺变电站 | 10kV1201马庄线 | 西马3台区配电变压器 | 200 | 0 | 160
799 | 莘县供电公司 | 古城供电所 | 35kV舍利寺变电站 | 10kV1201马庄线 | 西马2 | 200 | 0 | 160
800 | 莘县供电公司 | 古城供电所 | 35kV舍利寺变电站 | 10kV1201马庄线 | 10kV马庄线孙庄高耗能台架变 | 160 | 3.5 | 30.1
801 | 莘县供电公司 | 古城供电所 | 35kV舍利寺变电站 | 10kV1201马庄线 | 西马 | 160 | 0 | 128
802 | 莘县供电公司 | 古城供电所 | 35kV舍利寺变电站 | 10kV1201马庄线 | 10kV马庄线东马4煤改电台架变 | 200 | 0 | 160
803 | 莘县供电公司 | 古城供电所 | 35kV舍利寺变电站 | 10kV1201马庄线 | 袁屯南 | 200 | 0 | 0
804 | 莘县供电公司 | 古城供电所 | 35kV金堤变电站 | 10kV1103金闫线 | 宋庄 | 200 | 0 | 99.9
805 | 莘县供电公司 | 古城供电所 | 35kV舍利寺变电站 | 10kV1201马庄线 | 北闫庄公变2 | 200 | 0 | 160
806 | 莘县供电公司 | 古城供电所 | 35kV金堤变电站 | 10kV1103金闫线 | 10kV马庄线黄堤口高耗能台架变 | 100 | 0 | 0
807 | 莘县供电公司 | 古城供电所 | 35kV舍利寺变电站 | 10kV1201马庄线 | 孙庄机井3台区 | 100 | 0 | 80
808 | 莘县供电公司 | 古城供电所 | 35kV舍利寺变电站 | 10kV1201马庄线 | 钟庄2台区 | 200 | 0 | 67.75
809 | 莘县供电公司 | 古城供电所 | 35kV舍利寺变电站 | 10kV1201马庄线 | 10kV马庄线钟庄台架变 | 200 | 0 | 117.7
810 | 莘县供电公司 | 古城供电所 | 35kV舍利寺变电站 | 10kV1201马庄线 | 袁屯南2 | 200 | 0 | 115.36
811 | 莘县供电公司 | 古城供电所 | 35kV金堤变电站 | 10kV1103金闫线 | 赵头 | 200 | 14 | 84.355
812 | 莘县供电公司 | 古城供电所 | 35kV金堤变电站 | 10kV1103金闫线 | 黄堤口2 | 200 | 0 | 78.855
813 | 莘县供电公司 | 古城供电所 | 35kV舍利寺变电站 | 10kV1201马庄线 | 孙庄西公变2 | 100 | 0 | 11.56
814 | 莘县供电公司 | 古城供电所 | 35kV舍利寺变电站 | 10kV1201马庄线 | 10kV马庄线北闫庄2井井通台架变 | 200 | 0 | 160
815 | 莘县供电公司 | 古城供电所 | 35kV舍利寺变电站 | 10kV1201马庄线 | 袁屯北台区 | 200 | 0 | 66.055
816 | 莘县供电公司 | 古城供电所 | 35kV舍利寺变电站 | 10kV1201马庄线 | 虞铺2 | 200 | 0 | 0
817 | 莘县供电公司 | 古城供电所 | 35kV舍利寺变电站 | 10kV1201马庄线 | 10kV马庄线东马高耗能台架变 | 400 | 0 | 264.65
818 | 莘县供电公司 | 古城供电所 | 35kV金堤变电站 | 10kV1103金闫线 | 宋庄2 | 200 | 0 | 115.75
819 | 莘县供电公司 | 古城供电所 | 35kV舍利寺变电站 | 10kV1201马庄线 | 孙庄机井2台区 | 50 | 0 | 40
820 | 莘县供电公司 | 古城供电所 | 35kV舍利寺变电站 | 10kV1201马庄线 | 孙庄机井1台区 | 100 | 0 | 80
821 | 莘县供电公司 | 古城供电所 | 35kV舍利寺变电站 | 10kV1201马庄线 | 钟庄井2台区 | 100 | 0 | 80
822 | 莘县供电公司 | 古城供电所 | 35kV舍利寺变电站 | 10kV1201马庄线 | 10kV马庄线钟庄东台架变 | 400 | 0 | 242.78
823 | 莘县供电公司 | 古城供电所 | 35kV舍利寺变电站 | 10kV1201马庄线 | 邱赵庄 | 200 | 0 | 42.38
824 | 莘县供电公司 | 古城供电所 | 35kV舍利寺变电站 | 10kV1201马庄线 | 10kV马庄线北闫庄1井井通台架变 | 100 | 0 | 80
825 | 莘县供电公司 | 古城供电所 | 35kV舍利寺变电站 | 10kV1201马庄线 | 10kV马庄线东马2高耗能台架变 | 200 | 0 | 129.25
826 | 莘县供电公司 | 古城供电所 | 35kV舍利寺变电站 | 10kV1201马庄线 | 虞铺公变3 | 200 | 0 | 82.51
827 | 莘县供电公司 | 古城供电所 | 35kV舍利寺变电站 | 10kV1201马庄线 | 钟庄井1台区 | 200 | 0 | 160
828 | 莘县供电公司 | 古城供电所 | 35kV舍利寺变电站 | 10kV1102张化龙线 | 西小尧 | 200 | 9.6 | 120.4
829 | 莘县供电公司 | 古城供电所 | 35kV舍利寺变电站 | 10kV1102张化龙线 | 舍北街2 | 200 | 0 | 88.42
830 | 莘县供电公司 | 古城供电所 | 35kV舍利寺变电站 | 10kV1102张化龙线 | 10kV张化龙线舍西街3台区台架变 | 400 | 0 | 240.62
831 | 莘县供电公司 | 古城供电所 | 35kV舍利寺变电站 | 10kV1102张化龙线 | 西小尧机井1台区 | 200 | 0 | 160
832 | 莘县供电公司 | 古城供电所 | 35kV舍利寺变电站 | 10kV1102张化龙线 | 东小尧井1台区 | 200 | 0 | 160
833 | 莘县供电公司 | 古城供电所 | 35kV舍利寺变电站 | 10kV1102张化龙线 | 东小尧井2台区 | 200 | 0 | 160
834 | 莘县供电公司 | 古城供电所 | 35kV舍利寺变电站 | 10kV1102张化龙线 | 10kV张化龙线舍北街3台区台架变 | 200 | 0 | 106.36
835 | 莘县供电公司 | 古城供电所 | 35kV舍利寺变电站 | 10kV1102张化龙线 | 舍东街公变2 | 100 | 0 | 36.8
836 | 莘县供电公司 | 古城供电所 | 35kV舍利寺变电站 | 10kV1102张化龙线 | 大屯机井3台区变压器 | 100 | 0 | 80
837 | 莘县供电公司 | 古城供电所 | 35kV舍利寺变电站 | 10kV1102张化龙线 | 舍位庄井1台区 | 200 | 0 | 160
838 | 莘县供电公司 | 古城供电所 | 35kV舍利寺变电站 | 10kV1102张化龙线 | 北赵庄井1台区变压器 | 100 | 0 | 80
839 | 莘县供电公司 | 古城供电所 | 35kV舍利寺变电站 | 10kV1102张化龙线 | 大屯机井2台区变压器 | 100 | 0 | 80
840 | 莘县供电公司 | 古城供电所 | 35kV舍利寺变电站 | 10kV1102张化龙线 | 舍南街公变 | 200 | 0 | 7.48
841 | 莘县供电公司 | 古城供电所 | 35kV舍利寺变电站 | 10kV1102张化龙线 | 舍东街公变 | 200 | 0 | 160
842 | 莘县供电公司 | 古城供电所 | 35kV舍利寺变电站 | 10kV1102张化龙线 | 舍北街井5台区柱上变压器 | 100 | 0 | 80
843 | 莘县供电公司 | 古城供电所 | 35kV舍利寺变电站 | 10kV1102张化龙线 | 舍北街井4台区柱上变压器 | 50 | 0 | 40
844 | 莘县供电公司 | 古城供电所 | 35kV舍利寺变电站 | 10kV1102张化龙线 | 舍西街2公变 | 400 | 0 | 280.48
845 | 莘县供电公司 | 古城供电所 | 35kV舍利寺变电站 | 10kV1102张化龙线 | 舍北街公变 | 200 | 0 | 118.7
846 | 莘县供电公司 | 古城供电所 | 35kV舍利寺变电站 | 10kV1102张化龙线 | 10kV张化龙线舍位庄2台架变 | 200 | 0 | 160
847 | 莘县供电公司 | 古城供电所 | 35kV舍利寺变电站 | 10kV1102张化龙线 | 舍南街公变2 | 200 | 0 | 122.8
848 | 莘县供电公司 | 古城供电所 | 35kV舍利寺变电站 | 10kV1102张化龙线 | 10kV张化龙线舍北街4台区台架变 | 400 | 0 | 202.9
849 | 莘县供电公司 | 古城供电所 | 35kV舍利寺变电站 | 10kV1102张化龙线 | 舍位庄台区 | 200 | 0 | 145.12
850 | 莘县供电公司 | 古城供电所 | 35kV舍利寺变电站 | 10kV1102张化龙线 | 舍西街公变 | 315 | 0 | 176.65
851 | 莘县供电公司 | 古城供电所 | 35kV舍利寺变电站 | 10kV1102张化龙线 | 大屯 | 200 | 0 | 124.04
852 | 莘县供电公司 | 古城供电所 | 35kV舍利寺变电站 | 10kV1102张化龙线 | 大屯2台区 | 200 | 0 | 0
853 | 莘县供电公司 | 古城供电所 | 35kV舍利寺变电站 | 10kV1102张化龙线 | 舍西街2井台区变压器 | 200 | 0 | 160
854 | 莘县供电公司 | 古城供电所 | 35kV舍利寺变电站 | 10kV1102张化龙线 | 大屯机井4台区变压器 | 100 | 0 | 80
855 | 莘县供电公司 | 古城供电所 | 35kV舍利寺变电站 | 10kV1102张化龙线 | 舍西街3井台区变压器 | 100 | 0 | 80
856 | 莘县供电公司 | 古城供电所 | 35kV舍利寺变电站 | 10kV1102张化龙线 | 10kV张化龙线西小尧台架变 | 200 | 0 | 118.18
857 | 莘县供电公司 | 古城供电所 | 35kV舍利寺变电站 | 10kV1102张化龙线 | 北赵庄 | 160 | 0 | 62.69
858 | 莘县供电公司 | 古城供电所 | 35kV舍利寺变电站 | 10kV1102张化龙线 | 北赵庄井4台区变压器 | 100 | 0 | 80
859 | 莘县供电公司 | 古城供电所 | 35kV舍利寺变电站 | 10kV1102张化龙线 | 北赵庄井3台区变压器 | 200 | 0 | 160
860 | 莘县供电公司 | 古城供电所 | 35kV舍利寺变电站 | 10kV1102张化龙线 | 舍西街4井台区变压器 | 100 | 0 | 80
861 | 莘县供电公司 | 古城供电所 | 35kV舍利寺变电站 | 10kV1102张化龙线 | 舍北街井1台区柱上变压器 | 50 | 0 | 40
862 | 莘县供电公司 | 古城供电所 | 35kV舍利寺变电站 | 10kV1102张化龙线 | 10kV张化龙线舍西街4台区台架变 | 200 | 0 | 110.8
863 | 莘县供电公司 | 古城供电所 | 35kV舍利寺变电站 | 10kV1102张化龙线 | 舍中学公变 | 160 | 0 | 128
864 | 莘县供电公司 | 古城供电所 | 35kV舍利寺变电站 | 10kV1102张化龙线 | 北赵庄2 | 100 | 0 | 80
865 | 莘县供电公司 | 古城供电所 | 35kV舍利寺变电站 | 10kV1102张化龙线 | 舍西街1井台区变压器 | 200 | 0 | 160
866 | 莘县供电公司 | 古城供电所 | 35kV舍利寺变电站 | 10kV1102张化龙线 | 东小尧 | 200 | 0 | 106.36
867 | 莘县供电公司 | 古城供电所 | 35kV舍利寺变电站 | 10kV1102张化龙线 | 西小尧机井2台区 | 200 | 0 | 160
868 | 莘县供电公司 | 古城供电所 | 35kV舍利寺变电站 | 10kV1102张化龙线 | 大屯3台区 | 200 | 0 | 0
869 | 莘县供电公司 | 古城供电所 | 35kV舍利寺变电站 | 10kV1102张化龙线 | 大屯机井1台区变压器 | 100 | 0 | 80
870 | 莘县供电公司 | 古城供电所 | 35kV舍利寺变电站 | 10kV1102张化龙线 | 北赵庄井2台区变压器 | 100 | 0 | 80
871 | 莘县供电公司 | 古城供电所 | 35kV舍利寺变电站 | 10kV1102张化龙线 | 舍位庄井2台区 | 100 | 0 | 80
872 | 莘县供电公司 | 古城供电所 | 35kV舍利寺变电站 | 10kV1102张化龙线 | 舍北街井2台区柱上变压器 | 100 | 0 | 80
873 | 莘县供电公司 | 古城供电所 | 35kV舍利寺变电站 | 10kV1102张化龙线 | 舍北街井3台区柱上变压器 | 100 | 0 | 80
874 | 莘县供电公司 | 古城供电所 | 35kV舍利寺变电站 | 10kV1103吕堤线 | 荣庄2 | 200 | 0 | 98.35
875 | 莘县供电公司 | 古城供电所 | 35kV舍利寺变电站 | 10kV1103吕堤线 | 岔西2 | 200 | 0 | 104.38
876 | 莘县供电公司 | 古城供电所 | 35kV舍利寺变电站 | 10kV1103吕堤线 | 荣庄井2公变 | 100 | 0 | 80
877 | 莘县供电公司 | 古城供电所 | 35kV舍利寺变电站 | 10kV1103吕堤线 | 10kV吕堤线赵头井井通台架变 | 200 | 0 | 160
878 | 莘县供电公司 | 古城供电所 | 35kV舍利寺变电站 | 10kV1103吕堤线 | 南王庄村南井1台区 | 100 | 0 | 80
879 | 莘县供电公司 | 古城供电所 | 35kV舍利寺变电站 | 10kV1103吕堤线 | 南王庄村北井1台区 | 100 | 0 | 80
880 | 莘县供电公司 | 古城供电所 | 35kV舍利寺变电站 | 10kV1103吕堤线 | 荣庄井1公变 | 100 | 0 | 80
881 | 莘县供电公司 | 古城供电所 | 35kV舍利寺变电站 | 10kV1103吕堤线 | 10kV吕堤线豆庄台架变 | 400 | 5 | 165.72
882 | 莘县供电公司 | 古城供电所 | 35kV舍利寺变电站 | 10kV1103吕堤线 | 10kV吕堤线荣庄台架变 | 400 | 0 | 301.4
883 | 莘县供电公司 | 古城供电所 | 35kV舍利寺变电站 | 10kV1103吕堤线 | 10kV吕堤线荣庄3台架变 | 200 | 0 | 160
884 | 莘县供电公司 | 古城供电所 | 35kV舍利寺变电站 | 10kV1103吕堤线 | 南王庄村北井2台区 | 100 | 0 | 80
885 | 莘县供电公司 | 古城供电所 | 35kV舍利寺变电站 | 10kV1103吕堤线 | 10kV吕堤线王庄台架变 | 200 | 0 | 90.97
886 | 莘县供电公司 | 古城供电所 | 35kV舍利寺变电站 | 10kV1103吕堤线 | 10kV吕堤线王庄2高耗能台架变 | 160 | 0 | 0
887 | 莘县供电公司 | 古城供电所 | 35kV徐庄变电站 | 10kV1105徐古线 | 十二庙2台区配电变压器 | 200 | 0 | 147.04
888 | 莘县供电公司 | 古城供电所 | 35kV徐庄变电站 | 10kV1105徐古线 | 10kV徐古线十二里庙高耗能台架变 | 100 | 0 | 58.94
889 | 莘县供电公司 | 古城供电所 | 35kV徐庄变电站 | 10kV1105徐古线 | 前代庄 | 200 | 3.15 | 75.775
890 | 莘县供电公司 | 古城供电所 | 35kV徐庄变电站 | 10kV1105徐古线 | 西花园公变2 | 200 | 0 | 151.45
891 | 莘县供电公司 | 古城供电所 | 35kV徐庄变电站 | 10kV1105徐古线 | 三义庙4台区配电变压器 | 200 | 0 | 21.99
892 | 莘县供电公司 | 古城供电所 | 35kV徐庄变电站 | 10kV1105徐古线 | 陈花园 | 200 | 0 | 160
893 | 莘县供电公司 | 古城供电所 | 35kV徐庄变电站 | 10kV1105徐古线 | 程庄 | 160 | 0 | 128
894 | 莘县供电公司 | 古城供电所 | 35kV徐庄变电站 | 10kV1105徐古线 | 西花园 | 200 | 0 | 102.92
895 | 莘县供电公司 | 古城供电所 | 35kV徐庄变电站 | 10kV1105徐古线 | 三义庙 | 200 | 0 | 0
896 | 莘县供电公司 | 古城供电所 | 35kV徐庄变电站 | 10kV1105徐古线 | 三义庙3台区配电变压器 | 200 | 0 | 0
897 | 莘县供电公司 | 古城供电所 | 35kV徐庄变电站 | 10kV1105徐古线 | 10kV徐古线八里铺台架变 | 200 | 0 | 0
898 | 莘县供电公司 | 古城供电所 | 35kV徐庄变电站 | 10kV1105徐古线 | 樊庄2台区配电变压器 | 200 | 0 | 160
899 | 莘县供电公司 | 古城供电所 | 35kV徐庄变电站 | 10kV1105徐古线 | 西花园井井通 | 100 | 0 | 80
900 | 莘县供电公司 | 古城供电所 | 35kV徐庄变电站 | 10kV1105徐古线 | 前甄庄 | 315 | 0 | 211.5
901 | 莘县供电公司 | 古城供电所 | 35kV徐庄变电站 | 10kV1105徐古线 | 10kV徐古线刘庄公变 | 200 | 0 | 160
902 | 莘县供电公司 | 古城供电所 | 35kV徐庄变电站 | 10kV1105徐古线 | 前代庄2公变 | 200 | 0 | 34.565
903 | 莘县供电公司 | 古城供电所 | 35kV徐庄变电站 | 10kV1105徐古线 | 10kV徐古线刘庄2台架变 | 200 | 0 | 160
904 | 莘县供电公司 | 古城供电所 | 35kV徐庄变电站 | 10kV1105徐古线 | 樊庄 | 200 | 0 | 160
905 | 莘县供电公司 | 古城供电所 | 35kV徐庄变电站 | 10kV1105徐古线 | 孙花园 | 200 | 0 | 64.95
906 | 莘县供电公司 | 古城供电所 | 35kV徐庄变电站 | 10kV1105徐古线 | 司庄 | 200 | 0 | 160
907 | 莘县供电公司 | 古城供电所 | 35kV徐庄变电站 | 10kV1105徐古线 | 10kV马庄线位庄台架变 | 200 | 0 | 160
908 | 莘县供电公司 | 古城供电所 | 35kV徐庄变电站 | 10kV1105徐古线 | 后代庄 | 200 | 0 | 160
909 | 莘县供电公司 | 古城供电所 | 35kV徐庄变电站 | 10kV1105徐古线 | 张庄 | 200 | 0 | 147.4
910 | 莘县供电公司 | 古城供电所 | 35kV徐庄变电站 | 10kV1105徐古线 | 三义庙2 | 200 | 0 | 0
911 | 莘县供电公司 | 古城供电所 | 35kV徐庄变电站 | 10kV1105徐古线 | 10kV徐古线江庄高耗能台架变 | 200 | 0 | 109.23
912 | 莘县供电公司 | 古城供电所 | 35kV徐庄变电站 | 10kV1105徐古线 | 10kV马庄线陈花园2台架变 | 200 | 0 | 0
913 | 莘县供电公司 | 古城供电所 | 35kV徐庄变电站 | 10kV1105徐古线 | 10kV马庄线八里铺井井通2台区台架变 | 200 | 0 | 160
914 | 莘县供电公司 | 古城供电所 | 35kV徐庄变电站 | 10kV1105徐古线 | 江庄2台区配电变压器 | 200 | 0 | 100.705
915 | 莘县供电公司 | 古城供电所 | 35kV徐庄变电站 | 10kV1105徐古线 | 10kV马庄线八里庄台架变 | 400 | 0 | 235.51
916 | 莘县供电公司 | 古城供电所 | 35kV徐庄变电站 | 10kV1105徐古线 | 10kV马庄线八里铺井井通1台区台架变 | 200 | 0 | 160
917 | 莘县供电公司 | 河店供电所 | 35kV河店变电站 | 10kV1104吴家线 | 王庄公变 | 315 | 0 | 252
918 | 莘县供电公司 | 河店供电所 | 35kV河店变电站 | 10kV1101河潘线 | 田海南公变 | 200 | 0 | 160
919 | 莘县供电公司 | 河店供电所 | 35kV河店变电站 | 10kV1101河潘线 | 10kV河潘线姬家南台架变 | 200 | 0 | 94.295
920 | 莘县供电公司 | 河店供电所 | 35kV河店变电站 | 10kV1101河潘线 | 10kV河潘线小三门台架变 | 200 | 0 | 145
921 | 莘县供电公司 | 河店供电所 | 35kV河店变电站 | 10kV1101河潘线 | 10kV河潘线潘庄中高耗能台架变 | 160 | 0 | 38.26
922 | 莘县供电公司 | 河店供电所 | 35kV河店变电站 | 10kV1101河潘线 | 10kV河潘线潘庄2台架变 | 200 | 0 | 0
923 | 莘县供电公司 | 河店供电所 | 35kV河店变电站 | 10kV1101河潘线 | 10kV1101河潘线姬家东南台架变 | 200 | 0 | 160
924 | 莘县供电公司 | 河店供电所 | 35kV河店变电站 | 10kV1101河潘线 | 前王公变 | 200 | 0 | 160
925 | 莘县供电公司 | 河店供电所 | 35kV河店变电站 | 10kV1101河潘线 | 姬家公变2 | 200 | 0 | 140.2
926 | 莘县供电公司 | 河店供电所 | 35kV河店变电站 | 10kV1101河潘线 | 10kV河潘线前王西台架变 | 200 | 0 | 160
927 | 莘县供电公司 | 河店供电所 | 35kV河店变电站 | 10kV1101河潘线 | 小三门公变2 | 315 | 0 | 252
928 | 莘县供电公司 | 河店供电所 | 35kV河店变电站 | 10kV1101河潘线 | 田海公变 | 200 | 0 | 61.67
929 | 莘县供电公司 | 河店供电所 | 35kV河店变电站 | 10kV1101河潘线 | 小三门北公变 | 200 | 0 | 160
930 | 莘县供电公司 | 河店供电所 | 35kV河店变电站 | 10kV1101河潘线 | 田海公变2 | 315 | 0 | 246.8
931 | 莘县供电公司 | 河店供电所 | 35kV河店变电站 | 10kV1101河潘线 | 姬家公变 | 400 | 0 | 291.66
932 | 莘县供电公司 | 河店供电所 | 35kV河店变电站 | 10kV1101河潘线 | 翟家公变 | 100 | 0 | 36.775
933 | 莘县供电公司 | 河店供电所 | 35kV河店变电站 | 10kV1102务庄线 | 楚家公变3 | 200 | 0 | 97.35
934 | 莘县供电公司 | 河店供电所 | 35kV河店变电站 | 10kV1102务庄线 | 10kV务庄线东郭3台架变 | 315 | 0 | 252
935 | 莘县供电公司 | 河店供电所 | 35kV河店变电站 | 10kV1102务庄线 | 枣徐苏2公变 | 400 | 0 | 320
936 | 莘县供电公司 | 河店供电所 | 35kV河店变电站 | 10kV1102务庄线 | 10kV务庄线务庄2公变台架变 | 200 | 0 | 138.58
937 | 莘县供电公司 | 河店供电所 | 35kV河店变电站 | 10kV1102务庄线 | 务庄农业4 | 100 | 0 | 80
938 | 莘县供电公司 | 河店供电所 | 35kV河店变电站 | 10kV1102务庄线 | 枣徐苏公变 | 200 | 0 | 141.12
939 | 莘县供电公司 | 河店供电所 | 35kV河店变电站 | 10kV1102务庄线 | 10kV务庄线务庄后街北东高耗能台架变 | 200 | 0 | 111.91
940 | 莘县供电公司 | 河店供电所 | 35kV河店变电站 | 10kV1102务庄线 | 楚家2 | 200 | 0 | 160
941 | 莘县供电公司 | 河店供电所 | 35kV河店变电站 | 10kV1102务庄线 | 10kV务庄线西郭南台架变 | 200 | 0 | 73.52
942 | 莘县供电公司 | 河店供电所 | 35kV河店变电站 | 10kV1102务庄线 | 枣徐苏3公变 | 315 | 0 | 252
943 | 莘县供电公司 | 河店供电所 | 35kV河店变电站 | 10kV1102务庄线 | 西郭公变1 | 200 | 0 | 142.45
944 | 莘县供电公司 | 河店供电所 | 35kV河店变电站 | 10kV1102务庄线 | 10kV务庄线东郭东台架变 | 200 | 0 | 160
945 | 莘县供电公司 | 河店供电所 | 35kV河店变电站 | 10kV1102务庄线 | 务庄前街中西公变 | 200 | 0 | 126.61
946 | 莘县供电公司 | 河店供电所 | 35kV河店变电站 | 10kV1102务庄线 | 务庄农业3 | 100 | 0 | 80
947 | 莘县供电公司 | 河店供电所 | 35kV河店变电站 | 10kV1102务庄线 | 10kV务庄线东郭 | 400 | 0 | 320
948 | 莘县供电公司 | 河店供电所 | 35kV河店变电站 | 10kV1102务庄线 | 务庄前街西公变 | 200 | 0 | 88.68
949 | 莘县供电公司 | 河店供电所 | 35kV河店变电站 | 10kV1102务庄线 | 务庄前街中东公变 | 200 | 0 | 160
950 | 莘县供电公司 | 河店供电所 | 35kV河店变电站 | 10kV1102务庄线 | 西赵庄北公变 | 200 | 0 | 97.1
951 | 莘县供电公司 | 河店供电所 | 35kV河店变电站 | 10kV1102务庄线 | 楚家公变 | 200 | 0 | 160
952 | 莘县供电公司 | 河店供电所 | 35kV河店变电站 | 10kV1102务庄线 | 10kV务庄线东郭2台架变租赁 | 400 | 0 | 278.96
953 | 莘县供电公司 | 河店供电所 | 35kV河店变电站 | 10kV1102务庄线 | 西赵庄3公变 | 100 | 0 | 80
954 | 莘县供电公司 | 河店供电所 | 35kV河店变电站 | 10kV1102务庄线 | 西赵庄南公变 | 200 | 0 | 160
955 | 莘县供电公司 | 河店供电所 | 35kV河店变电站 | 10kV1102务庄线 | 10kV务庄线务庄1台架变 | 200 | 0 | 160
956 | 莘县供电公司 | 河店供电所 | 35kV河店变电站 | 10kV1102务庄线 | 西郭公变 | 400 | 0 | 320
957 | 莘县供电公司 | 河店供电所 | 35kV河店变电站 | 10kV1102务庄线 | 西赵庄南公1 | 315 | 0 | 210.435
958 | 莘县供电公司 | 河店供电所 | 35kV河店变电站 | 10kV1102务庄线 | 10kV务庄线西赵庄2高耗能台架变 | 400 | 0 | 308.3
959 | 莘县供电公司 | 河店供电所 | 35kV河店变电站 | 10kV1102务庄线 | 务庄农业2 | 100 | 0 | 80
960 | 莘县供电公司 | 河店供电所 | 35kV河店变电站 | 10kV1102务庄线 | 姬家北变压器 | 200 | 0 | 75.28
961 | 莘县供电公司 | 河店供电所 | 35kV河店变电站 | 10kV1103马桥线 | 10kV马桥线马西北台架变 | 400 | 0 | 320
962 | 莘县供电公司 | 河店供电所 | 35kV河店变电站 | 10kV1103马桥线 | 西大杨公变2 | 400 | 0 | 290.425
963 | 莘县供电公司 | 河店供电所 | 35kV河店变电站 | 10kV1103马桥线 | 西大杨南公变 | 200 | 0 | 160
964 | 莘县供电公司 | 河店供电所 | 35kV河店变电站 | 10kV1103马桥线 | 马西公变3 | 315 | 0 | 252
965 | 莘县供电公司 | 河店供电所 | 35kV河店变电站 | 10kV1103马桥线 | 西大杨公变3 | 100 | 0 | 80
966 | 莘县供电公司 | 古城供电所 | 35kV金堤变电站 | 10kV1101金吕线 | 10kV金吕线菜园2台架变 | 200 | 0 | 101.1
967 | 莘县供电公司 | 河店供电所 | 35kV河店变电站 | 10kV1103马桥线 | 马菜园公变 | 200 | 0 | 160
968 | 莘县供电公司 | 河店供电所 | 35kV河店变电站 | 10kV1103马桥线 | 务庄农业1 | 100 | 0 | 80
969 | 莘县供电公司 | 河店供电所 | 35kV河店变电站 | 10kV1103马桥线 | 务庄后街公变 | 200 | 0 | 160
970 | 莘县供电公司 | 河店供电所 | 35kV河店变电站 | 10kV1103马桥线 | 西大杨公变1 | 250 | 0 | 164
971 | 莘县供电公司 | 河店供电所 | 35kV河店变电站 | 10kV1103马桥线 | 马西变压器 | 400 | 0 | 320
972 | 莘县供电公司 | 河店供电所 | 35kV河店变电站 | 10kV1103马桥线 | 10kV马桥线马菜园北2煤改电台架变 | 200 | 0 | 74.635
973 | 莘县供电公司 | 河店供电所 | 35kV河店变电站 | 10kV1103马桥线 | 10kV马桥线马菜园西煤改电台架变 | 200 | 0 | 0
974 | 莘县供电公司 | 河店供电所 | 35kV河店变电站 | 10kV1103马桥线 | 10kV马桥线马菜园东煤改电台架变 | 200 | 0 | 93.85
975 | 莘县供电公司 | 河店供电所 | 35kV河店变电站 | 10kV1103马桥线 | 10kV马桥线马西后街台架变 | 250 | 0 | 200
976 | 莘县供电公司 | 河店供电所 | 35kV河店变电站 | 10kV1103马桥线 | 马西公变2 | 400 | 0 | 320
977 | 莘县供电公司 | 河店供电所 | 35kV河店变电站 | 10kV1103马桥线 | 马菜园公变2 | 200 | 0 | 160
978 | 莘县供电公司 | 河店供电所 | 35kV河店变电站 | 10kV1104吴家线 | 河店南公变3 | 400 | 0 | 320
979 | 莘县供电公司 | 河店供电所 | 35kV河店变电站 | 10kV1104吴家线 | 河店政府街公变 | 400 | 0 | 320
980 | 莘县供电公司 | 河店供电所 | 35kV河店变电站 | 10kV1104吴家线 | 河店南公变2 | 400 | 0 | 309
981 | 莘县供电公司 | 河店供电所 | 35kV河店变电站 | 10kV1104吴家线 | 河店北公变 | 400 | 0 | 320
982 | 莘县供电公司 | 河店供电所 | 35kV河店变电站 | 10kV1104吴家线 | 10kV吴家线河店北公变3高耗能台架变 | 100 | 0 | 30.5
983 | 莘县供电公司 | 河店供电所 | 35kV河店变电站 | 10kV1104吴家线 | 河店村公变 | 315 | 0 | 252
984 | 莘县供电公司 | 河店供电所 | 35kV河店变电站 | 10kV1104吴家线 | 吴家公变 | 200 | 0 | 160
985 | 莘县供电公司 | 河店供电所 | 35kV河店变电站 | 10kV1104吴家线 | 宋家北公变 | 200 | 0 | 160
986 | 莘县供电公司 | 河店供电所 | 35kV河店变电站 | 10kV1104吴家线 | 10kV吴家线河店北2台架变 | 400 | 0 | 287
987 | 莘县供电公司 | 河店供电所 | 35kV河店变电站 | 10kV1104吴家线 | 河店南公变1 | 315 | 0 | 252
988 | 莘县供电公司 | 河店供电所 | 35kV河店变电站 | 10kV1104吴家线 | 河店王庄南公变 | 200 | 0 | 0
989 | 莘县供电公司 | 河店供电所 | 35kV河店变电站 | 10kV1104吴家线 | 宋家公变 | 200 | 0 | 160
990 | 莘县供电公司 | 河店供电所 | 35kV河店变电站 | 10kV1104吴家线 | 王庄北公变 | 200 | 0 | 80.35
991 | 莘县供电公司 | 河店供电所 | 35kV河店变电站 | 10kV1104吴家线 | 王庄西公变 | 160 | 0 | 32.275
992 | 莘县供电公司 | 河店供电所 | 35kV河店变电站 | 10kV1104吴家线 | 河店东公变 | 200 | 0 | 160
993 | 莘县供电公司 | 河店供电所 | 35kV河店变电站 | 10kV1201销寺线 | 后辛张公变2 | 250 | 0 | 154.53
994 | 莘县供电公司 | 河店供电所 | 35kV河店变电站 | 10kV1201销寺线 | 前柴公变3 | 200 | 0 | 160
995 | 莘县供电公司 | 河店供电所 | 35kV河店变电站 | 10kV1201销寺线 | 10kV销寺线大三门台架变 | 400 | 0 | 202.89
996 | 莘县供电公司 | 河店供电所 | 35kV河店变电站 | 10kV1201销寺线 | 前柴中公变 | 200 | 0 | 160
997 | 莘县供电公司 | 河店供电所 | 35kV河店变电站 | 10kV1201销寺线 | 前柴南公变 | 200 | 0 | 160
998 | 莘县供电公司 | 河店供电所 | 35kV河店变电站 | 10kV1201销寺线 | 后柴公变 | 160 | 0 | 117.74
999 | 莘县供电公司 | 河店供电所 | 35kV河店变电站 | 10kV1201销寺线 | 后柴北公变 | 315 | 0 | 232.23
1000 | 莘县供电公司 | 河店供电所 | 35kV河店变电站 | 10kV1201销寺线 | 后辛庄北公变 | 100 | 0 | 27.94
1001 | 莘县供电公司 | 河店供电所 | 35kV河店变电站 | 10kV1201销寺线 | 销金寺公变 | 315 | 0 | 221.62
1002 | 莘县供电公司 | 河店供电所 | 35kV河店变电站 | 10kV1201销寺线 | 大三门机井通公变4 | 200 | 0 | 160
1003 | 莘县供电公司 | 河店供电所 | 35kV河店变电站 | 10kV1201销寺线 | 大三门公变3 | 315 | 0 | 191.5
1004 | 莘县供电公司 | 河店供电所 | 35kV河店变电站 | 10kV1201销寺线 | 前柴北公变 | 400 | 0 | 320
1005 | 莘县供电公司 | 河店供电所 | 35kV河店变电站 | 10kV1201销寺线 | 后辛张公变3 | 200 | 0 | 160
1006 | 莘县供电公司 | 河店供电所 | 35kV河店变电站 | 10kV1201销寺线 | 后辛张变压器 | 250 | 0 | 200
1007 | 莘县供电公司 | 河店供电所 | 35kV河店变电站 | 10kV1201销寺线 | 前柴2公变 | 200 | 0 | 160
1008 | 莘县供电公司 | 河店供电所 | 35kV河店变电站 | 10kV1201销寺线 | 销金寺公变2 | 315 | 0 | 182.15
1009 | 莘县供电公司 | 河店供电所 | 35kV河店变电站 | 10kV1201销寺线 | 大三门机井通公变5 | 200 | 0 | 160
1010 | 莘县供电公司 | 河店供电所 | 35kV河店变电站 | 10kV1201销寺线 | 大三门公变 | 315 | 0 | 252
1011 | 莘县供电公司 | 河店供电所 | 35kV河店变电站 | 10kV1201销寺线 | 盐场南公变 | 200 | 0 | 36.12
1012 | 莘县供电公司 | 河店供电所 | 35kV河店变电站 | 10kV1201销寺线 | 肖金寺北公变 | 200 | 0 | 160
1013 | 莘县供电公司 | 河店供电所 | 35kV河店变电站 | 10kV1201销寺线 | 大三门机井通公变1 | 200 | 0 | 160
1014 | 莘县供电公司 | 河店供电所 | 35kV河店变电站 | 10kV1201销寺线 | 大三门机井通公变2 | 100 | 0 | 80
1015 | 莘县供电公司 | 河店供电所 | 35kV河店变电站 | 10kV1201销寺线 | 前柴公变 | 200 | 0 | 110.39
1016 | 莘县供电公司 | 河店供电所 | 35kV河店变电站 | 10kV1201销寺线 | 10kV销寺线销金寺公变3高耗能台架变 | 100 | 0 | 80
1017 | 莘县供电公司 | 河店供电所 | 35kV河店变电站 | 10kV1201销寺线 | 10kV销寺线盐场高耗能台架变 | 400 | 0 | 200.4
1018 | 莘县供电公司 | 河店供电所 | 35kV河店变电站 | 10kV1201销寺线 | 大三门机井通公变6 | 400 | 0 | 320
1019 | 莘县供电公司 | 河店供电所 | 35kV河店变电站 | 10kV1201销寺线 | 大三门机井通公变3 | 200 | 0 | 160
1020 | 莘县供电公司 | 河店供电所 | 35kV河店变电站 | 10kV1202贾庄线 | 赵炳海南公变 | 315 | 0 | 76.92
1021 | 莘县供电公司 | 河店供电所 | 35kV河店变电站 | 10kV1202贾庄线 | 后刘 | 200 | 0 | 138
1022 | 莘县供电公司 | 河店供电所 | 35kV河店变电站 | 10kV1202贾庄线 | 后刘2 | 315 | 0 | 174.13
1023 | 莘县供电公司 | 河店供电所 | 35kV河店变电站 | 10kV1202贾庄线 | 赵炳海西南公变 | 200 | 0 | 84.85
1024 | 莘县供电公司 | 河店供电所 | 35kV河店变电站 | 10kV1202贾庄线 | 贾庄公变 | 400 | 0 | 110.09
1025 | 莘县供电公司 | 河店供电所 | 35kV河店变电站 | 10kV1202贾庄线 | 10kV马庄线黄堤口高耗能台架变 | 315 | 0 | 67.61
1026 | 莘县供电公司 | 河店供电所 | 35kV河店变电站 | 10kV1202贾庄线 | 10kV贾庄线郑堂北台架变 | 200 | 0 | 160
1027 | 莘县供电公司 | 河店供电所 | 35kV河店变电站 | 10kV1202贾庄线 | 10kV贾庄线赵丙海2公变台架变 | 400 | 0 | 302.45
1028 | 莘县供电公司 | 河店供电所 | 35kV河店变电站 | 10kV1202贾庄线 | 前刘公变 | 160 | 0 | 128
1029 | 莘县供电公司 | 河店供电所 | 35kV河店变电站 | 10kV1202贾庄线 | 10kV贾庄线郑堂前东台架变 | 200 | 0 | 96.725
1030 | 莘县供电公司 | 河店供电所 | 35kV河店变电站 | 10kV1202贾庄线 | 赵炳海3公变 | 315 | 0 | 252
1031 | 莘县供电公司 | 河店供电所 | 35kV河店变电站 | 10kV1202贾庄线 | 郑堂公变2 | 200 | 0 | 160
1032 | 莘县供电公司 | 河店供电所 | 35kV河店变电站 | 10kV1202贾庄线 | 后刘南公变 | 200 | 0 | 160
1033 | 莘县供电公司 | 河店供电所 | 35kV河店变电站 | 10kV1202贾庄线 | 郑堂 | 200 | 0 | 118.1
1034 | 莘县供电公司 | 河店供电所 | 35kV河店变电站 | 10kV1203河孟线 | 马北公变1 | 400 | 0 | 320
1035 | 莘县供电公司 | 河店供电所 | 35kV河店变电站 | 10kV1203河孟线 | 安头北公变 | 200 | 0 | 160
1036 | 莘县供电公司 | 河店供电所 | 35kV河店变电站 | 10kV1203河孟线 | 马南公3 | 400 | 0 | 320
1037 | 莘县供电公司 | 河店供电所 | 35kV河店变电站 | 10kV1203河孟线 | 10kV务庄线杨炉北台架变 | 200 | 0 | 87.38
1038 | 莘县供电公司 | 河店供电所 | 35kV河店变电站 | 10kV1203河孟线 | 马北公变3 | 315 | 0 | 252
1039 | 莘县供电公司 | 河店供电所 | 35kV河店变电站 | 10kV1203河孟线 | 马东3公变 | 315 | 0 | 252
1040 | 莘县供电公司 | 河店供电所 | 35kV河店变电站 | 10kV1203河孟线 | 10kV务庄线杨炉公变台架变 | 400 | 0 | 178.9
1041 | 莘县供电公司 | 河店供电所 | 35kV河店变电站 | 10kV1203河孟线 | 安头公变2 | 160 | 0 | 128
1042 | 莘县供电公司 | 河店供电所 | 35kV河店变电站 | 10kV1203河孟线 | 安头公变3 | 630 | 0 | 504
1043 | 莘县供电公司 | 河店供电所 | 35kV河店变电站 | 10kV1203河孟线 | 10kV河孟线马东台架变 | 400 | 0 | 320
1044 | 莘县供电公司 | 河店供电所 | 35kV河店变电站 | 10kV1203河孟线 | 马东公变2 | 200 | 0 | 160
1045 | 莘县供电公司 | 河店供电所 | 35kV河店变电站 | 10kV1203河孟线 | 安头公变 | 160 | 0 | 128
1046 | 莘县供电公司 | 河店供电所 | 35kV河店变电站 | 10kV1203河孟线 | 马南公2 | 315 | 0 | 252
1047 | 莘县供电公司 | 河店供电所 | 35kV河店变电站 | 10kV1203河孟线 | 马北井井通公变 | 200 | 0 | 160
1048 | 莘县供电公司 | 河店供电所 | 35kV河店变电站 | 10kV1203河孟线 | 10kV务庄线马北南台架变 | 200 | 0 | 160
1049 | 莘县供电公司 | 河店供电所 | 35kV河店变电站 | 10kV1203河孟线 | 10kV务庄线马南东台架变 | 400 | 0 | 320
1050 | 莘县供电公司 | 河店供电所 | 35kV河店变电站 | 10kV1203河孟线 | 马北公变2 | 400 | 0 | 320
1051 | 莘县供电公司 | 河店供电所 | 35kV河店变电站 | 10kV1203河孟线 | 10kV务庄线马北中台架变 | 315 | 0 | 252
1052 | 莘县供电公司 | 河店供电所 | 35kV河店变电站 | 10kV1203河孟线 | 10kV河孟线马东村东南高耗能台架变 | 200 | 0 | 160
1053 | 莘县供电公司 | 河店供电所 | 35kV河店变电站 | 10kV1203河孟线 | 前柴机井通公变 | 200 | 0 | 160
1054 | 莘县供电公司 | 河店供电所 | 35kV河店变电站 | 10kV1204河侯线 | 东大杨公变新增 | 200 | 0 | 128.39
1055 | 莘县供电公司 | 河店供电所 | 35kV河店变电站 | 10kV1204河侯线 | 东大杨3公变 | 200 | 0 | 117.1
1056 | 莘县供电公司 | 河店供电所 | 35kV河店变电站 | 10kV1204河侯线 | 东大杨北公变 | 200 | 0 | 85.75
1057 | 莘县供电公司 | 河店供电所 | 35kV河店变电站 | 10kV1204河侯线 | 东大杨公变 | 200 | 0 | 11.91
1058 | 莘县供电公司 | 河店供电所 | 35kV河店变电站 | 10kV1204河侯线 | 东大杨2公变 | 200 | 0 | 160
1059 | 莘县供电公司 | 河店供电所 | 35kV河店变电站 | 10kV1204河侯线 | 东大杨南公变 | 200 | 0 | 160
1060 | 莘县供电公司 | 河店供电所 | 35kV河店变电站 | 10kV1101河潘线 | 潘庄公变 | 100 | 0 | 69.34
1061 | 莘县供电公司 | 河店供电所 | 35kV河店变电站 | 10kV1203河孟线 | 10kV务庄线马南公变台架变 | 200 | 0 | 160
1062 | 莘县供电公司 | 妹冢供电所 | 35kV妹冢变电站 | 10kV1101胡集线 | 东沙河北公变 | 200 | 0 | 13.12
1063 | 莘县供电公司 | 妹冢供电所 | 35kV妹冢变电站 | 10kV1101胡集线 | 五里屯北公变 | 400 | 0 | 310.1
1064 | 莘县供电公司 | 妹冢供电所 | 35kV妹冢变电站 | 10kV1101胡集线 | 10kV胡集线西沙河东北台架变 | 315 | 7.8 | 112.885
1065 | 莘县供电公司 | 妹冢供电所 | 35kV妹冢变电站 | 10kV1101胡集线 | 前香庙东公变 | 200 | 0 | 136.63
1066 | 莘县供电公司 | 妹冢供电所 | 35kV妹冢变电站 | 10kV1101胡集线 | 10kV胡集线东妹冢中公变 | 200 | 0 | 160
1067 | 莘县供电公司 | 妹冢供电所 | 35kV妹冢变电站 | 10kV1101胡集线 | 西沙河南公变 | 400 | 0 | 320
1068 | 莘县供电公司 | 妹冢供电所 | 35kV妹冢变电站 | 10kV1101胡集线 | 西沙河西公变 | 200 | 0 | 122.32
1069 | 莘县供电公司 | 妹冢供电所 | 35kV妹冢变电站 | 10kV1101胡集线 | 东沙河公变 | 200 | 0 | 22.225
1070 | 莘县供电公司 | 妹冢供电所 | 35kV妹冢变电站 | 10kV1101胡集线 | 前香庙公变 | 160 | 0 | 0
1071 | 莘县供电公司 | 妹冢供电所 | 35kV妹冢变电站 | 10kV1101胡集线 | 后香庙东公变 | 160 | 0 | 41.205
1072 | 莘县供电公司 | 妹冢供电所 | 35kV妹冢变电站 | 10kV1101胡集线 | 五里屯南公变 | 200 | 0 | 140.965
1073 | 莘县供电公司 | 妹冢供电所 | 35kV妹冢变电站 | 10kV1101胡集线 | 东妹仲北公变 | 400 | 0 | 320
1074 | 莘县供电公司 | 妹冢供电所 | 35kV妹冢变电站 | 10kV1101胡集线 | 韩庄中东公变 | 200 | 0 | 0.06
1075 | 莘县供电公司 | 妹冢供电所 | 35kV妹冢变电站 | 10kV1101胡集线 | 东妹冢西公变 | 400 | 0 | 320
1076 | 莘县供电公司 | 妹冢供电所 | 35kV妹冢变电站 | 10kV1101胡集线 | 10kV胡集线后香庙台架变 | 200 | 0 | 137.05
1077 | 莘县供电公司 | 妹冢供电所 | 35kV妹冢变电站 | 10kV1101胡集线 | 温炉公变 | 200 | 0 | 137.32
1078 | 莘县供电公司 | 妹冢供电所 | 35kV妹冢变电站 | 10kV1101胡集线 | 五里屯东公变 | 200 | 0 | 131.91
1079 | 莘县供电公司 | 妹冢供电所 | 35kV妹冢变电站 | 10kV1101胡集线 | 西沙河东公变 | 200 | 0 | 87.935
1080 | 莘县供电公司 | 妹冢供电所 | 35kV妹冢变电站 | 10kV1101胡集线 | 10kV胡集线韩庄台架变 | 200 | 0 | 0
1081 | 莘县供电公司 | 妹冢供电所 | 35kV妹冢变电站 | 10kV1103毛湾线 | 秦庄西 | 200 | 0 | 149.4
1082 | 莘县供电公司 | 妹冢供电所 | 35kV妹冢变电站 | 10kV1103毛湾线 | 胡集村南机井通 | 100 | 0 | 80
1083 | 莘县供电公司 | 妹冢供电所 | 35kV妹冢变电站 | 10kV1103毛湾线 | 东妹仲正东公变 | 50 | 0 | 40
1084 | 莘县供电公司 | 妹冢供电所 | 35kV妹冢变电站 | 10kV1103毛湾线 | 卞营正东公变 | 200 | 0 | 102.22
1085 | 莘县供电公司 | 妹冢供电所 | 35kV妹冢变电站 | 10kV1103毛湾线 | 三合村公变 | 200 | 0 | 13.16
1086 | 莘县供电公司 | 妹冢供电所 | 35kV妹冢变电站 | 10kV1103毛湾线 | 胡集公变2台区 | 80 | 0 | 0
1087 | 莘县供电公司 | 妹冢供电所 | 35kV妹冢变电站 | 10kV1103毛湾线 | 程庄公变 | 160 | 10.5 | 100.905
1088 | 莘县供电公司 | 妹冢供电所 | 35kV妹冢变电站 | 10kV1103毛湾线 | 10kV毛湾线后毛湾台架变 | 160 | 0 | 128
1089 | 莘县供电公司 | 妹冢供电所 | 35kV妹冢变电站 | 10kV1103毛湾线 | 前毛湾南公变 | 200 | 0 | 160
1090 | 莘县供电公司 | 妹冢供电所 | 35kV妹冢变电站 | 10kV1103毛湾线 | 10kV毛湾线三合村东公变 | 200 | 0 | 84.03
1091 | 莘县供电公司 | 妹冢供电所 | 35kV妹冢变电站 | 10kV1103毛湾线 | 程庄北公变 | 200 | 0 | 142.99
1092 | 莘县供电公司 | 妹冢供电所 | 35kV妹冢变电站 | 10kV1103毛湾线 | 卞营北公变 | 200 | 0 | 108.39
1093 | 莘县供电公司 | 妹冢供电所 | 35kV妹冢变电站 | 10kV1103毛湾线 | 卞营公变 | 200 | 0 | 0
1094 | 莘县供电公司 | 妹冢供电所 | 35kV妹冢变电站 | 10kV1103毛湾线 | 大王庄公变2 | 200 | 0 | 160
1095 | 莘县供电公司 | 妹冢供电所 | 35kV妹冢变电站 | 10kV1103毛湾线 | 程庄南公变 | 200 | 0 | 101.43
1096 | 莘县供电公司 | 妹冢供电所 | 35kV妹冢变电站 | 10kV1103毛湾线 | 秦庄公变 | 200 | 0 | 160
1097 | 莘县供电公司 | 妹冢供电所 | 35kV妹冢变电站 | 10kV1103毛湾线 | 三合村北公变 | 200 | 0 | 103.49
1098 | 莘县供电公司 | 妹冢供电所 | 35kV妹冢变电站 | 10kV1103毛湾线 | 张王庄公变 | 160 | 0 | 128
1099 | 莘县供电公司 | 妹冢供电所 | 35kV妹冢变电站 | 10kV1103毛湾线 | 10kV毛湾线大王庄台架变 | 200 | 0 | 160
1100 | 莘县供电公司 | 妹冢供电所 | 35kV妹冢变电站 | 10kV1103毛湾线 | 胡集公变 | 100 | 0 | 80
1101 | 莘县供电公司 | 妹冢供电所 | 35kV妹冢变电站 | 10kV1103毛湾线 | 前毛湾公变 | 160 | 0 | 128
1102 | 莘县供电公司 | 妹冢供电所 | 35kV妹冢变电站 | 10kV1103毛湾线 | 前毛湾北公变 | 200 | 0 | 160
1103 | 莘县供电公司 | 妹冢供电所 | 35kV妹冢变电站 | 10kV1103毛湾线 | 秦庄公变2 | 200 | 0 | 77.8
1104 | 莘县供电公司 | 妹冢供电所 | 35kV妹冢变电站 | 10kV1103毛湾线 | 张王庄西公变 | 200 | 0 | 143.8
1105 | 莘县供电公司 | 妹冢供电所 | 35kV妹冢变电站 | 10kV1104妹康线 | 康元公变2公变台区 | 200 | 0 | 104.65
1106 | 莘县供电公司 | 妹冢供电所 | 35kV妹冢变电站 | 10kV1104妹康线 | 康元井通西南 | 200 | 0 | 160
1107 | 莘县供电公司 | 妹冢供电所 | 35kV妹冢变电站 | 10kV1104妹康线 | 刘屯井通村西南 | 100 | 0 | 80
1108 | 莘县供电公司 | 妹冢供电所 | 35kV妹冢变电站 | 10kV1104妹康线 | 康元公变3台区 | 315 | 0 | 209.38
1109 | 莘县供电公司 | 妹冢供电所 | 35kV妹冢变电站 | 10kV1104妹康线 | 刘庄北公变 | 200 | 0 | 78.54
1110 | 莘县供电公司 | 妹冢供电所 | 35kV妹冢变电站 | 10kV1104妹康线 | 刘屯井通村南 | 100 | 0 | 80
1111 | 莘县供电公司 | 妹冢供电所 | 35kV妹冢变电站 | 10kV1104妹康线 | 刘屯 | 160 | 0 | 107.3
1112 | 莘县供电公司 | 妹冢供电所 | 35kV妹冢变电站 | 10kV1104妹康线 | 谢楼公变1台区 | 200 | 0 | 106.9
1113 | 莘县供电公司 | 妹冢供电所 | 35kV妹冢变电站 | 10kV1104妹康线 | 李庄西北公变 | 400 | 0 | 318.94
1114 | 莘县供电公司 | 妹冢供电所 | 35kV妹冢变电站 | 10kV1104妹康线 | 孔庄公变台区 | 200 | 16.2 | 2.375
1115 | 莘县供电公司 | 妹冢供电所 | 35kV妹冢变电站 | 10kV1104妹康线 | 10kV妹康线莘南高速莘县妹冢服务区充电站配电变压器 | 400 | 0 | 320
1116 | 莘县供电公司 | 妹冢供电所 | 35kV妹冢变电站 | 10kV1104妹康线 | 刘庄公变台区 | 200 | 0 | 0
1117 | 莘县供电公司 | 妹冢供电所 | 35kV妹冢变电站 | 10kV1104妹康线 | 10kV妹康线刘庄3台架变 | 200 | 0 | 121.66
1118 | 莘县供电公司 | 妹冢供电所 | 35kV妹冢变电站 | 10kV1104妹康线 | 刘屯村东 | 200 | 0 | 124.49
1119 | 莘县供电公司 | 妹冢供电所 | 35kV妹冢变电站 | 10kV1104妹康线 | 10kV妹康线谢楼北台架变 | 400 | 0 | 320
1120 | 莘县供电公司 | 妹冢供电所 | 35kV妹冢变电站 | 10kV1104妹康线 | 谢楼公变2台区 | 200 | 0 | 160
1121 | 莘县供电公司 | 妹冢供电所 | 35kV妹冢变电站 | 10kV1104妹康线 | 10kV妹康线孔庄北台架变 | 200 | 0 | 0
1122 | 莘县供电公司 | 妹冢供电所 | 35kV妹冢变电站 | 10kV1104妹康线 | 康元公变台区 | 400 | 0 | 287.713
1123 | 莘县供电公司 | 妹冢供电所 | 35kV妹冢变电站 | 10kV1104妹康线 | 孔庄井通村正东 | 160 | 0 | 128
1124 | 莘县供电公司 | 妹冢供电所 | 35kV妹冢变电站 | 10kV1104妹康线 | 谢楼南公变 | 200 | 0 | 160
1125 | 莘县供电公司 | 妹冢供电所 | 35kV妹冢变电站 | 10kV1104妹康线 | 刘屯村中 | 200 | 0 | 151.63
1126 | 莘县供电公司 | 妹冢供电所 | 35kV妹冢变电站 | 10kV1104妹康线 | 康元井通西北 | 200 | 0 | 160
1127 | 莘县供电公司 | 妹冢供电所 | 35kV妹冢变电站 | 10kV1104妹康线 | 康元井通东南 | 100 | 0 | 80
1128 | 莘县供电公司 | 妹冢供电所 | 35kV妹冢变电站 | 10kV1201谭庄线 | 苗楼公变2台区 | 200 | 0 | 88.71
1129 | 莘县供电公司 | 妹冢供电所 | 35kV妹冢变电站 | 10kV1201谭庄线 | 苗楼公变 | 200 | 0 | 120.76
1130 | 莘县供电公司 | 妹冢供电所 | 35kV妹冢变电站 | 10kV1201谭庄线 | 李堂公变 | 200 | 0 | 50.96
1131 | 莘县供电公司 | 妹冢供电所 | 35kV妹冢变电站 | 10kV1201谭庄线 | 辛店集1（新） | 315 | 8.2 | 115.665
1132 | 莘县供电公司 | 妹冢供电所 | 35kV妹冢变电站 | 10kV1201谭庄线 | 谭庄南街公变 | 200 | 0 | 134.08
1133 | 莘县供电公司 | 妹冢供电所 | 35kV妹冢变电站 | 10kV1201谭庄线 | 砖王庄公变 | 200 | 0 | 35.975
1134 | 莘县供电公司 | 妹冢供电所 | 35kV妹冢变电站 | 10kV1201谭庄线 | 10kV谭庄线王世厚高耗能台架变 | 80 | 0 | 64
1135 | 莘县供电公司 | 妹冢供电所 | 35kV妹冢变电站 | 10kV1201谭庄线 | 10kV谭庄线李排营东煤改电台架变 | 200 | 0 | 157.84
1136 | 莘县供电公司 | 妹冢供电所 | 35kV妹冢变电站 | 10kV1201谭庄线 | 妹冢马庄公变2 | 200 | 0 | 160
1137 | 莘县供电公司 | 妹冢供电所 | 35kV妹冢变电站 | 10kV1201谭庄线 | 东年营 | 200 | 0 | 0
1138 | 莘县供电公司 | 妹冢供电所 | 35kV妹冢变电站 | 10kV1201谭庄线 | 王世厚南公变 | 200 | 0 | 160
1139 | 莘县供电公司 | 妹冢供电所 | 35kV妹冢变电站 | 10kV1201谭庄线 | 李排营公变 | 200 | 0 | 153.95
1140 | 莘县供电公司 | 妹冢供电所 | 35kV妹冢变电站 | 10kV1201谭庄线 | 10kV谭庄线李排营中煤改电台架变 | 200 | 0 | 160
1141 | 莘县供电公司 | 妹冢供电所 | 35kV妹冢变电站 | 10kV1201谭庄线 | 10kV谭庄线李排营西南煤改电台架变 | 200 | 0 | 119.8
1142 | 莘县供电公司 | 妹冢供电所 | 35kV妹冢变电站 | 10kV1201谭庄线 | 10kV谭庄线辛店集北台架变 | 200 | 0 | 129.385
1143 | 莘县供电公司 | 妹冢供电所 | 35kV妹冢变电站 | 10kV1201谭庄线 | 朱庄2 | 250 | 0 | 200
1144 | 莘县供电公司 | 妹冢供电所 | 35kV妹冢变电站 | 10kV1201谭庄线 | 宋庄井通村东北 | 200 | 0 | 160
1145 | 莘县供电公司 | 妹冢供电所 | 35kV妹冢变电站 | 10kV1201谭庄线 | 朱庄井通北 | 100 | 0 | 80
1146 | 莘县供电公司 | 妹冢供电所 | 35kV妹冢变电站 | 10kV1201谭庄线 | 李堂公变2 | 100 | 0 | 60.2
1147 | 莘县供电公司 | 妹冢供电所 | 35kV妹冢变电站 | 10kV1201谭庄线 | 谭庄公变2 | 100 | 0 | 56.77
1148 | 莘县供电公司 | 妹冢供电所 | 35kV妹冢变电站 | 10kV1201谭庄线 | 谭庄村北公变 | 200 | 0 | 160
1149 | 莘县供电公司 | 妹冢供电所 | 35kV妹冢变电站 | 10kV1201谭庄线 | 宋庄公变 | 315 | 0 | 133.62
1150 | 莘县供电公司 | 妹冢供电所 | 35kV妹冢变电站 | 10kV1201谭庄线 | 朱庄公变 | 100 | 0 | 80
1151 | 莘县供电公司 | 妹冢供电所 | 35kV妹冢变电站 | 10kV1201谭庄线 | 店子东南公变 | 200 | 0 | 160
1152 | 莘县供电公司 | 妹冢供电所 | 35kV妹冢变电站 | 10kV1201谭庄线 | 郭庄公变2 | 200 | 0 | 160
1153 | 莘县供电公司 | 妹冢供电所 | 35kV妹冢变电站 | 10kV1201谭庄线 | 10kV谭庄线马庄台架变 | 200 | 0 | 103.255
1154 | 莘县供电公司 | 妹冢供电所 | 35kV妹冢变电站 | 10kV1201谭庄线 | 店子公变2台区 | 200 | 0 | 0
1155 | 莘县供电公司 | 妹冢供电所 | 35kV妹冢变电站 | 10kV1201谭庄线 | 杨庄村前街 | 200 | 0 | 119.745
1156 | 莘县供电公司 | 妹冢供电所 | 35kV妹冢变电站 | 10kV1201谭庄线 | 10kV谭庄线宋庄2高耗能台架变 | 200 | 0 | 7.26
1157 | 莘县供电公司 | 妹冢供电所 | 35kV妹冢变电站 | 10kV1201谭庄线 | 砖王庄南公变 | 200 | 0 | 155
1158 | 莘县供电公司 | 妹冢供电所 | 35kV妹冢变电站 | 10kV1201谭庄线 | 东年营公变4 | 200 | 0 | 111.89
1159 | 莘县供电公司 | 妹冢供电所 | 35kV妹冢变电站 | 10kV1201谭庄线 | 杨庄公变 | 160 | 0 | 12.485
1160 | 莘县供电公司 | 妹冢供电所 | 35kV妹冢变电站 | 10kV1201谭庄线 | 宋庄井通村南 | 100 | 0 | 80
1161 | 莘县供电公司 | 妹冢供电所 | 35kV妹冢变电站 | 10kV1201谭庄线 | 辛店集公变 | 400 | 0 | 320
1162 | 莘县供电公司 | 妹冢供电所 | 35kV妹冢变电站 | 10kV1201谭庄线 | 店子公变1 | 160 | 0 | 121.52
1163 | 莘县供电公司 | 妹冢供电所 | 35kV妹冢变电站 | 10kV1201谭庄线 | 谭庄公变 | 100 | 0 | 69.065
1164 | 莘县供电公司 | 妹冢供电所 | 35kV妹冢变电站 | 10kV1201谭庄线 | 10kV谭庄线李堂西公变 | 200 | 0 | 160
1165 | 莘县供电公司 | 妹冢供电所 | 35kV妹冢变电站 | 10kV1201谭庄线 | 武祖庙公变 | 100 | 0 | 80
1166 | 莘县供电公司 | 妹冢供电所 | 35kV妹冢变电站 | 10kV1201谭庄线 | 杨庄公变3 | 200 | 0 | 97.6
1167 | 莘县供电公司 | 妹冢供电所 | 35kV妹冢变电站 | 10kV1201谭庄线 | 郭庄公变1 | 100 | 0 | 80
1168 | 莘县供电公司 | 妹冢供电所 | 35kV妹冢变电站 | 10kV1201谭庄线 | 朱庄井通南 | 200 | 0 | 160
1169 | 莘县供电公司 | 妹冢供电所 | 35kV妹冢变电站 | 10kV1202颜庄线 | 安庄公变 | 400 | 0 | 177.07
1170 | 莘县供电公司 | 妹冢供电所 | 35kV妹冢变电站 | 10kV1202颜庄线 | 10kV颜庄线碱场1台架变 | 200 | 0 | 123.715
1171 | 莘县供电公司 | 妹冢供电所 | 35kV妹冢变电站 | 10kV1202颜庄线 | 10kV颜庄线碱场北台架变 | 200 | 0 | 128.775
1172 | 莘县供电公司 | 妹冢供电所 | 35kV妹冢变电站 | 10kV1202颜庄线 | 栗海井通正东 | 200 | 0 | 160
1173 | 莘县供电公司 | 妹冢供电所 | 35kV妹冢变电站 | 10kV1202颜庄线 | 东付庄井通村东 | 200 | 0 | 141.1
1174 | 莘县供电公司 | 妹冢供电所 | 35kV妹冢变电站 | 10kV1202颜庄线 | 10kV颜庄线张乙屯西台架变 | 400 | 0 | 320
1175 | 莘县供电公司 | 妹冢供电所 | 35kV妹冢变电站 | 10kV1202颜庄线 | 10kV颜庄线碱场2台架变 | 200 | 0 | 144.61
1176 | 莘县供电公司 | 妹冢供电所 | 35kV妹冢变电站 | 10kV1202颜庄线 | 碱场南公变 | 160 | 0 | 128
1177 | 莘县供电公司 | 妹冢供电所 | 35kV妹冢变电站 | 10kV1202颜庄线 | 颜庄北公变 | 200 | 0 | 49.04
1178 | 莘县供电公司 | 妹冢供电所 | 35kV妹冢变电站 | 10kV1202颜庄线 | 西付庄公变 | 200 | 5.2 | 43.91
1179 | 莘县供电公司 | 妹冢供电所 | 35kV妹冢变电站 | 10kV1202颜庄线 | 张乙屯公变1 | 200 | 0 | 85.79
1180 | 莘县供电公司 | 妹冢供电所 | 35kV妹冢变电站 | 10kV1202颜庄线 | 10kV颜庄线大常庄台架变 | 400 | 0 | 237.7
1181 | 莘县供电公司 | 妹冢供电所 | 35kV妹冢变电站 | 10kV1202颜庄线 | 10kV颜庄线安庄2高耗能台架变 | 200 | 0 | 0
1182 | 莘县供电公司 | 妹冢供电所 | 35kV妹冢变电站 | 10kV1202颜庄线 | 10kV颜庄线东年营台架变 | 200 | 0 | 30.71
1183 | 莘县供电公司 | 妹冢供电所 | 35kV妹冢变电站 | 10kV1202颜庄线 | 西付庄北 | 400 | 0 | 207.63
1184 | 莘县供电公司 | 妹冢供电所 | 35kV妹冢变电站 | 10kV1202颜庄线 | 东付庄井通村南 | 200 | 0 | 160
1185 | 莘县供电公司 | 妹冢供电所 | 35kV妹冢变电站 | 10kV1202颜庄线 | 张乙屯公变3 | 200 | 0 | 50.56
1186 | 莘县供电公司 | 妹冢供电所 | 35kV妹冢变电站 | 10kV1202颜庄线 | 大常庄公变2台区 | 200 | 0 | 160
1187 | 莘县供电公司 | 妹冢供电所 | 35kV妹冢变电站 | 10kV1202颜庄线 | 10kV颜庄线张乙屯北公变 | 200 | 0 | 96.235
1188 | 莘县供电公司 | 妹冢供电所 | 35kV妹冢变电站 | 10kV1202颜庄线 | 东付庄公变 | 200 | 0 | 110.32
1189 | 莘县供电公司 | 妹冢供电所 | 35kV妹冢变电站 | 10kV1202颜庄线 | 西常庄东公变 | 200 | 0 | 142
1190 | 莘县供电公司 | 妹冢供电所 | 35kV妹冢变电站 | 10kV1202颜庄线 | 西长庄公变 | 100 | 0 | 80
1191 | 莘县供电公司 | 妹冢供电所 | 35kV妹冢变电站 | 10kV1202颜庄线 | 西年营西南公变 | 200 | 0 | 3.775
1192 | 莘县供电公司 | 妹冢供电所 | 35kV妹冢变电站 | 10kV1202颜庄线 | 10kV颜庄线栗海高耗能台架变 | 100 | 0 | 80
1193 | 莘县供电公司 | 妹冢供电所 | 35kV妹冢变电站 | 10kV1202颜庄线 | 西年营公变台区 | 200 | 0 | 160
1194 | 莘县供电公司 | 妹冢供电所 | 35kV妹冢变电站 | 10kV1202颜庄线 | 栗海南公变 | 200 | 0 | 160
1195 | 莘县供电公司 | 妹冢供电所 | 35kV妹冢变电站 | 10kV1202颜庄线 | 东年营公变3 | 200 | 0 | 16.11
1196 | 莘县供电公司 | 妹冢供电所 | 35kV妹冢变电站 | 10kV1202颜庄线 | 10kV颜庄线颜庄公变 | 200 | 0 | 160
1197 | 莘县供电公司 | 妹冢供电所 | 35kV妹冢变电站 | 10kV1202颜庄线 | 西付庄西北机井通 | 200 | 0 | 160
1198 | 莘县供电公司 | 妹冢供电所 | 35kV妹冢变电站 | 10kV1203西冯线 | 程海公变台区 | 160 | 0 | 0
1199 | 莘县供电公司 | 妹冢供电所 | 35kV妹冢变电站 | 10kV1203西冯线 | 东高庄村中公变 | 200 | 9.5 | 46.105
1200 | 莘县供电公司 | 妹冢供电所 | 35kV妹冢变电站 | 10kV1203西冯线 | 草佛寺公变 | 200 | 0 | 137.32
1201 | 莘县供电公司 | 妹冢供电所 | 35kV妹冢变电站 | 10kV1203西冯线 | 10kV西冯线掌史后街东台架变 | 200 | 0 | 160
1202 | 莘县供电公司 | 妹冢供电所 | 35kV妹冢变电站 | 10kV1203西冯线 | 10kV西冯线后冯1台架变 | 200 | 0 | 160
1203 | 莘县供电公司 | 妹冢供电所 | 35kV妹冢变电站 | 10kV1203西冯线 | 10kV西冯线掌史前街东台架变 | 200 | 0 | 160
1204 | 莘县供电公司 | 妹冢供电所 | 35kV妹冢变电站 | 10kV1203西冯线 | 高庄农业公变3 | 50 | 0 | 40
1205 | 莘县供电公司 | 妹冢供电所 | 35kV妹冢变电站 | 10kV1203西冯线 | 西高公变2台区 | 200 | 0 | 143.8
1206 | 莘县供电公司 | 妹冢供电所 | 35kV妹冢变电站 | 10kV1203西冯线 | 四合村井井通南 | 200 | 0 | 160
1207 | 莘县供电公司 | 妹冢供电所 | 35kV妹冢变电站 | 10kV1203西冯线 | 刘屯井通村东 | 100 | 0 | 80
1208 | 莘县供电公司 | 妹冢供电所 | 35kV妹冢变电站 | 10kV1203西冯线 | 高庄农业4公变台区 | 50 | 0 | 40
1209 | 莘县供电公司 | 妹冢供电所 | 35kV妹冢变电站 | 10kV1203西冯线 | 谢楼西北机井通公变 | 200 | 0 | 160
1210 | 莘县供电公司 | 妹冢供电所 | 35kV妹冢变电站 | 10kV1203西冯线 | 牛庄公变 | 400 | 0 | 264.71
1211 | 莘县供电公司 | 妹冢供电所 | 35kV妹冢变电站 | 10kV1203西冯线 | 四合村1 | 200 | 0 | 113.8
1212 | 莘县供电公司 | 妹冢供电所 | 35kV妹冢变电站 | 10kV1203西冯线 | 谭古村东南公变 | 200 | 0 | 160
1213 | 莘县供电公司 | 妹冢供电所 | 35kV妹冢变电站 | 10kV1203西冯线 | 程海井井通东北 | 100 | 0 | 80
1214 | 莘县供电公司 | 妹冢供电所 | 35kV妹冢变电站 | 10kV1203西冯线 | 四合村井井通北 | 200 | 0 | 160
1215 | 莘县供电公司 | 妹冢供电所 | 35kV妹冢变电站 | 10kV1203西冯线 | 程海井通村东南 | 100 | 0 | 80
1216 | 莘县供电公司 | 妹冢供电所 | 35kV妹冢变电站 | 10kV1203西冯线 | 掌史井通村正西 | 100 | 0 | 80
1217 | 莘县供电公司 | 妹冢供电所 | 35kV妹冢变电站 | 10kV1203西冯线 | 许海公变2 | 200 | 0 | 160
1218 | 莘县供电公司 | 妹冢供电所 | 35kV妹冢变电站 | 10kV1203西冯线 | 掌史公变台区 | 160 | 0 | 128
1219 | 莘县供电公司 | 妹冢供电所 | 35kV妹冢变电站 | 10kV1203西冯线 | 高庄农业公变5 | 50 | 0 | 40
1220 | 莘县供电公司 | 妹冢供电所 | 35kV妹冢变电站 | 10kV1203西冯线 | 许海公变1台区 | 200 | 0 | 160
1221 | 莘县供电公司 | 妹冢供电所 | 35kV妹冢变电站 | 10kV1203西冯线 | 10kV西冯线西冯台架变 | 200 | 0 | 160
1222 | 莘县供电公司 | 妹冢供电所 | 35kV妹冢变电站 | 10kV1203西冯线 | 谭古村公变1 | 200 | 0 | 160
1223 | 莘县供电公司 | 妹冢供电所 | 35kV妹冢变电站 | 10kV1203西冯线 | 程海井通村南 | 100 | 0 | 80
1224 | 莘县供电公司 | 妹冢供电所 | 35kV妹冢变电站 | 10kV1203西冯线 | 10kV西冯线许海南台架变 | 400 | 0 | 320
1225 | 莘县供电公司 | 妹冢供电所 | 35kV妹冢变电站 | 10kV1203西冯线 | 西高庄 | 200 | 0 | 104.47
1226 | 莘县供电公司 | 妹冢供电所 | 35kV妹冢变电站 | 10kV1203西冯线 | 前冯南公变 | 200 | 0 | 160
1227 | 莘县供电公司 | 妹冢供电所 | 35kV妹冢变电站 | 10kV1203西冯线 | 掌史公变2台区 | 160 | 0 | 0.165
1228 | 莘县供电公司 | 妹冢供电所 | 35kV妹冢变电站 | 10kV1203西冯线 | 牛庄东机井通公变 | 200 | 0 | 160
1229 | 莘县供电公司 | 妹冢供电所 | 35kV妹冢变电站 | 10kV1203西冯线 | 西年营井通村正西 | 100 | 0 | 80
1230 | 莘县供电公司 | 妹冢供电所 | 35kV妹冢变电站 | 10kV1203西冯线 | 四合村公变2台区 | 200 | 0 | 58.44
1231 | 莘县供电公司 | 妹冢供电所 | 35kV妹冢变电站 | 10kV1203西冯线 | 草佛寺南公变 | 200 | 0 | 160
1232 | 莘县供电公司 | 妹冢供电所 | 35kV妹冢变电站 | 10kV1203西冯线 | 10kV西冯线掌史后街西台架变 | 200 | 0 | 135.7
1233 | 莘县供电公司 | 妹冢供电所 | 35kV妹冢变电站 | 10kV1203西冯线 | 周庄公变台区 | 200 | 0 | 1.02
1234 | 莘县供电公司 | 妹冢供电所 | 35kV妹冢变电站 | 10kV1203西冯线 | 牛庄西机井通公变 | 200 | 0 | 160
1235 | 莘县供电公司 | 妹冢供电所 | 35kV妹冢变电站 | 10kV1203西冯线 | 前冯公变台区 | 200 | 0 | 160
1236 | 莘县供电公司 | 妹冢供电所 | 35kV妹冢变电站 | 10kV1203西冯线 | 西冯井通村南 | 100 | 0 | 80
1237 | 莘县供电公司 | 妹冢供电所 | 35kV妹冢变电站 | 10kV1203西冯线 | 刘屯井通村西北 | 200 | 0 | 160
1238 | 莘县供电公司 | 妹冢供电所 | 35kV妹冢变电站 | 10kV1203西冯线 | 10kV西冯线程海4台架变 | 200 | 0 | 160
1239 | 莘县供电公司 | 妹冢供电所 | 35kV妹冢变电站 | 10kV1203西冯线 | 谭古村北公变 | 200 | 0 | 137.04
1240 | 莘县供电公司 | 妹冢供电所 | 35kV妹冢变电站 | 10kV1203西冯线 | 10kV西冯线牛庄东公变 | 200 | 0 | 77.04
1241 | 莘县供电公司 | 妹冢供电所 | 35kV妹冢变电站 | 10kV1203西冯线 | 后冯北公变 | 200 | 0 | 160
1242 | 莘县供电公司 | 妹冢供电所 | 35kV妹冢变电站 | 10kV1203西冯线 | 李庙公变台区 | 200 | 0 | 119.41
1243 | 莘县供电公司 | 妹冢供电所 | 35kV妹冢变电站 | 10kV1203西冯线 | 连庄公变2台区 | 200 | 0 | 112.42
1244 | 莘县供电公司 | 妹冢供电所 | 35kV妹冢变电站 | 10kV1203西冯线 | 西年营井通村西南 | 200 | 0 | 160
1245 | 莘县供电公司 | 妹冢供电所 | 35kV妹冢变电站 | 10kV1203西冯线 | 高庄农业公变7 | 50 | 0 | 40
1246 | 莘县供电公司 | 妹冢供电所 | 35kV妹冢变电站 | 10kV1203西冯线 | 高庄农业公变1 | 50 | 0 | 40
1247 | 莘县供电公司 | 妹冢供电所 | 35kV妹冢变电站 | 10kV1203西冯线 | 连庄公变1台区 | 200 | 0 | 3.81
1248 | 莘县供电公司 | 妹冢供电所 | 35kV妹冢变电站 | 10kV1203西冯线 | 掌史东南机井 | 100 | 0 | 80
1249 | 莘县供电公司 | 妹冢供电所 | 35kV妹冢变电站 | 10kV1203西冯线 | 刘屯井通村北 | 200 | 0 | 160
1250 | 莘县供电公司 | 妹冢供电所 | 35kV妹冢变电站 | 10kV1203西冯线 | 高庄农业公变2 | 50 | 0 | 40
1251 | 莘县供电公司 | 妹冢供电所 | 35kV妹冢变电站 | 10kV1203西冯线 | 程海井井通村北 | 100 | 0 | 80
1252 | 莘县供电公司 | 妹冢供电所 | 35kV妹冢变电站 | 10kV1203西冯线 | 谭古村公变2台区 | 100 | 0 | 80
1253 | 莘县供电公司 | 妹冢供电所 | 35kV妹冢变电站 | 10kV1203西冯线 | 10kV西冯线牛庄北台架变 | 200 | 0 | 149.74
1254 | 莘县供电公司 | 妹冢供电所 | 35kV妹冢变电站 | 10kV1203西冯线 | 10kV西冯线连庄3煤改电台架变 | 200 | 0 | 160
1255 | 莘县供电公司 | 妹冢供电所 | 35kV妹冢变电站 | 10kV1203西冯线 | 四合村公变3台区 | 200 | 0 | 129.76
1256 | 莘县供电公司 | 妹冢供电所 | 35kV妹冢变电站 | 10kV1203西冯线 | 东高庄公变台区 | 200 | 0 | 83.77
1257 | 莘县供电公司 | 妹冢供电所 | 35kV妹冢变电站 | 10kV1203西冯线 | 程海南街公变 | 200 | 0 | 138.94
1258 | 莘县供电公司 | 妹冢供电所 | 35kV妹冢变电站 | 10kV1203西冯线 | 掌史井通村南 | 100 | 0 | 80
1259 | 莘县供电公司 | 妹冢供电所 | 35kV妹冢变电站 | 10kV1203西冯线 | 高庄农业公变6 | 50 | 0 | 40
1260 | 莘县供电公司 | 妹冢供电所 | 35kV妹冢变电站 | 10kV1204皇姑线 | 西妹仲中公变台区 | 315 | 0 | 235.8
1261 | 莘县供电公司 | 妹冢供电所 | 35kV妹冢变电站 | 10kV1204皇姑线 | 10kV皇姑线李庄东北台架变台区 | 250 | 0 | 196.88
1262 | 莘县供电公司 | 妹冢供电所 | 35kV妹冢变电站 | 10kV1204皇姑线 | 西妹仲公变北台区 | 400 | 0 | 269.04
1263 | 莘县供电公司 | 妹冢供电所 | 35kV妹冢变电站 | 10kV1204皇姑线 | 李庄北公变台区 | 400 | 0 | 277.52
1264 | 莘县供电公司 | 妹冢供电所 | 35kV妹冢变电站 | 10kV1204皇姑线 | 东妹冢东公变 | 200 | 0 | 160
1265 | 莘县供电公司 | 妹冢供电所 | 35kV妹冢变电站 | 10kV1204皇姑线 | 西妹仲西公变 | 400 | 0 | 301
1266 | 莘县供电公司 | 妹冢供电所 | 35kV妹冢变电站 | 10kV1204皇姑线 | 李庄正南公变 | 200 | 0 | 160
1267 | 莘县供电公司 | 妹冢供电所 | 35kV妹冢变电站 | 10kV1204皇姑线 | 吴庄公变2台区 | 200 | 0 | 160
1268 | 莘县供电公司 | 妹冢供电所 | 35kV妹冢变电站 | 10kV1204皇姑线 | 吴庄公变4 | 200 | 0 | 148.12
1269 | 莘县供电公司 | 妹冢供电所 | 35kV妹冢变电站 | 10kV1204皇姑线 | 西妹仲南公变台区 | 250 | 0 | 160.04
1270 | 莘县供电公司 | 妹冢供电所 | 35kV妹冢变电站 | 10kV1204皇姑线 | 10kV皇姑线西妹冢6公变 | 400 | 0 | 283.26
1271 | 莘县供电公司 | 妹冢供电所 | 35kV妹冢变电站 | 10kV1204皇姑线 | 李庄南公变台区 | 400 | 0 | 314.9
1272 | 莘县供电公司 | 妹冢供电所 | 35kV妹冢变电站 | 10kV1204皇姑线 | 李庄东南公变 | 100 | 0 | 80
1273 | 莘县供电公司 | 妹冢供电所 | 35kV妹冢变电站 | 10kV1204皇姑线 | 10kV皇姑线李庄3台架变 | 400 | 0 | 302.125
1274 | 莘县供电公司 | 妹冢供电所 | 35kV妹冢变电站 | 10kV1204皇姑线 | 西妹仲公变4台区 | 200 | 0 | 160
1275 | 莘县供电公司 | 妹冢供电所 | 35kV妹冢变电站 | 10kV1204皇姑线 | 吴庄北公变 | 315 | 0 | 232.2
1276 | 莘县供电公司 | 妹冢供电所 | 35kV妹冢变电站 | 10kV1204皇姑线 | 西妹冢西北机井通 | 200 | 0 | 160
1277 | 莘县供电公司 | 妹冢供电所 | 35kV妹冢变电站 | 10kV1204皇姑线 | 10kV皇姑线东妹冢南台架变 | 400 | 0 | 320
1278 | 莘县供电公司 | 妹冢供电所 | 35kV妹冢变电站 | 10kV1204皇姑线 | 东妹仲3公变 | 400 | 0 | 287.135
1279 | 莘县供电公司 | 妹冢供电所 | 35kV妹冢变电站 | 10kV1204皇姑线 | 西妹冢5（新） | 400 | 0 | 320
1280 | 莘县供电公司 | 妹冢供电所 | 35kV妹冢变电站 | 10kV1204皇姑线 | 西妹仲南北公变 | 200 | 0 | 160
1281 | 莘县供电公司 | 妹冢供电所 | 35kV妹冢变电站 | 10kV1204皇姑线 | 吴庄公变台区 | 400 | 0 | 316.88
1282 | 莘县供电公司 | 妹冢供电所 | 35kV妹冢变电站 | 10kV1204皇姑线 | 10kV皇姑线西妹冢东公变 | 200 | 0 | 152.97
1283 | 莘县供电公司 | 配电运检班 | 110kV本斋变电站 | 10kV1101盛屯线 | 王化公变3 | 200 | 0 | 122.2
1284 | 莘县供电公司 | 配电运检班 | 110kV本斋变电站 | 10kV1101盛屯线 | 10kV城郊西线铭盛嘉园2 | 500 | 0 | 400
1285 | 莘县供电公司 | 配电运检班 | 110kV本斋变电站 | 10kV1101盛屯线 | 盛屯1公变 | 200 | 0 | 155
1286 | 莘县供电公司 | 配电运检班 | 110kV本斋变电站 | 10kV1101盛屯线 | 10kV城郊西线铭盛嘉园1 | 500 | 0 | 400
1287 | 莘县供电公司 | 配电运检班 | 110kV本斋变电站 | 10kV1101盛屯线 | 王化机井通6公变 | 200 | 0 | 160
1288 | 莘县供电公司 | 配电运检班 | 110kV本斋变电站 | 10kV1101盛屯线 | 王化机井通4公变 | 200 | 0 | 160
1289 | 莘县供电公司 | 配电运检班 | 110kV本斋变电站 | 10kV1101盛屯线 | 10kV盛屯线王化高耗能台架变 | 160 | 0 | 86.88
1290 | 莘县供电公司 | 配电运检班 | 110kV本斋变电站 | 10kV1101盛屯线 | 盛屯2 | 200 | 0 | 127.15
1291 | 莘县供电公司 | 配电运检班 | 110kV本斋变电站 | 10kV1101盛屯线 | 王化机井通2公变 | 200 | 0 | 160
1292 | 莘县供电公司 | 配电运检班 | 110kV本斋变电站 | 10kV1101盛屯线 | 10kV1101盛河线刘河东台架变 | 100 | 0 | 80
1293 | 莘县供电公司 | 配电运检班 | 110kV本斋变电站 | 10kV1101盛屯线 | 吕庄2公变 | 100 | 0 | 80
1294 | 莘县供电公司 | 配电运检班 | 110kV本斋变电站 | 10kV1101盛屯线 | 王化机井通3公变 | 100 | 0 | 80
1295 | 莘县供电公司 | 配电运检班 | 110kV本斋变电站 | 10kV1101盛屯线 | 王化机井通5公变 | 100 | 0 | 80
1296 | 莘县供电公司 | 配电运检班 | 110kV本斋变电站 | 10kV1101盛屯线 | 王化公变4 | 200 | 0 | 160
1297 | 莘县供电公司 | 配电运检班 | 110kV本斋变电站 | 10kV1101盛屯线 | 盛屯公变 | 400 | 0 | 289.85
1298 | 莘县供电公司 | 配电运检班 | 110kV本斋变电站 | 10kV1101盛屯线 | 吕庄公变 | 315 | 0 | 252
1299 | 莘县供电公司 | 配电运检班 | 110kV本斋变电站 | 10kV1101盛屯线 | 10kV城郊西线铭盛嘉园4 | 630 | 0 | 504
1300 | 莘县供电公司 | 配电运检班 | 110kV本斋变电站 | 10kV1101盛屯线 | 王化公变2 | 250 | 0 | 90.92
1301 | 莘县供电公司 | 配电运检班 | 110kV本斋变电站 | 10kV1101盛屯线 | 10kV城郊西线铭盛嘉园3 | 500 | 0 | 400
1302 | 莘县供电公司 | 配电运检班 | 110kV本斋变电站 | 10kV1101盛屯线 | 王化公变5 | 160 | 0 | 128
1303 | 莘县供电公司 | 配电运检班 | 110kV本斋变电站 | 10kV1101盛屯线 | 王化机井通1公变 | 200 | 0 | 160
1304 | 莘县供电公司 | 配电运检班 | 110kV本斋变电站 | 10kV1102尧舜线 | 刘二庄东南井井通 | 100 | 0 | 80
1305 | 莘县供电公司 | 配电运检班 | 110kV本斋变电站 | 10kV1102尧舜线 | 礼院公变3 | 200 | 0 | 160
1306 | 莘县供电公司 | 配电运检班 | 110kV本斋变电站 | 10kV1102尧舜线 | 10kV礼院线礼院7煤改电台架变 | 200 | 0 | 110.32
1307 | 莘县供电公司 | 配电运检班 | 110kV本斋变电站 | 10kV1102尧舜线 | 张屯公变2 | 160 | 0 | 128
1308 | 莘县供电公司 | 配电运检班 | 110kV本斋变电站 | 10kV1102尧舜线 | 尧舜公变 | 315 | 0 | 188.505
1309 | 莘县供电公司 | 配电运检班 | 110kV本斋变电站 | 10kV1102尧舜线 | 刘二庄公变2 | 100 | 0 | 0
1310 | 莘县供电公司 | 配电运检班 | 110kV本斋变电站 | 10kV1102尧舜线 | 刘二庄公变 | 315 | 0 | 193.74
1311 | 莘县供电公司 | 配电运检班 | 110kV本斋变电站 | 10kV1102尧舜线 | 尧舜公变3 | 100 | 0 | 45.6
1312 | 莘县供电公司 | 配电运检班 | 110kV本斋变电站 | 10kV1102尧舜线 | 10kV礼院线礼院6煤改电台架变 | 200 | 0 | 145.42
1313 | 莘县供电公司 | 配电运检班 | 110kV本斋变电站 | 10kV1102尧舜线 | 刘二庄公变 | 100 | 0 | 21.74
1314 | 莘县供电公司 | 配电运检班 | 110kV本斋变电站 | 10kV1102尧舜线 | 尧舜2公 | 160 | 0 | 98.88
1315 | 莘县供电公司 | 配电运检班 | 110kV本斋变电站 | 10kV1104曹楼线 | 于楼3公变 | 100 | 0 | 0
1316 | 莘县供电公司 | 配电运检班 | 110kV本斋变电站 | 10kV1104曹楼线 | 于楼6台区 | 200 | 0 | 58.83
1317 | 莘县供电公司 | 配电运检班 | 110kV本斋变电站 | 10kV1104曹楼线 | 10kV曹楼线于楼2高耗能台架变 | 315 | 0 | 117.26
1318 | 莘县供电公司 | 配电运检班 | 110kV本斋变电站 | 10kV1104曹楼线 | 10kV工业Ⅱ线董王庄后（4）台架变 | 100 | 0 | 80
1319 | 莘县供电公司 | 配电运检班 | 110kV本斋变电站 | 10kV1104曹楼线 | 10kV曹楼线董王庄6台架变 | 315 | 0 | 252
1320 | 莘县供电公司 | 配电运检班 | 110kV本斋变电站 | 10kV1104曹楼线 | 于楼机井4台区 | 200 | 0 | 160
1321 | 莘县供电公司 | 配电运检班 | 110kV本斋变电站 | 10kV1104曹楼线 | 董王庄机井7台区 | 100 | 0 | 80
1322 | 莘县供电公司 | 配电运检班 | 110kV本斋变电站 | 10kV1104曹楼线 | 李园子2公变 | 200 | 0 | 160
1323 | 莘县供电公司 | 配电运检班 | 110kV本斋变电站 | 10kV1104曹楼线 | 李园子公变 | 200 | 0 | 135.8
1324 | 莘县供电公司 | 配电运检班 | 110kV本斋变电站 | 10kV1104曹楼线 | 董王庄机井4台区 | 160 | 0 | 128
1325 | 莘县供电公司 | 配电运检班 | 110kV本斋变电站 | 10kV1104曹楼线 | 曹楼2公变 | 200 | 0 | 160
1326 | 莘县供电公司 | 配电运检班 | 110kV本斋变电站 | 10kV1104曹楼线 | 于楼公变 | 200 | 0 | 0
1327 | 莘县供电公司 | 配电运检班 | 110kV本斋变电站 | 10kV1104曹楼线 | 于楼5 | 160 | 0 | 50.35
1328 | 莘县供电公司 | 配电运检班 | 110kV本斋变电站 | 10kV1104曹楼线 | 于楼机井3台区 | 200 | 0 | 160
1329 | 莘县供电公司 | 配电运检班 | 110kV本斋变电站 | 10kV1104曹楼线 | 纸房机井通2公变 | 100 | 0 | 80
1330 | 莘县供电公司 | 配电运检班 | 110kV本斋变电站 | 10kV1104曹楼线 | 10kV曹楼线于楼7台架变 | 200 | 0 | 110.32
1331 | 莘县供电公司 | 配电运检班 | 110kV本斋变电站 | 10kV1104曹楼线 | 纸房公变 | 400 | 0 | 320
1332 | 莘县供电公司 | 配电运检班 | 110kV本斋变电站 | 10kV1104曹楼线 | 董王庄机井1台区 | 315 | 0 | 252
1333 | 莘县供电公司 | 配电运检班 | 110kV本斋变电站 | 10kV1104曹楼线 | 董王庄3公变 | 400 | 0 | 280.38
1334 | 莘县供电公司 | 配电运检班 | 110kV本斋变电站 | 10kV1104曹楼线 | 董王庄2公变 | 200 | 0 | 125.98
1335 | 莘县供电公司 | 配电运检班 | 110kV本斋变电站 | 10kV1104曹楼线 | 于楼8台区 | 200 | 0 | 0
1336 | 莘县供电公司 | 配电运检班 | 110kV本斋变电站 | 10kV1104曹楼线 | 于楼机井5台区 | 100 | 0 | 80
1337 | 莘县供电公司 | 配电运检班 | 110kV本斋变电站 | 10kV1104曹楼线 | 纸房机井通1公变 | 200 | 0 | 160
1338 | 莘县供电公司 | 配电运检班 | 110kV本斋变电站 | 10kV1104曹楼线 | 于楼机井1台区 | 200 | 0 | 160
1339 | 莘县供电公司 | 配电运检班 | 110kV本斋变电站 | 10kV1104曹楼线 | 于楼机井2台区 | 200 | 0 | 160
1340 | 莘县供电公司 | 配电运检班 | 110kV本斋变电站 | 10kV1104曹楼线 | 董王庄机井3台区 | 400 | 0 | 320
1341 | 莘县供电公司 | 配电运检班 | 110kV本斋变电站 | 10kV1104曹楼线 | 董王庄机井8台区 | 200 | 0 | 160
1342 | 莘县供电公司 | 配电运检班 | 110kV本斋变电站 | 10kV1104曹楼线 | 董王庄机井6台区 | 100 | 0 | 80
1343 | 莘县供电公司 | 配电运检班 | 110kV本斋变电站 | 10kV1104曹楼线 | 于楼机井7台区 | 200 | 0 | 160
1344 | 莘县供电公司 | 配电运检班 | 110kV本斋变电站 | 10kV1104曹楼线 | 于楼机井6台区 | 100 | 0 | 80
1345 | 莘县供电公司 | 配电运检班 | 110kV本斋变电站 | 10kV1104曹楼线 | 10kV曹楼线董王庄高耗能台架变 | 160 | 0 | 87.305
1346 | 莘县供电公司 | 配电运检班 | 110kV本斋变电站 | 10kV1104曹楼线 | 于楼4公变 | 200 | 0 | 0
1347 | 莘县供电公司 | 配电运检班 | 110kV本斋变电站 | 10kV1104曹楼线 | 董王庄机井2台区 | 315 | 0 | 252
1348 | 莘县供电公司 | 配电运检班 | 110kV本斋变电站 | 10kV1104曹楼线 | 董王庄机井5台区 | 200 | 0 | 160
1349 | 莘县供电公司 | 配电运检班 | 110kV本斋变电站 | 10kV1104曹楼线 | 董王庄4公变 | 315 | 0 | 116.24
1350 | 莘县供电公司 | 配电运检班 | 110kV本斋变电站 | 10kV1104曹楼线 | 曹楼西5 | 200 | 0 | 133.76
1351 | 莘县供电公司 | 配电运检班 | 110kV本斋变电站 | 10kV1202本园线 | 10kV礼院线礼院9煤改电台架变 | 200 | 0 | 83.5
1352 | 莘县供电公司 | 配电运检班 | 110kV本斋变电站 | 10kV1202本园线 | 礼院公变2 | 200 | 0 | 160
1353 | 莘县供电公司 | 配电运检班 | 110kV本斋变电站 | 10kV1202本园线 | 10kV礼院线礼院4煤改电台架变 | 315 | 0 | 252
1354 | 莘县供电公司 | 配电运检班 | 110kV本斋变电站 | 10kV1202本园线 | 10kV礼院线礼院10煤改电台架变 | 200 | 0 | 100.6
1355 | 莘县供电公司 | 配电运检班 | 110kV本斋变电站 | 10kV1202本园线 | 礼院公变1 | 315 | 0 | 235.8
1356 | 莘县供电公司 | 配电运检班 | 110kV本斋变电站 | 10kV1202本园线 | 10kV礼院线礼院5煤改电台架变 | 200 | 0 | 123.19
1357 | 莘县供电公司 | 配电运检班 | 110kV本斋变电站 | 10kV1202本园线 | 10kV礼院线礼院8煤改电台架变 | 200 | 0 | 140.2
1358 | 莘县供电公司 | 配电运检班 | 110kV城南变电站 | 10kV1208礼院线 | 10kV礼院线张屯3台架变 | 315 | 0 | 252
1359 | 莘县供电公司 | 配电运检班 | 110kV莘县变电站 | 10kV1113干渠东线 | 金都花园4号变压器 | 1250 | 0 | 1000
1360 | 莘县供电公司 | 配电运检班 | 110kV莘县变电站 | 10kV1113干渠东线 | 大刘庄公变 | 400 | 0 | 320
1361 | 莘县供电公司 | 配电运检班 | 110kV莘县变电站 | 10kV1113干渠东线 | 西街公变3 | 200 | 0 | 160
1362 | 莘县供电公司 | 配电运检班 | 110kV莘县变电站 | 10kV1113干渠东线 | 金都花园1号变压器 | 1250 | 0 | 1000
1363 | 莘县供电公司 | 配电运检班 | 110kV莘县变电站 | 10kV1113干渠东线 | 金都花园3号变压器 | 1250 | 0 | 1000
1364 | 莘县供电公司 | 配电运检班 | 110kV莘县变电站 | 10kV1113干渠东线 | 金都花园2号变压器 | 1250 | 0 | 1000
1365 | 莘县供电公司 | 配电运检班 | 110kV莘县变电站 | 10kV1102工农线 | 大刘庄公变 | 400 | 0 | 320
1366 | 莘县供电公司 | 配电运检班 | 110kV莘县变电站 | 10kV1102工农线 | 城镇.公司西家属院（城镇公变） | 160 | 0 | 128
1367 | 莘县供电公司 | 配电运检班 | 110kV莘县变电站 | 10kV1102工农线 | 盐业公司家属院（公） | 100 | 0 | 80
1368 | 莘县供电公司 | 配电运检班 | 110kV城南变电站 | 10kV1205健康西线 | 学府家园配电室2号配变 | 630 | 0 | 504
1369 | 莘县供电公司 | 配电运检班 | 110kV莘县变电站 | 10kV1102工农线 | 10kV工农线农电台高耗能台架变 | 400 | 0 | 320
1370 | 莘县供电公司 | 配电运检班 | 110kV莘县变电站 | 10kV1102工农线 | 双英社区#2 | 315 | 0 | 252
1371 | 莘县供电公司 | 配电运检班 | 110kV莘县变电站 | 10kV1102工农线 | 10kV工农线西街新村台架变 | 400 | 0 | 320
1372 | 莘县供电公司 | 配电运检班 | 110kV莘县变电站 | 10kV1102工农线 | 10kV133工农线中央华府配电变压器（1250）南配电变压器 | 1250 | 0 | 1000
1373 | 莘县供电公司 | 配电运检班 | 110kV城南变电站 | 10kV1205健康西线 | 学府家园配电室1号配变 | 630 | 0 | 504
1374 | 莘县供电公司 | 配电运检班 | 110kV莘县变电站 | 10kV1102工农线 | 电业公司西家属院公变 | 200 | 0 | 160
1375 | 莘县供电公司 | 配电运检班 | 110kV城南变电站 | 10kV1205健康西线 | 杨庄4#公变 | 315 | 0 | 252
1376 | 莘县供电公司 | 配电运检班 | 110kV莘县变电站 | 10kV1102工农线 | 10kV133工农线中央华府箱变间隔配电变压器 | 1000 | 0 | 800
1377 | 莘县供电公司 | 配电运检班 | 110kV莘县变电站 | 10kV1102工农线 | 燕塔憩苑 | 800 | 0 | 640
1378 | 莘县供电公司 | 配电运检班 | 110kV城南变电站 | 10kV1205健康西线 | 杨庄3#公变 | 200 | 0 | 160
1379 | 莘县供电公司 | 配电运检班 | 110kV莘县变电站 | 10kV1102工农线 | 土管局南 | 160 | 0 | 128
1380 | 莘县供电公司 | 配电运检班 | 110kV城南变电站 | 10kV1205健康西线 | 杨庄公变 | 400 | 0 | 320
1381 | 莘县供电公司 | 配电运检班 | 110kV城南变电站 | 10kV1205健康西线 | 杨庄1#公变 | 160 | 0 | 128
1382 | 莘县供电公司 | 配电运检班 | 110kV城南变电站 | 10kV1205健康西线 | 10kV133工农线学林苑400kVA配电变压器 | 400 | 0 | 320
1383 | 莘县供电公司 | 配电运检班 | 110kV城南变电站 | 10kV1205健康西线 | 学林苑箱变800kVA配变 | 800 | 0 | 640
1384 | 莘县供电公司 | 配电运检班 | 110kV莘县变电站 | 10kV1102工农线 | 小刘庄公变3 | 200 | 0 | 160
1385 | 莘县供电公司 | 配电运检班 | 110kV莘县变电站 | 10kV1102工农线 | 琴韵花园小区公变 | 200 | 0 | 160
1386 | 莘县供电公司 | 配电运检班 | 110kV莘县变电站 | 10kV1102工农线 | 西街乐园公变 | 500 | 0 | 400
1387 | 莘县供电公司 | 配电运检班 | 110kV莘县变电站 | 10kV1102工农线 | 华阳小区 | 200 | 0 | 160
1388 | 莘县供电公司 | 配电运检班 | 110kV莘县变电站 | 10kV1103北街线 | 计生委公变配电变压器 | 100 | 0 | 80
1389 | 莘县供电公司 | 配电运检班 | 110kV莘县变电站 | 10kV1103北街线 | 高庙1公变 | 250 | 0 | 200
1390 | 莘县供电公司 | 配电运检班 | 110kV莘县变电站 | 10kV1103北街线 | 高庙4公变 | 100 | 0 | 80
1391 | 莘县供电公司 | 配电运检班 | 110kV莘县变电站 | 10kV1108燕华线 | 兴隆小区公变 | 200 | 0 | 160
1392 | 莘县供电公司 | 配电运检班 | 110kV莘县变电站 | 10kV1108燕华线 | 北街1#公变 | 315 | 0 | 252
1393 | 莘县供电公司 | 配电运检班 | 110kV莘县变电站 | 10kV1103北街线 | 审计局公变 | 100 | 0 | 80
1394 | 莘县供电公司 | 配电运检班 | 110kV莘县变电站 | 10kV1108燕华线 | 北街振公变 | 500 | 0 | 373.24
1395 | 莘县供电公司 | 配电运检班 | 110kV莘县变电站 | 10kV1103北街线 | 10kV干渠线高庙2高耗能台架变 | 400 | 0 | 312
1396 | 莘县供电公司 | 配电运检班 | 110kV莘县变电站 | 10kV1103北街线 | 地税局公变 | 400 | 0 | 320
1397 | 莘县供电公司 | 配电运检班 | 110kV莘县变电站 | 10kV1103北街线 | 土管局家属院公变 | 200 | 0 | 160
1398 | 莘县供电公司 | 配电运检班 | 110kV莘县变电站 | 10kV1108燕华线 | 民法局公变 | 200 | 0 | 160
1399 | 莘县供电公司 | 配电运检班 | 110kV莘县变电站 | 10kV1103北街线 | 供电公司北环家属院配电变压器 | 200 | 0 | 160
1400 | 莘县供电公司 | 配电运检班 | 110kV莘县变电站 | 10kV1108燕华线 | 翰林花园东区配电变压器 | 315 | 0 | 252
1401 | 莘县供电公司 | 配电运检班 | 110kV莘县变电站 | 10kV1108燕华线 | 议价公司家属院 | 200 | 0 | 160
1402 | 莘县供电公司 | 配电运检班 | 110kV莘县变电站 | 10kV1103北街线 | 工商局小区2 | 315 | 0 | 252
1403 | 莘县供电公司 | 配电运检班 | 110kV莘县变电站 | 10kV1103北街线 | 人行家属院 | 200 | 0 | 160
1404 | 莘县供电公司 | 配电运检班 | 110kV莘县变电站 | 10kV1108燕华线 | 10kV燕华线新街桥台架变 | 400 | 0 | 320
1405 | 莘县供电公司 | 配电运检班 | 110kV莘县变电站 | 10kV1103北街线 | 北街5#公变 | 400 | 0 | 320
1406 | 莘县供电公司 | 配电运检班 | 110kV莘县变电站 | 10kV1108燕华线 | 新街桥2公变 | 400 | 0 | 305.2
1407 | 莘县供电公司 | 配电运检班 | 110kV莘县变电站 | 10kV1103北街线 | 高庙3公变 | 200 | 0 | 160
1408 | 莘县供电公司 | 配电运检班 | 110kV燕塔变电站 | 10kV1208安庆线 | 北街7#公变 | 400 | 0 | 320
1409 | 莘县供电公司 | 配电运检班 | 110kV莘县变电站 | 10kV1201城郊南线 | 安庄西（新） | 400 | 0 | 317
1410 | 莘县供电公司 | 配电运检班 | 110kV莘县变电站 | 10kV1201城郊南线 | 10kV城郊南线郝庄公变台架变 | 400 | 0 | 320
1411 | 莘县供电公司 | 配电运检班 | 110kV城南变电站 | 10kV1101健康东线 | 国税局公变2 | 50 | 0 | 40
1412 | 莘县供电公司 | 配电运检班 | 110kV城南变电站 | 10kV1101健康东线 | 丽水富苑北 | 400 | 0 | 320
1413 | 莘县供电公司 | 配电运检班 | 110kV城南变电站 | 10kV1101健康东线 | 丽水富苑南 | 400 | 0 | 320
1414 | 莘县供电公司 | 配电运检班 | 110kV城南变电站 | 10kV1205健康西线 | 10kV健康西线机关幼儿园高耗能配变 | 200 | 0 | 160
1415 | 莘县供电公司 | 配电运检班 | 110kV莘县变电站 | 10kV1201城郊南线 | 10kV城郊南线武庄2台架变 | 200 | 0 | 160
1416 | 莘县供电公司 | 配电运检班 | 110kV莘县变电站 | 10kV1201城郊南线 | 10kV城郊南线后王楼台架变 | 200 | 0 | 160
1417 | 莘县供电公司 | 配电运检班 | 110kV莘县变电站 | 10kV1201城郊南线 | 胡楼公变 | 400 | 0 | 315
1418 | 莘县供电公司 | 配电运检班 | 110kV莘县变电站 | 10kV1201城郊南线 | 胡楼公变2 | 400 | 0 | 320
1419 | 莘县供电公司 | 配电运检班 | 110kV莘县变电站 | 10kV1201城郊南线 | 安庄 | 200 | 0 | 150
1420 | 莘县供电公司 | 配电运检班 | 110kV城南变电站 | 10kV1101健康东线 | 10kV健康东线国税局小区高耗能配电室 | 100 | 0 | 80
1421 | 莘县供电公司 | 配电运检班 | 110kV莘县变电站 | 10kV1201城郊南线 | 郝庄2 | 100 | 0 | 80
1422 | 莘县供电公司 | 配电运检班 | 110kV莘县变电站 | 10kV1201城郊南线 | 10kV城郊南线武庄台架变 | 400 | 0 | 242.48
1423 | 莘县供电公司 | 配电运检班 | 110kV莘县变电站 | 10kV1201城郊南线 | 谢庄公用公变 | 100 | 0 | 80
1424 | 莘县供电公司 | 配电运检班 | 110kV莘县变电站 | 10kV1202城郊西线 | 老宅公变 | 200 | 0 | 160
1425 | 莘县供电公司 | 配电运检班 | 110kV莘县变电站 | 10kV1202城郊西线 | 赵王庄公变2 | 200 | 0 | 150
1426 | 莘县供电公司 | 配电运检班 | 110kV鸿图变电站 | 10kV1306姜鸿线 | 后姜庄公变 | 100 | 0 | 80
1427 | 莘县供电公司 | 配电运检班 | 110kV鸿图变电站 | 10kV1306姜鸿线 | 大姜庄3公变 | 200 | 0 | 160
1428 | 莘县供电公司 | 配电运检班 | 110kV鸿图变电站 | 10kV1306姜鸿线 | 大姜庄2公变 | 200 | 0 | 160
1429 | 莘县供电公司 | 配电运检班 | 110kV莘县变电站 | 10kV1203工业Ⅱ线 | 曹楼后3 | 200 | 0 | 107.76
1430 | 莘县供电公司 | 配电运检班 | 110kV莘县变电站 | 10kV1203工业Ⅱ线 | 曹楼2公变 | 200 | 0 | 160
1431 | 莘县供电公司 | 配电运检班 | 110kV鸿图变电站 | 10kV1306姜鸿线 | 藏屯后4公变 | 100 | 0 | 80
1432 | 莘县供电公司 | 配电运检班 | 110kV莘县变电站 | 10kV1203工业Ⅱ线 | 10kV工业Ⅱ线曹楼6台架变 | 200 | 0 | 110.8
1433 | 莘县供电公司 | 配电运检班 | 110kV鸿图变电站 | 10kV1306姜鸿线 | 藏屯公变 | 200 | 0 | 154.54
1434 | 莘县供电公司 | 配电运检班 | 110kV鸿图变电站 | 10kV1306姜鸿线 | 藏屯（137）2公变 | 160 | 0 | 128
1435 | 莘县供电公司 | 配电运检班 | 110kV莘县变电站 | 10kV1203工业Ⅱ线 | 曹楼北4 | 160 | 0 | 72.65
1436 | 莘县供电公司 | 配电运检班 | 110kV鸿图变电站 | 10kV1306姜鸿线 | 大姜庄机井2 | 100 | 0 | 80
1437 | 莘县供电公司 | 配电运检班 | 110kV鸿图变电站 | 10kV1306姜鸿线 | 大姜庄机井1 | 100 | 0 | 80
1438 | 莘县供电公司 | 配电运检班 | 110kV鸿图变电站 | 10kV1306姜鸿线 | 大姜庄1公变 | 400 | 0 | 315
1439 | 莘县供电公司 | 配电运检班 | 110kV鸿图变电站 | 10kV1306姜鸿线 | 后姜庄西2 | 160 | 0 | 43.785
1440 | 莘县供电公司 | 配电运检班 | 110kV莘县变电站 | 10kV1203工业Ⅱ线 | 曹楼公变 | 400 | 0 | 247.62
1441 | 莘县供电公司 | 配电运检班 | 110kV莘县变电站 | 10kV1203工业Ⅱ线 | 10kV工业Ⅱ线臧屯安置区台架变 | 400 | 0 | 320
1442 | 莘县供电公司 | 配电运检班 | 110kV鸿图变电站 | 10kV1306姜鸿线 | 大姜庄机井4 | 200 | 0 | 160
1443 | 莘县供电公司 | 配电运检班 | 110kV鸿图变电站 | 10kV1306姜鸿线 | 大姜庄机井3 | 100 | 0 | 80
1444 | 莘县供电公司 | 配电运检班 | 110kV鸿图变电站 | 10kV1306姜鸿线 | 大姜庄4公变 | 200 | 0 | 75.965
1445 | 莘县供电公司 | 配电运检班 | 110kV鸿图变电站 | 10kV1306姜鸿线 | 后姜庄机井1 | 200 | 0 | 160
1446 | 莘县供电公司 | 配电运检班 | 110kV城南变电站 | 10kV1101莘亭线 | 剧院1公变 | 315 | 0 | 252
1447 | 莘县供电公司 | 配电运检班 | 110kV城南变电站 | 10kV1101莘亭线 | 政府2公变 | 400 | 0 | 320
1448 | 莘县供电公司 | 配电运检班 | 110kV城南变电站 | 10kV1102蒋庄线 | 王炉西公变 | 160 | 0 | 128
1449 | 莘县供电公司 | 配电运检班 | 110kV城南变电站 | 10kV1102蒋庄线 | 王炉公变 | 200 | 0 | 160
1450 | 莘县供电公司 | 配电运检班 | 110kV城南变电站 | 10kV1102蒋庄线 | 王炉子公变2 | 160 | 0 | 128
1451 | 莘县供电公司 | 配电运检班 | 110kV燕塔变电站 | 10kV1106燕振线 | 邹梨园3公变 | 200 | 0 | 150
1452 | 莘县供电公司 | 配电运检班 | 110kV燕塔变电站 | 10kV1106燕振线 | 公路局小区东 | 315 | 0 | 252
1453 | 莘县供电公司 | 配电运检班 | 110kV燕塔变电站 | 10kV1106燕振线 | 尹昌楼 | 400 | 0 | 320
1454 | 莘县供电公司 | 配电运检班 | 110kV燕塔变电站 | 10kV1106燕振线 | 通运路2#公变 | 500 | 0 | 400
1455 | 莘县供电公司 | 配电运检班 | 110kV燕塔变电站 | 10kV1106燕振线 | 中央生活城公变配电变压器 | 1250 | 0 | 1000
1456 | 莘县供电公司 | 配电运检班 | 110kV城南变电站 | 10kV1103通运线 | 顺河苑小区 | 400 | 0 | 320
1457 | 莘县供电公司 | 配电运检班 | 110kV燕塔变电站 | 10kV1106燕振线 | 一建小区公变 | 400 | 0 | 320
1458 | 莘县供电公司 | 配电运检班 | 110kV燕塔变电站 | 10kV1106燕振线 | 尹昌楼北公变 | 160 | 0 | 128
1459 | 莘县供电公司 | 配电运检班 | 110kV燕塔变电站 | 10kV1106燕振线 | 东鲁城市花园公变 | 400 | 0 | 320
1460 | 莘县供电公司 | 配电运检班 | 110kV城南变电站 | 10kV1103通运线 | 神农小区 | 750 | 0 | 600
1461 | 莘县供电公司 | 配电运检班 | 110kV城南变电站 | 10kV1103通运线 | 东街4 | 400 | 0 | 320
1462 | 莘县供电公司 | 配电运检班 | 110kV城南变电站 | 10kV1103通运线 | 观澜国际城11#公变 | 1250 | 0 | 1000
1463 | 莘县供电公司 | 配电运检班 | 110kV城南变电站 | 10kV1103通运线 | 观澜国际城12#公变 | 1000 | 0 | 800
1464 | 莘县供电公司 | 配电运检班 | 110kV城南变电站 | 10kV1103通运线 | 南街公变 | 200 | 0 | 156.36
1465 | 莘县供电公司 | 配电运检班 | 110kV城南变电站 | 10kV1103通运线 | 观澜国际城10#公变 | 1250 | 0 | 1000
1466 | 莘县供电公司 | 配电运检班 | 110kV燕塔变电站 | 10kV1106燕振线 | 莘城公寓公变 | 200 | 0 | 160
1467 | 莘县供电公司 | 配电运检班 | 110kV燕塔变电站 | 10kV1106燕振线 | 北邹庄公变 | 200 | 0 | 160
1468 | 莘县供电公司 | 配电运检班 | 110kV燕塔变电站 | 10kV1106燕振线 | 尹昌楼1#公变 | 315 | 0 | 252
1469 | 莘县供电公司 | 配电运检班 | 110kV燕塔变电站 | 10kV1106燕振线 | 公路局小区西公变 | 400 | 0 | 320
1470 | 莘县供电公司 | 配电运检班 | 110kV城南变电站 | 10kV1104建设线 | 立信御苑2#公变 | 630 | 0 | 504
1471 | 莘县供电公司 | 配电运检班 | 110kV城南变电站 | 10kV1104建设线 | 城建公变 | 400 | 0 | 320
1472 | 莘县供电公司 | 配电运检班 | 110kV城南变电站 | 10kV1104建设线 | 立信御苑4#公变 | 630 | 0 | 504
1473 | 莘县供电公司 | 配电运检班 | 110kV城南变电站 | 10kV1104建设线 | 10kV建设线西街2台架变 | 500 | 0 | 400
1474 | 莘县供电公司 | 配电运检班 | 110kV城南变电站 | 10kV1104建设线 | 电影院公变 | 400 | 0 | 320
1475 | 莘县供电公司 | 配电运检班 | 110kV城南变电站 | 10kV1104建设线 | 10kV建设线西街1箱变配电变压器 | 1250 | 0 | 1000
1476 | 莘县供电公司 | 配电运检班 | 110kV城南变电站 | 10kV1104建设线 | 立信御苑公变 | 630 | 0 | 504
1477 | 莘县供电公司 | 配电运检班 | 110kV城南变电站 | 10kV1104建设线 | 立信御苑3#公变 | 630 | 0 | 504
1478 | 莘县供电公司 | 配电运检班 | 110kV城南变电站 | 10kV1105新华线 | 烟草公司家属院 | 200 | 0 | 160
1479 | 莘县供电公司 | 配电运检班 | 110kV城南变电站 | 10kV1105新华线 | 杨庄小区公变 | 630 | 0 | 504
1480 | 莘县供电公司 | 配电运检班 | 110kV城南变电站 | 10kV1105新华线 | 农机局1 | 200 | 0 | 160
1481 | 莘县供电公司 | 配电运检班 | 110kV城南变电站 | 10kV1105新华线 | 堤子王 | 200 | 0 | 160
1482 | 莘县供电公司 | 配电运检班 | 110kV城南变电站 | 10kV1105新华线 | 农机公变3 | 500 | 0 | 400
1483 | 莘县供电公司 | 配电运检班 | 110kV城南变电站 | 10kV1105新华线 | 自来水公变 | 200 | 0 | 160
1484 | 莘县供电公司 | 配电运检班 | 110kV城南变电站 | 10kV1105新华线 | 康健小区（公变） | 160 | 0 | 128
1485 | 莘县供电公司 | 配电运检班 | 110kV城南变电站 | 10kV1105新华线 | 名仕苑公变 | 400 | 0 | 320
1486 | 莘县供电公司 | 配电运检班 | 110kV城南变电站 | 10kV1106刁庄线 | 一中家属院公变 | 200 | 0 | 160
1487 | 莘县供电公司 | 配电运检班 | 110kV城南变电站 | 10kV1106刁庄线 | 观澜国际城高层3配电变压器3 | 1000 | 0 | 800
1488 | 莘县供电公司 | 配电运检班 | 110kV城南变电站 | 10kV1106刁庄线 | 东街5 | 400 | 0 | 320
1489 | 莘县供电公司 | 配电运检班 | 110kV城南变电站 | 10kV1106刁庄线 | 东街顺河小区 | 400 | 0 | 320
1490 | 莘县供电公司 | 配电运检班 | 110kV城南变电站 | 10kV1106刁庄线 | 观澜国际城高层1配电变压器1 | 1000 | 0 | 800
1491 | 莘县供电公司 | 配电运检班 | 110kV城南变电站 | 10kV1106刁庄线 | 观澜国际城高层5配电变压器5 | 1000 | 0 | 800
1492 | 莘县供电公司 | 配电运检班 | 110kV城南变电站 | 10kV1106刁庄线 | 东街2西 | 200 | 0 | 160
1493 | 莘县供电公司 | 配电运检班 | 110kV城南变电站 | 10kV1106刁庄线 | 观澜国际城高层2配电变压器2 | 1000 | 0 | 800
1494 | 莘县供电公司 | 配电运检班 | 110kV城南变电站 | 10kV1106刁庄线 | 顺河充电桩配电变压器 | 630 | 0 | 504
1495 | 莘县供电公司 | 配电运检班 | 110kV城南变电站 | 10kV1106刁庄线 | 汤庄公变 | 200 | 0 | 160
1496 | 莘县供电公司 | 配电运检班 | 110kV城南变电站 | 10kV1106刁庄线 | 东街新村公变 | 400 | 0 | 320
1497 | 莘县供电公司 | 配电运检班 | 110kV城南变电站 | 10kV1106刁庄线 | 聋哑学校公变 | 315 | 0 | 249.88
1498 | 莘县供电公司 | 配电运检班 | 110kV城南变电站 | 10kV1106刁庄线 | 观澜国际城高层4配电变压器4 | 1000 | 0 | 800
1499 | 莘县供电公司 | 配电运检班 | 110kV燕塔变电站 | 10kV1114甘南线 | 金叶小区配电变压器 | 400 | 0 | 320
1500 | 莘县供电公司 | 配电运检班 | 110kV燕塔变电站 | 10kV1114甘南线 | 紫东园公变 | 315 | 0 | 252
1501 | 莘县供电公司 | 配电运检班 | 110kV燕塔变电站 | 10kV1114甘南线 | 检察院公寓 | 400 | 0 | 320
1502 | 莘县供电公司 | 配电运检班 | 110kV城南变电站 | 10kV1203邹梨园线 | 星州公变配电变压器 | 400 | 0 | 320
1503 | 莘县供电公司 | 配电运检班 | 110kV燕塔变电站 | 10kV1114甘南线 | 公司东院 | 315 | 0 | 252
1504 | 莘县供电公司 | 配电运检班 | 110kV燕塔变电站 | 10kV1114甘南线 | 邹梨园公变 | 315 | 0 | 252
1505 | 莘县供电公司 | 配电运检班 | 110kV燕塔变电站 | 10kV1114甘南线 | 锦绣雨林小区北（检察院） | 400 | 0 | 320
1506 | 莘县供电公司 | 配电运检班 | 110kV燕塔变电站 | 10kV1114甘南线 | 锦绣雨林小区南（民政局） | 630 | 0 | 504
1507 | 莘县供电公司 | 配电运检班 | 110kV燕塔变电站 | 10kV1114甘南线 | 福鑫花园 | 250 | 0 | 200
1508 | 莘县供电公司 | 配电运检班 | 110kV城南变电站 | 10kV1204朱庄线 | 10kV朱庄线江鞠庄北高耗能台架变 | 100 | 0 | 80
1509 | 莘县供电公司 | 配电运检班 | 110kV城南变电站 | 10kV1204朱庄线 | 刘马庄 | 160 | 0 | 0
1510 | 莘县供电公司 | 配电运检班 | 110kV城南变电站 | 10kV1204朱庄线 | 赵庄东公变2 | 200 | 0 | 89.92
1511 | 莘县供电公司 | 配电运检班 | 110kV城南变电站 | 10kV1204朱庄线 | 10kV朱庄线后孙庄台架变 | 200 | 0 | 0
1512 | 莘县供电公司 | 配电运检班 | 110kV城南变电站 | 10kV1204朱庄线 | 赵庄西公变2 | 400 | 0 | 0
1513 | 莘县供电公司 | 配电运检班 | 110kV城南变电站 | 10kV1204朱庄线 | 前孙庄公变 | 400 | 0 | 163.26
1514 | 莘县供电公司 | 配电运检班 | 110kV城南变电站 | 10kV1204朱庄线 | 彭庄公变2 | 200 | 0 | 0
1515 | 莘县供电公司 | 配电运检班 | 110kV城南变电站 | 10kV1204朱庄线 | 黄河公变 | 200 | 0 | 160
1516 | 莘县供电公司 | 配电运检班 | 110kV城南变电站 | 10kV1204朱庄线 | 10kV朱庄线后孙庄2台架变 | 400 | 0 | 93.975
1517 | 莘县供电公司 | 配电运检班 | 110kV城南变电站 | 10kV1204朱庄线 | 刘马庄公变 | 200 | 0 | 0
1518 | 莘县供电公司 | 配电运检班 | 110kV城南变电站 | 10kV1204朱庄线 | 郭庄 | 400 | 0 | 253.51
1519 | 莘县供电公司 | 配电运检班 | 110kV城南变电站 | 10kV1204朱庄线 | 江鞠庄3 | 200 | 0 | 110.14
1520 | 莘县供电公司 | 配电运检班 | 110kV城南变电站 | 10kV1204朱庄线 | 10kV朱庄线彭庄台架变 | 315 | 0 | 97.19
1521 | 莘县供电公司 | 配电运检班 | 110kV城南变电站 | 10kV1204朱庄线 | 刘马庄公变3 | 200 | 0 | 0
1522 | 莘县供电公司 | 配电运检班 | 110kV城南变电站 | 10kV1204朱庄线 | 前孙庄2公变 | 200 | 0 | 75.92
1523 | 莘县供电公司 | 配电运检班 | 110kV城南变电站 | 10kV1204朱庄线 | 朱庄公变1 | 400 | 0 | 192.695
1524 | 莘县供电公司 | 配电运检班 | 110kV城南变电站 | 10kV1204朱庄线 | 朱庄东 | 400 | 0 | 320
1525 | 莘县供电公司 | 配电运检班 | 110kV城南变电站 | 10kV1204朱庄线 | 朱庄4公变 | 200 | 0 | 133
1526 | 莘县供电公司 | 配电运检班 | 110kV城南变电站 | 10kV1204朱庄线 | 赵庄东 | 400 | 0 | 130.14
1527 | 莘县供电公司 | 配电运检班 | 110kV城南变电站 | 10kV1204朱庄线 | 朱庄公变2 | 400 | 0 | 209.895
1528 | 莘县供电公司 | 配电运检班 | 110kV城南变电站 | 10kV1204朱庄线 | 10kV朱庄线东刘马高耗能台架变 | 200 | 0 | 0
1529 | 莘县供电公司 | 配电运检班 | 110kV城南变电站 | 10kV1204朱庄线 | 赵庄西 | 500 | 0 | 0
1530 | 莘县供电公司 | 配电运检班 | 110kV城南变电站 | 10kV1204朱庄线 | 郭王庄公变 | 315 | 0 | 149.185
1531 | 莘县供电公司 | 配电运检班 | 110kV城南变电站 | 10kV1204朱庄线 | 江鞠庄机井台区 | 100 | 0 | 80
1532 | 莘县供电公司 | 配电运检班 | 110kV城南变电站 | 10kV1206曹庄线 | 于屯机井通变压器 | 160 | 0 | 128
1533 | 莘县供电公司 | 配电运检班 | 110kV城南变电站 | 10kV1206曹庄线 | 王升公北 | 400 | 0 | 228.2
1534 | 莘县供电公司 | 配电运检班 | 110kV城南变电站 | 10kV1206曹庄线 | 10kV曹庄线蒋庄农业4高耗能台架变 | 80 | 0 | 64
1535 | 莘县供电公司 | 配电运检班 | 110kV城南变电站 | 10kV1206曹庄线 | 王升公东 | 200 | 0 | 94.8
1536 | 莘县供电公司 | 配电运检班 | 110kV城南变电站 | 10kV1206曹庄线 | 10kV曹庄线蒋庄农业2高耗能台架变 | 50 | 0 | 40
1537 | 莘县供电公司 | 配电运检班 | 110kV城南变电站 | 10kV1206曹庄线 | 徐庄（西） | 200 | 0 | 160
1538 | 莘县供电公司 | 配电运检班 | 110kV城南变电站 | 10kV1206曹庄线 | 10kV曹庄线曹庄高耗能台架变 | 400 | 0 | 320
1539 | 莘县供电公司 | 配电运检班 | 110kV城南变电站 | 10kV1206曹庄线 | 曹庄公变3 | 200 | 0 | 160
1540 | 莘县供电公司 | 配电运检班 | 110kV城南变电站 | 10kV1206曹庄线 | 10kV曹庄线蒋庄农业3高耗能台架变 | 50 | 0 | 40
1541 | 莘县供电公司 | 配电运检班 | 110kV城南变电站 | 10kV1206曹庄线 | 四合村南 | 200 | 0 | 160
1542 | 莘县供电公司 | 配电运检班 | 110kV城南变电站 | 10kV1206曹庄线 | 温庄北 | 200 | 0 | 0
1543 | 莘县供电公司 | 配电运检班 | 110kV城南变电站 | 10kV1206曹庄线 | 温庄机井1台区 | 100 | 0 | 80
1544 | 莘县供电公司 | 配电运检班 | 110kV城南变电站 | 10kV1206曹庄线 | 四合村北公变 | 200 | 0 | 52.825
1545 | 莘县供电公司 | 配电运检班 | 110kV城南变电站 | 10kV1206曹庄线 | 曹庄公变2 | 200 | 0 | 160
1546 | 莘县供电公司 | 配电运检班 | 110kV城南变电站 | 10kV1206曹庄线 | 10kV曹庄线江鞠庄南高耗能台架变 | 160 | 0 | 95.1
1547 | 莘县供电公司 | 配电运检班 | 110kV城南变电站 | 10kV1206曹庄线 | 温庄机井2台区 | 100 | 0 | 80
1548 | 莘县供电公司 | 配电运检班 | 110kV城南变电站 | 10kV1206曹庄线 | 10kV曹庄线蒋庄农业1高耗能台架变 | 50 | 0 | 40
1549 | 莘县供电公司 | 配电运检班 | 110kV城南变电站 | 10kV1206曹庄线 | 王升公西 | 200 | 0 | 132.205
1550 | 莘县供电公司 | 配电运检班 | 110kV城南变电站 | 10kV1206曹庄线 | 10kV曹庄线四合村高耗能台架变 | 160 | 0 | 0.26
1551 | 莘县供电公司 | 配电运检班 | 110kV城南变电站 | 10kV1206曹庄线 | 徐庄公变3 | 200 | 0 | 160
1552 | 莘县供电公司 | 配电运检班 | 110kV城南变电站 | 10kV1206曹庄线 | 温庄公变3 | 200 | 0 | 160
1553 | 莘县供电公司 | 配电运检班 | 110kV城南变电站 | 10kV1206曹庄线 | 盛河 | 200 | 0 | 123.1
1554 | 莘县供电公司 | 配电运检班 | 110kV城南变电站 | 10kV1206曹庄线 | 10kV曹庄线温庄高耗能台架变 | 400 | 0 | 320
1555 | 莘县供电公司 | 配电运检班 | 110kV城南变电站 | 10kV1206曹庄线 | 徐庄 | 200 | 0 | 160
1556 | 莘县供电公司 | 配电运检班 | 110kV城南变电站 | 10kV1206曹庄线 | 四合村4公变 | 200 | 0 | 160
1557 | 莘县供电公司 | 配电运检班 | 110kV城南变电站 | 10kV1202本园线 | 刘花园公变 | 400 | 0 | 279.54
1558 | 莘县供电公司 | 配电运检班 | 110kV城南变电站 | 10kV1202本园线 | 田花园公变 | 200 | 0 | 70
1559 | 莘县供电公司 | 配电运检班 | 110kV城南变电站 | 10kV1202本园线 | 魏马场公变2 | 200 | 0 | 142.84
1560 | 莘县供电公司 | 配电运检班 | 110kV城南变电站 | 10kV1207城园线 | 毛坊2公变 | 250 | 0 | 152.035
1561 | 莘县供电公司 | 配电运检班 | 110kV城南变电站 | 10kV1202本园线 | 杨马厂公变 | 200 | 0 | 160
1562 | 莘县供电公司 | 配电运检班 | 110kV城南变电站 | 10kV1207城园线 | 西于庄公变 | 200 | 0 | 155
1563 | 莘县供电公司 | 配电运检班 | 110kV城南变电站 | 10kV1207城园线 | 前杨公变 | 200 | 0 | 160
1564 | 莘县供电公司 | 配电运检班 | 110kV城南变电站 | 10kV1207城园线 | 前杨庄公变 | 200 | 0 | 160
1565 | 莘县供电公司 | 配电运检班 | 110kV城南变电站 | 10kV1202本园线 | 肖屯机井通3公变 | 100 | 0 | 80
1566 | 莘县供电公司 | 配电运检班 | 110kV城南变电站 | 10kV1207城园线 | 十里槽公变 | 200 | 0 | 160
1567 | 莘县供电公司 | 配电运检班 | 110kV城南变电站 | 10kV1202本园线 | 袁花园公变 | 160 | 0 | 0
1568 | 莘县供电公司 | 配电运检班 | 110kV城南变电站 | 10kV1207城园线 | 毛坊公变 | 315 | 0 | 252
1569 | 莘县供电公司 | 配电运检班 | 110kV城南变电站 | 10kV1207城园线 | 孙楼公变 | 200 | 0 | 0
1570 | 莘县供电公司 | 配电运检班 | 110kV城南变电站 | 10kV1207城园线 | 西毛坊公变2 | 200 | 0 | 160
1571 | 莘县供电公司 | 配电运检班 | 110kV城南变电站 | 10kV1202本园线 | 焦花园公变 | 200 | 0 | 160
1572 | 莘县供电公司 | 配电运检班 | 110kV城南变电站 | 10kV1207城园线 | 西毛坊公变 | 200 | 0 | 155
1573 | 莘县供电公司 | 配电运检班 | 110kV城南变电站 | 10kV1207城园线 | 前王楼 | 200 | 0 | 160
1574 | 莘县供电公司 | 配电运检班 | 110kV城南变电站 | 10kV1207城园线 | 前杨庄2公变 | 200 | 0 | 160
1575 | 莘县供电公司 | 配电运检班 | 110kV城南变电站 | 10kV1202本园线 | 肖屯机井通东 | 100 | 0 | 80
1576 | 莘县供电公司 | 配电运检班 | 110kV城南变电站 | 10kV1202本园线 | 安马厂公变 | 315 | 0 | 212.55
1577 | 莘县供电公司 | 配电运检班 | 110kV城南变电站 | 10kV1202本园线 | 袁花园2公变 | 200 | 0 | 37.695
1578 | 莘县供电公司 | 配电运检班 | 110kV城南变电站 | 10kV1207城园线 | 毛坊4公变 | 315 | 0 | 234.26
1579 | 莘县供电公司 | 配电运检班 | 110kV城南变电站 | 10kV1202本园线 | 魏马厂公变 | 200 | 0 | 160
1580 | 莘县供电公司 | 配电运检班 | 110kV城南变电站 | 10kV1207城园线 | 肖屯公变 | 100 | 0 | 2.375
1581 | 莘县供电公司 | 配电运检班 | 110kV城南变电站 | 10kV1202本园线 | 李花园公变 | 400 | 0 | 15.625
1582 | 莘县供电公司 | 配电运检班 | 110kV城南变电站 | 10kV1207城园线 | 肖屯机井通3公变 | 100 | 0 | 80
1583 | 莘县供电公司 | 配电运检班 | 110kV城南变电站 | 10kV1207城园线 | 十里槽2公变 | 200 | 0 | 150
1584 | 莘县供电公司 | 配电运检班 | 110kV城南变电站 | 10kV1207城园线 | 毛坊3配变间隔配电变压器 | 400 | 0 | 320
1585 | 莘县供电公司 | 配电运检班 | 110kV城南变电站 | 10kV1207城园线 | 焦庄公变 | 200 | 0 | 160
1586 | 莘县供电公司 | 配电运检班 | 110kV城南变电站 | 10kV1207城园线 | 10kV城园线十里槽3台架变 | 200 | 0 | 154.5
1587 | 莘县供电公司 | 配电运检班 | 110kV城南变电站 | 10kV1202本园线 | 岳花园公变 | 100 | 0 | 80
1588 | 莘县供电公司 | 配电运检班 | 110kV城南变电站 | 10kV1207城园线 | 10kV城园线十里槽4台架变 | 200 | 0 | 149.74
1589 | 莘县供电公司 | 配电运检班 | 110kV城南变电站 | 10kV1207城园线 | 10kV城园线彭庄台架变 | 100 | 0 | 80
1590 | 莘县供电公司 | 配电运检班 | 110kV城南变电站 | 10kV1208礼院线 | 10kV礼院线金御豪庭配电室1号配变 | 630 | 0 | 504
1591 | 莘县供电公司 | 配电运检班 | 110kV城南变电站 | 10kV1208礼院线 | 10kV礼院线金御豪庭配电室2号配变 | 630 | 0 | 504
1592 | 莘县供电公司 | 配电运检班 | 110kV城南变电站 | 10kV1208礼院线 | 10kV礼院线赵庄台架变 | 400 | 0 | 305.44
1593 | 莘县供电公司 | 配电运检班 | 110kV城南变电站 | 10kV1208礼院线 | 10kV礼院线谷庄台架变 | 200 | 0 | 160
1594 | 莘县供电公司 | 配电运检班 | 110kV城南变电站 | 10kV1208礼院线 | 段庄公变 | 400 | 0 | 257.55
1595 | 莘县供电公司 | 配电运检班 | 110kV城南变电站 | 10kV1208礼院线 | 张屯公变1 | 315 | 0 | 213.89
1596 | 莘县供电公司 | 配电运检班 | 110kV城南变电站 | 10kV1208礼院线 | 10kV礼院线金御豪庭配电室3号配变 | 630 | 0 | 504
1597 | 莘县供电公司 | 配电运检班 | 110kV城南变电站 | 10kV1208礼院线 | 谢庄东井 | 100 | 0 | 80
1598 | 莘县供电公司 | 配电运检班 | 110kV城南变电站 | 10kV1208礼院线 | 谢庄西井 | 100 | 0 | 80
1599 | 莘县供电公司 | 配电运检班 | 110kV城南变电站 | 10kV1208礼院线 | 张屯新村 | 400 | 0 | 320
1600 | 莘县供电公司 | 配电运检班 | 110kV城南变电站 | 10kV1208礼院线 | 10kV礼院线谢庄2台架变 | 200 | 0 | 160
1601 | 莘县供电公司 | 配电运检班 | 110kV城南变电站 | 10kV1208礼院线 | 10kV礼院线段庄2台架变 | 200 | 0 | 160
1602 | 莘县供电公司 | 配电运检班 | 110kV城南变电站 | 10kV1208礼院线 | 谢庄1公变 | 315 | 0 | 226.95
1603 | 莘县供电公司 | 配电运检班 | 110kV城南变电站 | 10kV1209蔡庄线 | 甘泉公变 | 200 | 0 | 160
1604 | 莘县供电公司 | 配电运检班 | 110kV鸿图变电站 | 10kV1101耕莘线 | 碱场李3台架变 | 400 | 0 | 320
1605 | 莘县供电公司 | 配电运检班 | 110kV鸿图变电站 | 10kV1103凤桃线 | 10kV凤桃线八里铺高耗能台架变 | 160 | 0 | 128
1606 | 莘县供电公司 | 配电运检班 | 110kV鸿图变电站 | 10kV1103凤桃线 | 10kV凤桃线八里铺2高耗能台架变 | 80 | 0 | 64
1607 | 莘县供电公司 | 配电运检班 | 110kV鸿图变电站 | 10kV1103凤桃线 | 10kV凤桃线潘庄公变2 | 200 | 0 | 160
1608 | 莘县供电公司 | 配电运检班 | 110kV鸿图变电站 | 10kV1103凤桃线 | 前大邹农业1 | 50 | 0 | 40
1609 | 莘县供电公司 | 配电运检班 | 110kV鸿图变电站 | 10kV1103凤桃线 | 前大邹农业4 | 50 | 0 | 40
1610 | 莘县供电公司 | 配电运检班 | 110kV鸿图变电站 | 10kV1103凤桃线 | 八里铺公变3 | 200 | 0 | 79.34
1611 | 莘县供电公司 | 配电运检班 | 110kV鸿图变电站 | 10kV1103凤桃线 | 10kV凤桃线李凤桃高耗能台架变 | 400 | 0 | 290.23
1612 | 莘县供电公司 | 配电运检班 | 110kV鸿图变电站 | 10kV1103凤桃线 | 铺王庄公变2 | 250 | 0 | 200
1613 | 莘县供电公司 | 配电运检班 | 110kV鸿图变电站 | 10kV1103凤桃线 | 前邹公变 | 315 | 0 | 46.77
1614 | 莘县供电公司 | 配电运检班 | 110kV鸿图变电站 | 10kV1103凤桃线 | 前邹2公变 | 200 | 0 | 137.05
1615 | 莘县供电公司 | 配电运检班 | 110kV鸿图变电站 | 10kV1103凤桃线 | 前大邹农业3 | 50 | 0 | 40
1616 | 莘县供电公司 | 配电运检班 | 110kV鸿图变电站 | 10kV1103凤桃线 | 铺王庄公变 | 315 | 0 | 252
1617 | 莘县供电公司 | 配电运检班 | 110kV鸿图变电站 | 10kV1103凤桃线 | 前大邹农业2 | 50 | 0 | 40
1618 | 莘县供电公司 | 配电运检班 | 110kV燕塔变电站 | 10KV1103朱北线 | 10kV朱北线郑庄3公变 | 200 | 0 | 160
1619 | 莘县供电公司 | 配电运检班 | 110kV燕塔变电站 | 10KV1103朱北线 | 郑庄公变 | 315 | 0 | 0
1620 | 莘县供电公司 | 配电运检班 | 110kV燕塔变电站 | 10KV1204温州线 | 澜泊湾2公变箱变配电变压器 | 630 | 0 | 504
1621 | 莘县供电公司 | 配电运检班 | 110kV燕塔变电站 | 10KV1103朱北线 | 郑庄东 | 160 | 0 | 19.09
1622 | 莘县供电公司 | 配电运检班 | 110kV燕塔变电站 | 10KV1204温州线 | 澜泊湾1公变箱变配电变压器 | 630 | 0 | 504
1623 | 莘县供电公司 | 配电运检班 | 110kV鸿图变电站 | 10kV1201东升Ⅱ线 | 孙屯公变 | 315 | 0 | 252
1624 | 莘县供电公司 | 配电运检班 | 110kV鸿图变电站 | 10kV1202甘泉Ⅱ线 | 土楼公变 | 315 | 0 | 127.72
1625 | 莘县供电公司 | 配电运检班 | 110kV鸿图变电站 | 10kV1202甘泉Ⅱ线 | 10kV甘泉Ⅱ线寇庄2高耗能台架变 | 200 | 0 | 160
1626 | 莘县供电公司 | 配电运检班 | 110kV鸿图变电站 | 10kV1202甘泉Ⅱ线 | 10kV甘泉Ⅱ线寇楼3台架变 | 200 | 0 | 160
1627 | 莘县供电公司 | 配电运检班 | 110kV鸿图变电站 | 10kV1202甘泉Ⅱ线 | 园林小区 | 200 | 0 | 160
1628 | 莘县供电公司 | 配电运检班 | 110kV鸿图变电站 | 10kV1202甘泉Ⅱ线 | 寇庄1 | 200 | 0 | 160
1629 | 莘县供电公司 | 配电运检班 | 110kV鸿图变电站 | 10kV1202甘泉Ⅱ线 | 10kV甘泉Ⅱ线土楼东台架变 | 160 | 0 | 66.04
1630 | 莘县供电公司 | 配电运检班 | 110kV鸿图变电站 | 10kV1202甘泉Ⅱ线 | 10kV甘泉Ⅱ线乔庙高耗能台架变 | 400 | 0 | 293.76
1631 | 莘县供电公司 | 配电运检班 | 110kV鸿图变电站 | 10kV1206东升Ⅰ线 | 10kV东升线印象云梦轩配电室配电室1号配变 | 630 | 0 | 504
1632 | 莘县供电公司 | 配电运检班 | 110kV鸿图变电站 | 10kV1206东升Ⅰ线 | 10kV东升线印象云梦轩配电室配电室3号配变 | 630 | 0 | 504
1633 | 莘县供电公司 | 配电运检班 | 110kV鸿图变电站 | 10kV1206东升Ⅰ线 | 10kV东升线印象云梦轩配电室配电室4号配变 | 630 | 0 | 504
1634 | 莘县供电公司 | 配电运检班 | 110kV鸿图变电站 | 10kV1206东升Ⅰ线 | 10kV东升线印象云梦轩配电室配电室2号配变 | 630 | 0 | 504
1635 | 莘县供电公司 | 配电运检班 | 110kV燕塔变电站 | 10kV1204温州线 | 套庙王公变 | 200 | 0 | 160
1636 | 莘县供电公司 | 配电运检班 | 110kV燕塔变电站 | 10kV1204温州线 | 10kV0229蔡庄线甘泉1公变台架变 | 100 | 0 | 80
1637 | 莘县供电公司 | 配电运检班 | 110kV鸿图变电站 | 10kV1102工业北线 | 10kV新华北线后高庙高耗能台架变 | 200 | 0 | 160
1638 | 莘县供电公司 | 配电运检班 | 110kV鸿图变电站 | 10kV1304新华北线 | 蒋庄5公变 | 200 | 0 | 155
1639 | 莘县供电公司 | 配电运检班 | 110kV鸿图变电站 | 10kV1304新华北线 | 10kV新华北线后高庙3台架变 | 200 | 0 | 152
1640 | 莘县供电公司 | 配电运检班 | 110kV鸿图变电站 | 10kV1304新华北线 | 后高庙2 | 200 | 0 | 160
1641 | 莘县供电公司 | 配电运检班 | 110kV鸿图变电站 | 10kV1304新华北线 | 10kV1304新华北线充电桩 | 630 | 0 | 504
1642 | 莘县供电公司 | 配电运检班 | 110kV鸿图变电站 | 10kV1304新华北线 | 后高庙7台区 | 200 | 0 | 127.7
1643 | 莘县供电公司 | 配电运检班 | 110kV鸿图变电站 | 10kV1304新华北线 | 后高庙6台区 | 200 | 0 | 160
1644 | 莘县供电公司 | 配电运检班 | 110kV鸿图变电站 | 10kV1304新华北线 | 蒋庄4公变 | 200 | 0 | 160
1645 | 莘县供电公司 | 配电运检班 | 110kV鸿图变电站 | 10kV1304新华北线 | 后高庙西5 | 200 | 0 | 160
1646 | 莘县供电公司 | 配电运检班 | 110kV鸿图变电站 | 10kV1304新华北线 | 蒋庄2 | 200 | 0 | 160
1647 | 莘县供电公司 | 配电运检班 | 110kV鸿图变电站 | 10kV1304新华北线 | 后高庙公变2 | 315 | 0 | 246.9
1648 | 莘县供电公司 | 配电运检班 | 110kV鸿图变电站 | 10kV1304新华北线 | 臧屯3 | 100 | 0 | 29.6
1649 | 莘县供电公司 | 配电运检班 | 110kV鸿图变电站 | 10kV1305伊园线 | 蒋庄公变3 | 250 | 0 | 200
1650 | 莘县供电公司 | 配电运检班 | 110kV鸿图变电站 | 10kV1305伊园线 | 10kV0227城郊南线翰林花园箱变东 | 1250 | 0 | 1000
1651 | 莘县供电公司 | 配电运检班 | 110kV鸿图变电站 | 10kV1305伊园线 | 10kV0227城郊南线翰林花园箱变北 | 1250 | 0 | 1000
1652 | 莘县供电公司 | 配电运检班 | 110kV鸿图变电站 | 10kV1305伊园线 | 高庙5公变 | 160 | 0 | 128
1653 | 莘县供电公司 | 配电运检班 | 110kV鸿图变电站 | 10kV1305伊园线 | 聊城安居新苑公变1 | 750 | 0 | 600
1654 | 莘县供电公司 | 配电运检班 | 110kV鸿图变电站 | 10kV1305伊园线 | 小刘庄公变 | 200 | 0 | 160
1655 | 莘县供电公司 | 配电运检班 | 110kV鸿图变电站 | 10kV1305伊园线 | 御景华府（南）配电变压器 | 1000 | 0 | 800
1656 | 莘县供电公司 | 配电运检班 | 110kV鸿图变电站 | 10kV1305伊园线 | 10kV1305伊园线御景华府箱变配电变压器 | 630 | 0 | 504
1657 | 莘县供电公司 | 配电运检班 | 110kV鸿图变电站 | 10kV1305伊园线 | 聊城安居新苑公变2 | 750 | 0 | 600
1658 | 莘县供电公司 | 配电运检班 | 110kV鸿图变电站 | 10kV1305伊园线 | 御景华府（北）配电变压器 | 2000 | 0 | 1600
1659 | 莘县供电公司 | 配电运检班 | 110kV鸿图变电站 | 10kV1305伊园线 | 10kV0227城郊南线翰林花园箱变南 | 1250 | 0 | 1000
1660 | 莘县供电公司 | 配电运检班 | 110kV鸿图变电站 | 10kV1305伊园线 | 将庄 | 315 | 0 | 252
1661 | 莘县供电公司 | 配电运检班 | 110kV鸿图变电站 | 10kV1305伊园线 | 农发行小区 | 200 | 0 | 160
1662 | 莘县供电公司 | 配电运检班 | 110kV鸿图变电站 | 10kV1305伊园线 | 交警大队家属院公变 | 200 | 0 | 160
1663 | 莘县供电公司 | 配电运检班 | 110kV鸿图变电站 | 10kV1307工业Ⅰ线 | 碱厂里3公变 | 200 | 0 | 138.745
1664 | 莘县供电公司 | 配电运检班 | 110kV鸿图变电站 | 10kV1307工业Ⅰ线 | 碱场里 | 400 | 0 | 320
1665 | 莘县供电公司 | 配电运检班 | 110kV鸿图变电站 | 10kV1308邹东线 | 大邹西公变 | 200 | 0 | 119.68
1666 | 莘县供电公司 | 配电运检班 | 110kV鸿图变电站 | 10kV1308邹东线 | 10kV邹东线邹东3台架变 | 200 | 0 | 160
1667 | 莘县供电公司 | 配电运检班 | 110kV鸿图变电站 | 10kV1308邹东线 | 10kV邹东线邹东2台架变 | 200 | 0 | 119
1668 | 莘县供电公司 | 配电运检班 | 110kV鸿图变电站 | 10kV1308邹东线 | 碱场李2 | 400 | 0 | 320
1669 | 莘县供电公司 | 配电运检班 | 110kV鸿图变电站 | 10kV1308邹东线 | 邹东公变 | 200 | 0 | 96.65
1670 | 莘县供电公司 | 配电运检班 | 35kV城郊变电站 | 10kV1102城郊东线 | 伊园公变 | 400 | 0 | 320
1671 | 莘县供电公司 | 配电运检班 | 35kV城郊变电站 | 10kV1201雁塔线 | 北街公变8 | 400 | 0 | 285.2
1672 | 莘县供电公司 | 配电运检班 | 110kV燕塔变电站 | 10kV1206燕兴线 | 时代清华园公变2 | 750 | 0 | 600
1673 | 莘县供电公司 | 配电运检班 | 35kV城郊变电站 | 10kV1201雁塔线 | 10kV1201公园线舜玉家园（315）配电变压器 | 315 | 0 | 252
1674 | 莘县供电公司 | 配电运检班 | 35kV城郊变电站 | 10kV1201雁塔线 | 10kV1201公园线舜玉家园（630）配电变压器 | 630 | 0 | 504
1675 | 莘县供电公司 | 配电运检班 | 110kV燕塔变电站 | 10kV1208安庆线 | 城关中学公变 | 200 | 0 | 160
1676 | 莘县供电公司 | 配电运检班 | 110kV燕塔变电站 | 10kV1208安庆线 | 北街公变9 | 500 | 0 | 400
1677 | 莘县供电公司 | 配电运检班 | 110kV燕塔变电站 | 10kV1208安庆线 | 北街公变2 | 400 | 0 | 317
1678 | 莘县供电公司 | 配电运检班 | 35kV城郊变电站 | 10kV1201雁塔线 | 10kV785莘亭线舜玉家园箱变配电变压器 | 630 | 0 | 504
1679 | 莘县供电公司 | 配电运检班 | 110kV燕塔变电站 | 10kV1208安庆线 | 北街11公变 | 400 | 0 | 320
1680 | 莘县供电公司 | 配电运检班 | 110kV燕塔变电站 | 10kV1208安庆线 | 10kV雁塔线农行北家属院高耗能配变 | 200 | 0 | 160
1681 | 莘县供电公司 | 配电运检班 | 110kV燕塔变电站 | 10kV1208安庆线 | 北街10公变 | 400 | 0 | 320
1682 | 莘县供电公司 | 配电运检班 | 110kV燕塔变电站 | 10kV1206燕兴线 | 时代清华园公变 | 750 | 0 | 600
1683 | 莘县供电公司 | 配电运检班 | 35kV城郊变电站 | 10kV1201雁塔线 | 中医院公变 | 400 | 0 | 320
1684 | 莘县供电公司 | 配电运检班 | 110kV燕塔变电站 | 10kV1206燕兴线 | 邹梨园2公变 | 200 | 0 | 160
1685 | 莘县供电公司 | 配电运检班 | 110kV燕塔变电站 | 10kV1208安庆线 | 北街公变4 | 400 | 0 | 317
1686 | 莘县供电公司 | 配电运检班 | 35kV城郊变电站 | 10kV1201雁塔线 | 10kV雁塔线光明小区高耗能配电室 | 80 | 0 | 64
1687 | 莘县供电公司 | 配电运检班 | 110kV燕塔变电站 | 10kV1208安庆线 | 北街公变6 | 400 | 0 | 320
1688 | 莘县供电公司 | 配电运检班 | 35kV城郊变电站 | 10kV1201雁塔线 | 10kV雁塔线北街南8台架变 | 200 | 0 | 160
1689 | 莘县供电公司 | 配电运检班 | 35kV城郊变电站 | 10kV1203寇楼线 | 人大小区 | 100 | 0 | 80
1690 | 莘县供电公司 | 配电运检班 | 35kV城郊变电站 | 10kV1203寇楼线 | 10kV寇楼线寇楼4台架变 | 315 | 0 | 252
1691 | 莘县供电公司 | 配电运检班 | 35kV城郊变电站 | 10kV1203寇楼线 | 油区办公变 | 200 | 0 | 160
1692 | 莘县供电公司 | 配电运检班 | 35kV城郊变电站 | 10kV1203寇楼线 | 天泰华庭公变 | 1250 | 0 | 1000
1693 | 莘县供电公司 | 配电运检班 | 110kV燕塔变电站 | 10kV1106燕振线 | 寇楼西 | 315 | 0 | 252
1694 | 莘县供电公司 | 配电运检班 | 35kV城郊变电站 | 10kV1203寇楼线 | 物价局家属院 | 315 | 0 | 252
1695 | 莘县供电公司 | 配电运检班 | 35kV城郊变电站 | 10kV1203寇楼线 | 资金公变 | 100 | 0 | 61.13
1696 | 莘县供电公司 | 配电运检班 | 35kV城郊变电站 | 10kV1203寇楼线 | 寇楼新村公变 | 200 | 0 | 160
1697 | 莘县供电公司 | 配电运检班 | 110kV燕塔变电站 | 10kV1106燕振线 | 通运路3#公变 | 500 | 0 | 400
1698 | 莘县供电公司 | 配电运检班 | 35kV城郊变电站 | 10kV1203寇楼线 | 寇楼3 | 100 | 0 | 80
1699 | 莘县供电公司 | 配电运检班 | 35kV城郊变电站 | 10kV1203寇楼线 | 天泰华庭母线配电变压器 | 1250 | 0 | 1000
1700 | 莘县供电公司 | 配电运检班 | 110kV鸿图变电站 | 10kV1103凤桃线 | 潘庄公变 | 100 | 0 | 69.34
1701 | 莘县供电公司 | 莘亭供电所 | 110kV鸿图变电站 | 10kV1104关庄线 | 冯东公变4 | 160 | 0 | 128
1702 | 莘县供电公司 | 莘亭供电所 | 110kV鸿图变电站 | 10kV1104关庄线 | 10kV关庄线小邹家3台架变 | 200 | 0 | 160
1703 | 莘县供电公司 | 莘亭供电所 | 110kV鸿图变电站 | 10kV1104关庄线 | 冯西2 | 200 | 0 | 132.4
1704 | 莘县供电公司 | 莘亭供电所 | 110kV鸿图变电站 | 10kV1104关庄线 | 冯西 | 160 | 0 | 107.9
1705 | 莘县供电公司 | 莘亭供电所 | 110kV鸿图变电站 | 10kV1104关庄线 | 单庙2 | 400 | 0 | 320
1706 | 莘县供电公司 | 莘亭供电所 | 110kV鸿图变电站 | 10kV1104关庄线 | 单庙8 | 500 | 0 | 317.52
1707 | 莘县供电公司 | 莘亭供电所 | 110kV鸿图变电站 | 10kV1104关庄线 | 辛林庄2 | 200 | 0 | 160
1708 | 莘县供电公司 | 莘亭供电所 | 110kV鸿图变电站 | 10kV1104关庄线 | 10kV关庄线前关庄2台架变 | 400 | 0 | 320
1709 | 莘县供电公司 | 莘亭供电所 | 110kV鸿图变电站 | 10kV1104关庄线 | 于庙 | 200 | 0 | 67.02
1710 | 莘县供电公司 | 莘亭供电所 | 110kV鸿图变电站 | 10kV1104关庄线 | 冯东北 | 100 | 0 | 69.93
1711 | 莘县供电公司 | 莘亭供电所 | 110kV鸿图变电站 | 10kV1104关庄线 | 张吕家 | 200 | 0 | 160
1712 | 莘县供电公司 | 莘亭供电所 | 110kV鸿图变电站 | 10kV1104关庄线 | 于庙2公变 | 200 | 0 | 160
1713 | 莘县供电公司 | 莘亭供电所 | 110kV鸿图变电站 | 10kV1104关庄线 | 10kV关庄线辛林庄高耗能台架变 | 100 | 0 | 7.325
1714 | 莘县供电公司 | 莘亭供电所 | 110kV鸿图变电站 | 10kV1104关庄线 | 10kV立信线单庙14台架变 | 400 | 0 | 300.89
1715 | 莘县供电公司 | 莘亭供电所 | 110kV鸿图变电站 | 10kV1104关庄线 | 陈庙 | 160 | 0 | 128
1716 | 莘县供电公司 | 莘亭供电所 | 110kV鸿图变电站 | 10kV1104关庄线 | 小邹家2公变变压器 | 315 | 0 | 252
1717 | 莘县供电公司 | 莘亭供电所 | 110kV鸿图变电站 | 10kV1104关庄线 | 孙边家北 | 200 | 0 | 141.31
1718 | 莘县供电公司 | 莘亭供电所 | 110kV鸿图变电站 | 10kV1104关庄线 | 10kV关庄线新村高耗能台架变 | 100 | 0 | 80
1719 | 莘县供电公司 | 莘亭供电所 | 110kV鸿图变电站 | 10kV1104关庄线 | 小邹家 | 200 | 0 | 160
1720 | 莘县供电公司 | 莘亭供电所 | 110kV鸿图变电站 | 10kV1104关庄线 | 10kV关庄线张吕家2台架变 | 200 | 0 | 160
1721 | 莘县供电公司 | 莘亭供电所 | 110kV鸿图变电站 | 10kV1104关庄线 | 申苇园3 | 160 | 0 | 128
1722 | 莘县供电公司 | 莘亭供电所 | 110kV鸿图变电站 | 10kV1104关庄线 | 武庄 | 315 | 0 | 153.525
1723 | 莘县供电公司 | 莘亭供电所 | 110kV鸿图变电站 | 10kV1104关庄线 | 冯东南 | 400 | 0 | 304.895
1724 | 莘县供电公司 | 莘亭供电所 | 110kV鸿图变电站 | 10kV1104关庄线 | 刘庄公变3 | 400 | 0 | 320
1725 | 莘县供电公司 | 莘亭供电所 | 110kV鸿图变电站 | 10kV1104关庄线 | 张吕家3公变 | 200 | 0 | 81.69
1726 | 莘县供电公司 | 莘亭供电所 | 110kV鸿图变电站 | 10kV1104关庄线 | 冯东西南公变 | 400 | 0 | 320
1727 | 莘县供电公司 | 莘亭供电所 | 110kV鸿图变电站 | 10kV1104关庄线 | 徐丁黄 | 315 | 0 | 252
1728 | 莘县供电公司 | 莘亭供电所 | 110kV鸿图变电站 | 10kV1104关庄线 | 杨家 | 200 | 0 | 160
1729 | 莘县供电公司 | 莘亭供电所 | 110kV鸿图变电站 | 10kV1104关庄线 | 徐丁黄公变3 | 160 | 0 | 128
1730 | 莘县供电公司 | 莘亭供电所 | 110kV鸿图变电站 | 10kV1104关庄线 | 刘庄公变2 | 400 | 0 | 320
1731 | 莘县供电公司 | 莘亭供电所 | 110kV鸿图变电站 | 10kV1104关庄线 | 10kV关庄线孙边家高耗能台架变 | 100 | 0 | 58.94
1732 | 莘县供电公司 | 莘亭供电所 | 110kV鸿图变电站 | 10kV1104关庄线 | 冯东中公变 | 315 | 0 | 243.785
1733 | 莘县供电公司 | 莘亭供电所 | 110kV鸿图变电站 | 10kV1104关庄线 | 前关庄 | 200 | 0 | 160
1734 | 莘县供电公司 | 莘亭供电所 | 110kV鸿图变电站 | 10kV1104关庄线 | 10kV关庄线刘庄公变台架变 | 200 | 0 | 160
1735 | 莘县供电公司 | 莘亭供电所 | 110kV鸿图变电站 | 10kV1104关庄线 | 申苇园2 | 250 | 0 | 200
1736 | 莘县供电公司 | 莘亭供电所 | 110kV鸿图变电站 | 10kV1104关庄线 | 申苇园 | 200 | 0 | 160
1737 | 莘县供电公司 | 莘亭供电所 | 110kV鸿图变电站 | 10kV1104关庄线 | 冯东 | 200 | 0 | 149.47
1738 | 莘县供电公司 | 莘亭供电所 | 110kV鸿图变电站 | 10kV1104关庄线 | 冯东西北公变 | 200 | 0 | 121.13
1739 | 莘县供电公司 | 莘亭供电所 | 110kV鸿图变电站 | 10kV1104关庄线 | 武庄2公变 | 400 | 0 | 91.86
1740 | 莘县供电公司 | 莘亭供电所 | 110kV鸿图变电站 | 10kV1104关庄线 | 杨家4 | 200 | 0 | 160
1741 | 莘县供电公司 | 莘亭供电所 | 110kV鸿图变电站 | 10kV1104关庄线 | 后关庄 | 200 | 0 | 160
1742 | 莘县供电公司 | 莘亭供电所 | 110kV鸿图变电站 | 10kV1104关庄线 | 徐丁黄2 | 200 | 0 | 160
1743 | 莘县供电公司 | 莘亭供电所 | 110kV鸿图变电站 | 10kV1104关庄线 | 单庙公变 | 630 | 0 | 504
1744 | 莘县供电公司 | 莘亭供电所 | 110kV鸿图变电站 | 10kV1104关庄线 | 10kV关庄线单庙4台架变 | 250 | 0 | 200
1745 | 莘县供电公司 | 莘亭供电所 | 110kV鸿图变电站 | 10kV1104关庄线 | 小邹家机井通 | 100 | 0 | 80
1746 | 莘县供电公司 | 莘亭供电所 | 110kV鸿图变电站 | 10kV1104关庄线 | 杨家2 | 200 | 0 | 153.64
1747 | 莘县供电公司 | 莘亭供电所 | 110kV鸿图变电站 | 10kV1104关庄线 | 杨家3公变 | 200 | 0 | 160
1748 | 莘县供电公司 | 莘亭供电所 | 110kV鸿图变电站 | 10kV1104关庄线 | 杨家5公变 | 200 | 0 | 97
1749 | 莘县供电公司 | 莘亭供电所 | 110kV鸿图变电站 | 10kV1104关庄线 | 单庙5 | 200 | 0 | 141.8
1750 | 莘县供电公司 | 莘亭供电所 | 110kV鸿图变电站 | 10kV1105徐庙线 | 曹屯西 | 200 | 0 | 99.55
1751 | 莘县供电公司 | 莘亭供电所 | 110kV鸿图变电站 | 10kV1105徐庙线 | 四女树西公变 | 200 | 0 | 101
1752 | 莘县供电公司 | 莘亭供电所 | 110kV鸿图变电站 | 10kV1105徐庙线 | 曹屯东 | 100 | 0 | 80
1753 | 莘县供电公司 | 莘亭供电所 | 110kV鸿图变电站 | 10kV1105徐庙线 | 10kV徐庙线孙庄2高耗能台架变 | 100 | 0 | 67.85
1754 | 莘县供电公司 | 莘亭供电所 | 110kV鸿图变电站 | 10kV1105徐庙线 | 杜家4公变 | 200 | 0 | 100.64
1755 | 莘县供电公司 | 莘亭供电所 | 110kV鸿图变电站 | 10kV1105徐庙线 | 杜家3公变 | 200 | 0 | 160
1756 | 莘县供电公司 | 莘亭供电所 | 110kV鸿图变电站 | 10kV1105徐庙线 | 四女树南公变 | 400 | 0 | 266.54
1757 | 莘县供电公司 | 莘亭供电所 | 110kV鸿图变电站 | 10kV1105徐庙线 | 徐庙 | 200 | 0 | 36.81
1758 | 莘县供电公司 | 莘亭供电所 | 110kV鸿图变电站 | 10kV1105徐庙线 | 曹屯西南 | 200 | 0 | 155
1759 | 莘县供电公司 | 莘亭供电所 | 110kV鸿图变电站 | 10kV1105徐庙线 | 柴庙公变 | 200 | 0 | 160
1760 | 莘县供电公司 | 莘亭供电所 | 110kV鸿图变电站 | 10kV1105徐庙线 | 曹屯东新 | 200 | 0 | 155
1761 | 莘县供电公司 | 莘亭供电所 | 110kV鸿图变电站 | 10kV1105徐庙线 | 孙庄公变3 | 200 | 0 | 160
1762 | 莘县供电公司 | 莘亭供电所 | 110kV鸿图变电站 | 10kV1105徐庙线 | 后大里北公变 | 200 | 0 | 160
1763 | 莘县供电公司 | 莘亭供电所 | 110kV鸿图变电站 | 10kV1105徐庙线 | 10kV白庄线后大里4台架变 | 200 | 0 | 127.84
1764 | 莘县供电公司 | 莘亭供电所 | 110kV鸿图变电站 | 10kV1105徐庙线 | 四女树东 | 400 | 0 | 280.4
1765 | 莘县供电公司 | 莘亭供电所 | 110kV鸿图变电站 | 10kV1105徐庙线 | 后大里 | 160 | 0 | 123
1766 | 莘县供电公司 | 莘亭供电所 | 110kV鸿图变电站 | 10kV1105徐庙线 | 杜家 | 160 | 0 | 1.64
1767 | 莘县供电公司 | 莘亭供电所 | 110kV鸿图变电站 | 10kV1105徐庙线 | 杜家2公变变压器 | 200 | 0 | 121.845
1768 | 莘县供电公司 | 莘亭供电所 | 110kV鸿图变电站 | 10kV1105徐庙线 | 10kV徐庙线孙庄台架变 | 200 | 0 | 155
1769 | 莘县供电公司 | 莘亭供电所 | 110kV鸿图变电站 | 10kV1105徐庙线 | 10kV徐庙线曹屯东南高耗能台架变 | 200 | 0 | 160
1770 | 莘县供电公司 | 莘亭供电所 | 110kV鸿图变电站 | 10kV1105徐庙线 | 曹屯西新 | 200 | 0 | 150
1771 | 莘县供电公司 | 莘亭供电所 | 110kV鸿图变电站 | 10kV1105徐庙线 | 10kV徐庙线四女树6台区 | 200 | 0 | 0
1772 | 莘县供电公司 | 莘亭供电所 | 110kV鸿图变电站 | 10kV1105徐庙线 | 柴庙北 | 200 | 0 | 114.1
1773 | 莘县供电公司 | 莘亭供电所 | 110kV鸿图变电站 | 10kV1105徐庙线 | 四女树 | 200 | 0 | 114.1
1774 | 莘县供电公司 | 莘亭供电所 | 110kV鸿图变电站 | 10kV1105徐庙线 | 四女树中西 | 100 | 0 | 25.46
1775 | 莘县供电公司 | 莘亭供电所 | 110kV鸿图变电站 | 10kV1105徐庙线 | 曹屯西3公变 | 200 | 0 | 160
1776 | 莘县供电公司 | 莘亭供电所 | 110kV鸿图变电站 | 10kV1106岳庄线 | 岳庄中北 | 200 | 0 | 155
1777 | 莘县供电公司 | 莘亭供电所 | 110kV鸿图变电站 | 10kV1106岳庄线 | 白西公变2 | 200 | 0 | 127.3
1778 | 莘县供电公司 | 莘亭供电所 | 110kV鸿图变电站 | 10kV1106岳庄线 | 白东南 | 200 | 0 | 150.24
1779 | 莘县供电公司 | 莘亭供电所 | 110kV鸿图变电站 | 10kV1106岳庄线 | 岳庄公变 | 200 | 0 | 135.62
1780 | 莘县供电公司 | 莘亭供电所 | 110kV鸿图变电站 | 10kV1106岳庄线 | 白东 | 315 | 0 | 231.77
1781 | 莘县供电公司 | 莘亭供电所 | 110kV鸿图变电站 | 10kV1106岳庄线 | 白西3 | 200 | 0 | 48.69
1782 | 莘县供电公司 | 莘亭供电所 | 110kV鸿图变电站 | 10kV1106岳庄线 | 马庄公变2 | 400 | 0 | 320
1783 | 莘县供电公司 | 莘亭供电所 | 110kV鸿图变电站 | 10kV1106岳庄线 | 岳庄北 | 200 | 0 | 160
1784 | 莘县供电公司 | 莘亭供电所 | 110kV鸿图变电站 | 10kV1106岳庄线 | 白东东公变 | 200 | 0 | 100.515
1785 | 莘县供电公司 | 莘亭供电所 | 110kV鸿图变电站 | 10kV1106岳庄线 | 白西 | 160 | 0 | 104.8
1786 | 莘县供电公司 | 莘亭供电所 | 110kV鸿图变电站 | 10kV1106岳庄线 | 马庄 | 200 | 0 | 160
1787 | 莘县供电公司 | 莘亭供电所 | 110kV鸿图变电站 | 10kV1106岳庄线 | 马庄3公变 | 200 | 0 | 154.68
1788 | 莘县供电公司 | 莘亭供电所 | 110kV鸿图变电站 | 10kV1106岳庄线 | 岳庄南 | 200 | 0 | 160
1789 | 莘县供电公司 | 莘亭供电所 | 110kV鸿图变电站 | 10kV1201嘉华线 | 10kV嘉华线前大里3台架变 | 200 | 0 | 123.39
1790 | 莘县供电公司 | 莘亭供电所 | 110kV鸿图变电站 | 10kV1201嘉华线 | 10kV嘉华线前大里台架变 | 400 | 0 | 320
1791 | 莘县供电公司 | 莘亭供电所 | 110kV鸿图变电站 | 10kV1301白庄线 | 前大里公变东 | 400 | 0 | 320
1792 | 莘县供电公司 | 莘亭供电所 | 110kV鸿图变电站 | 10kV1301白庄线 | 后大里南 | 200 | 0 | 160
1793 | 莘县供电公司 | 莘亭供电所 | 110kV鸿图变电站 | 10kV1302冯海线 | 后十里3 | 100 | 0 | 19.7
1794 | 莘县供电公司 | 莘亭供电所 | 110kV鸿图变电站 | 10kV1302冯海线 | 后十里公变2 | 160 | 0 | 78.86
1795 | 莘县供电公司 | 莘亭供电所 | 110kV鸿图变电站 | 10kV1302冯海线 | 后十里4公变 | 200 | 0 | 41.08
1796 | 莘县供电公司 | 莘亭供电所 | 110kV鸿图变电站 | 10kV1302冯海线 | 10kV冯海线后十里台架变 | 200 | 0 | 160
1797 | 莘县供电公司 | 莘亭供电所 | 110kV鸿图变电站 | 10kV1302冯海线 | 10kV冯海线丁庄台架变 | 200 | 0 | 160
1798 | 莘县供电公司 | 莘亭供电所 | 110kV鸿图变电站 | 10kV1302冯海线 | 丁庄2 | 100 | 0 | 34.55
1799 | 莘县供电公司 | 莘亭供电所 | 110kV鸿图变电站 | 10kV1303立信线 | 单庙公变7 | 160 | 0 | 128
1800 | 莘县供电公司 | 莘亭供电所 | 110kV鸿图变电站 | 10kV1303立信线 | 乡直7公变 | 800 | 0 | 640
1801 | 莘县供电公司 | 莘亭供电所 | 110kV鸿图变电站 | 10kV1303立信线 | 前十里 | 200 | 0 | 160
1802 | 莘县供电公司 | 莘亭供电所 | 110kV鸿图变电站 | 10kV1303立信线 | 乡直3公变 | 400 | 0 | 320
1803 | 莘县供电公司 | 莘亭供电所 | 110kV鸿图变电站 | 10kV1303立信线 | 乡直8 | 400 | 0 | 320
1804 | 莘县供电公司 | 莘亭供电所 | 110kV鸿图变电站 | 10kV1303立信线 | 单庙3 | 400 | 0 | 320
1805 | 莘县供电公司 | 莘亭供电所 | 110kV鸿图变电站 | 10kV1303立信线 | 前十里公变4 | 200 | 0 | 160
1806 | 莘县供电公司 | 莘亭供电所 | 110kV鸿图变电站 | 10kV1303立信线 | 10kV立信线单庙13台架变 | 500 | 0 | 400
1807 | 莘县供电公司 | 莘亭供电所 | 110kV鸿图变电站 | 10kV1303立信线 | 前十里3 | 315 | 0 | 252
1808 | 莘县供电公司 | 莘亭供电所 | 110kV鸿图变电站 | 10kV1303立信线 | 单庙10 | 630 | 0 | 504
1809 | 莘县供电公司 | 莘亭供电所 | 110kV鸿图变电站 | 10kV1303立信线 | 前十里2 | 160 | 0 | 128
1810 | 莘县供电公司 | 莘亭供电所 | 110kV鸿图变电站 | 10kV1303立信线 | 乡直1公变变压器 | 400 | 0 | 320
1811 | 莘县供电公司 | 莘亭供电所 | 110kV鸿图变电站 | 10kV1303立信线 | 单庙9 | 400 | 0 | 320
1812 | 莘县供电公司 | 莘亭供电所 | 110kV鸿图变电站 | 10kV1303立信线 | 乡直6公变 | 800 | 0 | 640
1813 | 莘县供电公司 | 莘亭供电所 | 110kV鸿图变电站 | 10kV1303立信线 | 单庙12公变 | 500 | 0 | 400
1814 | 莘县供电公司 | 莘亭供电所 | 110kV鸿图变电站 | 10kV1303立信线 | 单庙公变6 | 160 | 0 | 128
1815 | 莘县供电公司 | 莘亭供电所 | 110kV鸿图变电站 | 10kV1303立信线 | 乡直5公变 | 315 | 0 | 252
1816 | 莘县供电公司 | 莘亭供电所 | 110kV鸿图变电站 | 10kV1303立信线 | 乡直9公变 | 400 | 0 | 320
1817 | 莘县供电公司 | 莘亭供电所 | 110kV鸿图变电站 | 10kV1303立信线 | 10kV立信线前十里5台架变 | 400 | 0 | 154.13
1818 | 莘县供电公司 | 莘亭供电所 | 110kV鸿图变电站 | 10kV1303立信线 | 单庙11 | 400 | 0 | 273.54
1819 | 莘县供电公司 | 莘亭供电所 | 110kV鸿图变电站 | 10kV1303立信线 | 莘亭南广场公变 | 200 | 0 | 160
1820 | 莘县供电公司 | 莘亭供电所 | 110kV鸿图变电站 | 10kV1303立信线 | 乡直2 | 400 | 0 | 320
1821 | 莘县供电公司 | 莘亭供电所 | 110kV鸿图变电站 | 10kV1303立信线 | 大里王 | 315 | 0 | 252
1822 | 莘县供电公司 | 莘亭供电所 | 110kV鸿图变电站 | 10kV1303立信线 | 乡直公变4 | 100 | 0 | 80
1823 | 莘县供电公司 | 十八里供电所 | 110kV星亚变电站 | 10kV1106尹营线 | 十八里所夏庄北公变 | 200 | 0 | 0
1824 | 莘县供电公司 | 十八里供电所 | 110kV星亚变电站 | 10kV1106尹营线 | 十八里所农场井井通1公变 | 100 | 0 | 80
1825 | 莘县供电公司 | 十八里供电所 | 110kV星亚变电站 | 10kV1106尹营线 | 十八里所农场井井通2公变 | 100 | 0 | 80
1826 | 莘县供电公司 | 十八里供电所 | 110kV星亚变电站 | 10kV1106尹营线 | 十八里所康夏村井井通1公变 | 100 | 0 | 80
1827 | 莘县供电公司 | 十八里供电所 | 110kV星亚变电站 | 10kV1106尹营线 | 十八里所康夏农业2公变 | 100 | 0 | 80
1828 | 莘县供电公司 | 十八里供电所 | 110kV星亚变电站 | 10kV1106尹营线 | 十八里所农场公变 | 100 | 0 | 80
1829 | 莘县供电公司 | 十八里供电所 | 110kV星亚变电站 | 10kV1106尹营线 | 10kV尹营线康夏农业1高耗能台架变 | 100 | 0 | 80
1830 | 莘县供电公司 | 十八里供电所 | 110kV星亚变电站 | 10kV1106尹营线 | 十八里所位庄公变 | 160 | 0 | 128
1831 | 莘县供电公司 | 十八里供电所 | 110kV星亚变电站 | 10kV1106尹营线 | 十八里所康庄公变 | 200 | 0 | 99.67
1832 | 莘县供电公司 | 十八里供电所 | 110kV星亚变电站 | 10kV1106尹营线 | 十八里所张洼村井井通3公变 | 100 | 0 | 80
1833 | 莘县供电公司 | 十八里供电所 | 110kV星亚变电站 | 10kV1106尹营线 | 十八里所夏庄公变 | 200 | 0 | 0
1834 | 莘县供电公司 | 十八里供电所 | 110kV星亚变电站 | 10kV1106尹营线 | 10kV1106尹营线马庙高耗能台架变 | 400 | 0 | 243.58
1835 | 莘县供电公司 | 十八里供电所 | 110kV星亚变电站 | 10kV1106尹营线 | 十八里所张洼公变 | 160 | 0 | 128
1836 | 莘县供电公司 | 十八里供电所 | 110kV星亚变电站 | 10kV1106尹营线 | 十八里所葛庄井井通东台区公变 | 100 | 0 | 80
1837 | 莘县供电公司 | 十八里供电所 | 110kV星亚变电站 | 10kV1106尹营线 | 十八里所尹营公变 | 200 | 0 | 0
1838 | 莘县供电公司 | 十八里供电所 | 110kV星亚变电站 | 10kV1106尹营线 | 十八里所位庄井井通2台区公变 | 100 | 0 | 80
1839 | 莘县供电公司 | 十八里供电所 | 110kV星亚变电站 | 10kV1106尹营线 | 10kV尹营线张洼南台架变 | 200 | 0 | 160
1840 | 莘县供电公司 | 十八里供电所 | 110kV星亚变电站 | 10kV1106尹营线 | 10kV尹营线农场东台架变 | 100 | 0 | 80
1841 | 莘县供电公司 | 十八里供电所 | 110kV星亚变电站 | 10kV1106尹营线 | 十八里所尹营东台区公变 | 200 | 0 | 127.845
1842 | 莘县供电公司 | 十八里供电所 | 110kV星亚变电站 | 10kV1106尹营线 | 十八里所西段屯井井通2公变 | 100 | 0 | 80
1843 | 莘县供电公司 | 十八里供电所 | 110kV星亚变电站 | 10kV1106尹营线 | 十八里所位庄井井通1台区公变 | 100 | 0 | 80
1844 | 莘县供电公司 | 十八里供电所 | 110kV星亚变电站 | 10kV1106尹营线 | 十八里所张洼村井井通2公变 | 50 | 0 | 40
1845 | 莘县供电公司 | 十八里供电所 | 110kV星亚变电站 | 10kV1107于屯线 | 十八里所宁堂井井通3台区公变 | 200 | 0 | 160
1846 | 莘县供电公司 | 十八里供电所 | 110kV星亚变电站 | 10kV1107于屯线 | 十八里所宁堂中公变 | 160 | 0 | 101.35
1847 | 莘县供电公司 | 十八里供电所 | 110kV星亚变电站 | 10kV1107于屯线 | 十八里所东段东公变 | 100 | 0 | 80
1848 | 莘县供电公司 | 十八里供电所 | 110kV星亚变电站 | 10kV1107于屯线 | 十八里所东段屯井井通1公变 | 200 | 0 | 160
1849 | 莘县供电公司 | 十八里供电所 | 110kV星亚变电站 | 10kV1107于屯线 | 十八里所碱场井井通1台区公变 | 100 | 0 | 80
1850 | 莘县供电公司 | 十八里供电所 | 110kV星亚变电站 | 10kV1107于屯线 | 宁堂井井通2台区 | 100 | 0 | 80
1851 | 莘县供电公司 | 十八里供电所 | 110kV星亚变电站 | 10kV1107于屯线 | 十八里所碱场南公变 | 200 | 0 | 138.745
1852 | 莘县供电公司 | 十八里供电所 | 110kV星亚变电站 | 10kV1107于屯线 | 十八里所鲁庄井井通公变 | 100 | 0 | 80
1853 | 莘县供电公司 | 十八里供电所 | 110kV星亚变电站 | 10kV1107于屯线 | 十八里所铺张井井通2台区公变 | 100 | 0 | 80
1854 | 莘县供电公司 | 十八里供电所 | 110kV星亚变电站 | 10kV1107于屯线 | 十八里所宁堂东公变 | 200 | 0 | 160
1855 | 莘县供电公司 | 十八里供电所 | 110kV星亚变电站 | 10kV1107于屯线 | 十八里所西段屯井井通3公变 | 100 | 0 | 80
1856 | 莘县供电公司 | 十八里供电所 | 110kV星亚变电站 | 10kV1107于屯线 | 十八里所西段屯井井通1公变 | 100 | 0 | 80
1857 | 莘县供电公司 | 十八里供电所 | 110kV星亚变电站 | 10kV1107于屯线 | 宁堂井井通4台区 | 100 | 0 | 80
1858 | 莘县供电公司 | 十八里供电所 | 110kV星亚变电站 | 10kV1107于屯线 | 十八里所小营井井通1公变 | 100 | 0 | 80
1859 | 莘县供电公司 | 十八里供电所 | 110kV星亚变电站 | 10kV1107于屯线 | 十八里所小营东公变 | 160 | 0 | 128
1860 | 莘县供电公司 | 十八里供电所 | 110kV星亚变电站 | 10kV1107于屯线 | 十八里所前柳北公变 | 100 | 0 | 80
1861 | 莘县供电公司 | 十八里供电所 | 110kV星亚变电站 | 10kV1107于屯线 | 十八里所前柳南公变 | 100 | 0 | 80
1862 | 莘县供电公司 | 十八里供电所 | 110kV星亚变电站 | 10kV1107于屯线 | 十八里所东段屯公变 | 200 | 0 | 160
1863 | 莘县供电公司 | 十八里供电所 | 110kV星亚变电站 | 10kV1107于屯线 | 十八里所后柳北公变 | 200 | 0 | 133
1864 | 莘县供电公司 | 十八里供电所 | 110kV星亚变电站 | 10kV1107于屯线 | 十八里所宁堂西公变 | 160 | 0 | 122.8
1865 | 莘县供电公司 | 十八里供电所 | 110kV星亚变电站 | 10kV1107于屯线 | 十八里所西段东公变 | 200 | 0 | 160
1866 | 莘县供电公司 | 十八里供电所 | 110kV星亚变电站 | 10kV1107于屯线 | 十八里所宁堂井井通1台区公变 | 50 | 0 | 40
1867 | 莘县供电公司 | 十八里供电所 | 110kV星亚变电站 | 10kV1107于屯线 | 10kV于屯线前柳屯3台架变 | 200 | 0 | 160
1868 | 莘县供电公司 | 十八里供电所 | 110kV星亚变电站 | 10kV1107于屯线 | 十八里所于屯公变 | 200 | 0 | 160
1869 | 莘县供电公司 | 十八里供电所 | 110kV星亚变电站 | 10kV1107于屯线 | 10kV于屯线宁堂南东高耗能台架变 | 200 | 0 | 160
1870 | 莘县供电公司 | 十八里供电所 | 110kV星亚变电站 | 10kV1107于屯线 | 于屯井井通2台区 | 100 | 0 | 80
1871 | 莘县供电公司 | 十八里供电所 | 110kV星亚变电站 | 10kV1107于屯线 | 十八里所后柳东公变 | 100 | 0 | 0
1872 | 莘县供电公司 | 十八里供电所 | 110kV星亚变电站 | 10kV1107于屯线 | 十八里所西段西公变 | 200 | 0 | 100.6
1873 | 莘县供电公司 | 十八里供电所 | 110kV星亚变电站 | 10kV1107于屯线 | 十八里所小营井井通2公变 | 100 | 0 | 80
1874 | 莘县供电公司 | 十八里供电所 | 110kV星亚变电站 | 10kV1107于屯线 | 十八里所小营西公变 | 400 | 0 | 320
1875 | 莘县供电公司 | 十八里供电所 | 110kV星亚变电站 | 10kV1107于屯线 | 十八里所于屯井井通3台区公变 | 50 | 0 | 40
1876 | 莘县供电公司 | 十八里供电所 | 110kV星亚变电站 | 10kV1107于屯线 | 十八里所碱场公变 | 200 | 0 | 116.695
1877 | 莘县供电公司 | 十八里供电所 | 110kV星亚变电站 | 10kV1107于屯线 | 十八里所碱场井井通2台区公变 | 100 | 0 | 80
1878 | 莘县供电公司 | 十八里供电所 | 110kV星亚变电站 | 10kV1107于屯线 | 宁堂井井通5台区 | 100 | 0 | 80
1879 | 莘县供电公司 | 十八里供电所 | 110kV星亚变电站 | 10kV1107于屯线 | 十八里所张洼村井井通1公变 | 160 | 0 | 128
1880 | 莘县供电公司 | 十八里供电所 | 110kV星亚变电站 | 10kV1107于屯线 | 十八里所于屯东公变台区 | 400 | 0 | 291.24
1881 | 莘县供电公司 | 十八里供电所 | 110kV星亚变电站 | 10kV1107于屯线 | 十八里所宁堂南西公变 | 160 | 0 | 128
1882 | 莘县供电公司 | 十八里供电所 | 110kV星亚变电站 | 10kV1108铺张线 | 十八里所葛庄井井通南台区公变 | 100 | 0 | 80
1883 | 莘县供电公司 | 十八里供电所 | 110kV星亚变电站 | 10kV1108铺张线 | 十八里所刘庄井井通1公变 | 50 | 0 | 40
1884 | 莘县供电公司 | 十八里供电所 | 110kV星亚变电站 | 10kV1108铺张线 | 十八里所铺张井井通1台区公变 | 100 | 0 | 80
1885 | 莘县供电公司 | 十八里供电所 | 110kV星亚变电站 | 10kV1108铺张线 | 十八里所十里井井井通1公变 | 50 | 0 | 40
1886 | 莘县供电公司 | 十八里供电所 | 110kV星亚变电站 | 10kV1108铺张线 | 十八里所马林南公变 | 200 | 0 | 45.005
1887 | 莘县供电公司 | 十八里供电所 | 110kV星亚变电站 | 10kV1108铺张线 | 十八里所十八里街1公变 | 400 | 0 | 320
1888 | 莘县供电公司 | 十八里供电所 | 110kV星亚变电站 | 10kV1108铺张线 | 十八里所赵马十3公变 | 100 | 0 | 80
1889 | 莘县供电公司 | 十八里供电所 | 110kV星亚变电站 | 10kV1108铺张线 | 赵庄 | 400 | 0 | 0
1890 | 莘县供电公司 | 十八里供电所 | 110kV星亚变电站 | 10kV1108铺张线 | 十八里所铺张公变 | 400 | 0 | 320
1891 | 莘县供电公司 | 十八里供电所 | 110kV星亚变电站 | 10kV1108铺张线 | 十八里所赵马十1公变 | 100 | 0 | 80
1892 | 莘县供电公司 | 十八里供电所 | 110kV星亚变电站 | 10kV1108铺张线 | 十八里所街北公变 | 400 | 0 | 320
1893 | 莘县供电公司 | 十八里供电所 | 110kV星亚变电站 | 10kV1108铺张线 | 十八里所街东公变 | 160 | 0 | 128
1894 | 莘县供电公司 | 十八里供电所 | 110kV星亚变电站 | 10kV1108铺张线 | 刘庄 | 200 | 0 | 64.38
1895 | 莘县供电公司 | 十八里供电所 | 110kV星亚变电站 | 10kV1108铺张线 | 十八里所铺张北公变 | 400 | 0 | 285.66
1896 | 莘县供电公司 | 十八里供电所 | 110kV星亚变电站 | 10kV1108铺张线 | 葛庄 | 200 | 0 | 120.76
1897 | 莘县供电公司 | 十八里供电所 | 110kV星亚变电站 | 10kV1108铺张线 | 十八里所十里井东公变 | 160 | 0 | 24.57
1898 | 莘县供电公司 | 十八里供电所 | 110kV星亚变电站 | 10kV1108铺张线 | 十八里所丁庄井井通1公变 | 200 | 0 | 160
1899 | 莘县供电公司 | 十八里供电所 | 110kV星亚变电站 | 10kV1108铺张线 | 十八里所丁庄井井通2公变 | 100 | 0 | 80
1900 | 莘县供电公司 | 十八里供电所 | 110kV星亚变电站 | 10kV1108铺张线 | 10kV铺张线十里井3台架变 | 400 | 0 | 320
1901 | 莘县供电公司 | 十八里供电所 | 110kV星亚变电站 | 10kV1108铺张线 | 十八里所赵马十2公变 | 100 | 0 | 80
1902 | 莘县供电公司 | 十八里供电所 | 110kV星亚变电站 | 10kV1108铺张线 | 十八里所十八里街2公变 | 400 | 0 | 320
1903 | 莘县供电公司 | 十八里供电所 | 110kV星亚变电站 | 10kV1108铺张线 | 10kV铺张线马林北高耗能台架变 | 80 | 0 | 64
1904 | 莘县供电公司 | 十八里供电所 | 110kV星亚变电站 | 10kV1108铺张线 | 十八里所街4公变 | 400 | 0 | 320
1905 | 莘县供电公司 | 十八里供电所 | 110kV星亚变电站 | 10kV1108铺张线 | 十八里所丁庄东公变 | 100 | 0 | 80
1906 | 莘县供电公司 | 十八里供电所 | 110kV星亚变电站 | 10kV1108铺张线 | 十八里所十里井井井通2公变 | 100 | 0 | 80
1907 | 莘县供电公司 | 十八里供电所 | 110kV星亚变电站 | 10kV1108铺张线 | 丁庄 | 200 | 0 | 160
1908 | 莘县供电公司 | 十八里供电所 | 110kV星亚变电站 | 10kV1108铺张线 | 十八里所曹庄街东公变 | 315 | 0 | 252
1909 | 莘县供电公司 | 十八里供电所 | 110kV星亚变电站 | 10kV1108铺张线 | 十八里所十里井西公变 | 200 | 0 | 51.385
1910 | 莘县供电公司 | 十八里供电所 | 110kV星亚变电站 | 10kV1108铺张线 | 十八里所赵马十4公变 | 100 | 0 | 80
1911 | 莘县供电公司 | 十八里供电所 | 110kV星亚变电站 | 10kV1108铺张线 | 十八里所马林庄井井通2公变 | 100 | 0 | 80
1912 | 莘县供电公司 | 十八里供电所 | 110kV星亚变电站 | 10kV1208尚楼线 | 十八里所后黄北公变 | 200 | 0 | 160
1913 | 莘县供电公司 | 十八里供电所 | 110kV星亚变电站 | 10kV1208尚楼线 | 十八里所前黄北公变 | 200 | 0 | 160
1914 | 莘县供电公司 | 十八里供电所 | 110kV星亚变电站 | 10kV1208尚楼线 | 十八里所中心阁公变 | 100 | 0 | 80
1915 | 莘县供电公司 | 十八里供电所 | 110kV星亚变电站 | 10kV1208尚楼线 | 十八里所刘炉公变 | 200 | 0 | 0
1916 | 莘县供电公司 | 十八里供电所 | 110kV星亚变电站 | 10kV1208尚楼线 | 十八里所东王庄井井通1台区公变 | 100 | 0 | 80
1917 | 莘县供电公司 | 十八里供电所 | 110kV星亚变电站 | 10kV1208尚楼线 | 十八里所东王庄井井通2台区公变 | 200 | 0 | 160
1918 | 莘县供电公司 | 十八里供电所 | 110kV星亚变电站 | 10kV1208尚楼线 | 10kV尚楼线东李庄北高耗能台架变 | 50 | 0 | 40
1919 | 莘县供电公司 | 十八里供电所 | 110kV星亚变电站 | 10kV1208尚楼线 | 十八里所尚楼井井通1台区公变 | 200 | 0 | 160
1920 | 莘县供电公司 | 十八里供电所 | 110kV星亚变电站 | 10kV1208尚楼线 | 十八里所尚楼北公变 | 200 | 0 | 5.415
1921 | 莘县供电公司 | 十八里供电所 | 110kV星亚变电站 | 10kV1208尚楼线 | 十八里所尚楼公变 | 200 | 0 | 160
1922 | 莘县供电公司 | 十八里供电所 | 110kV星亚变电站 | 10kV1208尚楼线 | 十八里所前黄西公变 | 200 | 0 | 117.58
1923 | 莘县供电公司 | 十八里供电所 | 110kV星亚变电站 | 10kV1208尚楼线 | 10kV尚楼线后黄三台区 | 200 | 0 | 160
1924 | 莘县供电公司 | 十八里供电所 | 110kV星亚变电站 | 10kV1208尚楼线 | 十八里所刘炉井井通台区公变 | 100 | 0 | 80
1925 | 莘县供电公司 | 十八里供电所 | 110kV星亚变电站 | 10kV1208尚楼线 | 10kV尚楼线东李庄台架变 | 200 | 0 | 75.525
1926 | 莘县供电公司 | 十八里供电所 | 110kV星亚变电站 | 10kV1208尚楼线 | 十八里所林场公变 | 100 | 0 | 80
1927 | 莘县供电公司 | 十八里供电所 | 110kV星亚变电站 | 10kV1208尚楼线 | 十八里所前黄南公变 | 100 | 0 | 62.775
1928 | 莘县供电公司 | 十八里供电所 | 110kV星亚变电站 | 10kV1208尚楼线 | 十八里所尚楼井井通2台区公变 | 100 | 0 | 80
1929 | 莘县供电公司 | 十八里供电所 | 110kV星亚变电站 | 10kV1208尚楼线 | 十八里所东王庄公变 | 200 | 0 | 12.53
1930 | 莘县供电公司 | 十八里供电所 | 110kV星亚变电站 | 10kV1208尚楼线 | 十八里所后黄南公变 | 400 | 0 | 252.17
1931 | 莘县供电公司 | 十八里供电所 | 110kV星亚变电站 | 10kV1208尚楼线 | 十八里所刘炉井井通西台区公变 | 100 | 0 | 80
1932 | 莘县供电公司 | 十八里供电所 | 110kV星亚变电站 | 10kV1208尚楼线 | 十八里所尚楼井井通4台区公变 | 100 | 0 | 80
1933 | 莘县供电公司 | 十八里供电所 | 110kV星亚变电站 | 10kV1208尚楼线 | 东李庄西台区 | 200 | 0 | 0
1934 | 莘县供电公司 | 十八里供电所 | 110kV星亚变电站 | 10kV1208尚楼线 | 10kV尚楼线鲁庄台架变 | 100 | 0 | 80
1935 | 莘县供电公司 | 十八里供电所 | 110kV星亚变电站 | 10kV1208尚楼线 | 十八里所前黄东公变 | 200 | 0 | 122.18
1936 | 莘县供电公司 | 十八里供电所 | 110kV星亚变电站 | 10kV1208尚楼线 | 前黄南西台区 | 200 | 0 | 160
1937 | 莘县供电公司 | 十八里供电所 | 110kV星亚变电站 | 10kV1208尚楼线 | 十八里所碱场井井通3台区公变 | 100 | 0 | 80
1938 | 莘县供电公司 | 十八里供电所 | 110kV星亚变电站 | 10kV1208尚楼线 | 十八里所尚楼井井通3台区公变 | 100 | 0 | 80
1939 | 莘县供电公司 | 十八里供电所 | 35kV十八里变电站 | 10kV1202田张线 | 10kV田张线杨庄北高耗能台架变 | 200 | 0 | 160
1940 | 莘县供电公司 | 十八里供电所 | 35kV十八里变电站 | 10kV1202田张线 | 十八里所曹庄南公变 | 400 | 0 | 320
1941 | 莘县供电公司 | 十八里供电所 | 35kV十八里变电站 | 10kV1202田张线 | 李大庙公变 | 160 | 0 | 128
1942 | 莘县供电公司 | 十八里供电所 | 35kV十八里变电站 | 10kV1202田张线 | 十八里所前十公变 | 400 | 0 | 320
1943 | 莘县供电公司 | 十八里供电所 | 35kV十八里变电站 | 10kV1202田张线 | 十八里所郭庄井井通台区公变 | 100 | 0 | 80
1944 | 莘县供电公司 | 十八里供电所 | 35kV十八里变电站 | 10kV1202田张线 | 范庄北 | 200 | 0 | 41.65
1945 | 莘县供电公司 | 十八里供电所 | 35kV十八里变电站 | 10kV1202田张线 | 十八里所田集西公变 | 200 | 0 | 160
1946 | 莘县供电公司 | 十八里供电所 | 35kV十八里变电站 | 10kV1202田张线 | 十八里所杨庄2井井通公变 | 50 | 0 | 40
1947 | 莘县供电公司 | 十八里供电所 | 35kV十八里变电站 | 10kV1202田张线 | 田集井井通2台区 | 200 | 0 | 160
1948 | 莘县供电公司 | 十八里供电所 | 35kV十八里变电站 | 10kV1202田张线 | 十八里所三合村西公变 | 100 | 0 | 80
1949 | 莘县供电公司 | 十八里供电所 | 35kV十八里变电站 | 10kV1202田张线 | 十八里所吴宋公变 | 200 | 0 | 136.15
1950 | 莘县供电公司 | 十八里供电所 | 35kV十八里变电站 | 10kV1202田张线 | 十八里所三合村北公变 | 250 | 0 | 66.95
1951 | 莘县供电公司 | 十八里供电所 | 35kV十八里变电站 | 10kV1202田张线 | 10kV田张线张李楼南公变台架变 | 200 | 0 | 160
1952 | 莘县供电公司 | 十八里供电所 | 35kV十八里变电站 | 10kV1202田张线 | 十八里所三义村西公变 | 100 | 0 | 80
1953 | 莘县供电公司 | 十八里供电所 | 35kV十八里变电站 | 10kV1202田张线 | 十八里所三合村井井通2台区公变 | 160 | 0 | 128
1954 | 莘县供电公司 | 十八里供电所 | 35kV十八里变电站 | 10kV1202田张线 | 田张井井通2台区 | 100 | 0 | 80
1955 | 莘县供电公司 | 十八里供电所 | 35kV十八里变电站 | 10kV1202田张线 | 十八里所范庄井井通1台区公变 | 100 | 0 | 80
1956 | 莘县供电公司 | 十八里供电所 | 35kV十八里变电站 | 10kV1202田张线 | 10kV田张线李早科高耗能台架变 | 400 | 0 | 304.88
1957 | 莘县供电公司 | 十八里供电所 | 35kV十八里变电站 | 10kV1202田张线 | 十八里所双庙东台区公变 | 200 | 0 | 128.8
1958 | 莘县供电公司 | 十八里供电所 | 35kV十八里变电站 | 10kV1202田张线 | 十八里所三合村井井通3台区公变 | 100 | 0 | 80
1959 | 莘县供电公司 | 十八里供电所 | 35kV十八里变电站 | 10kV1202田张线 | 十八里所三合村井井通1台区公变 | 100 | 0 | 80
1960 | 莘县供电公司 | 十八里供电所 | 35kV十八里变电站 | 10kV1202田张线 | 10kV731双庙线三合村公变 | 200 | 0 | 73.3
1961 | 莘县供电公司 | 十八里供电所 | 35kV十八里变电站 | 10kV1202田张线 | 曹庄 | 200 | 0 | 83.515
1962 | 莘县供电公司 | 十八里供电所 | 35kV十八里变电站 | 10kV1202田张线 | 十八里所刘早公变 | 200 | 0 | 160
1963 | 莘县供电公司 | 十八里供电所 | 35kV十八里变电站 | 10kV1202田张线 | 十八里所后十公变 | 160 | 0 | 101
1964 | 莘县供电公司 | 十八里供电所 | 35kV十八里变电站 | 10kV1202田张线 | 十八里所曹庄北台区公变 | 200 | 0 | 113
1965 | 莘县供电公司 | 十八里供电所 | 35kV十八里变电站 | 10kV1202田张线 | 十八里所高庄公变 | 200 | 0 | 154.8
1966 | 莘县供电公司 | 十八里供电所 | 35kV十八里变电站 | 10kV1202田张线 | 十八里所张李楼公变 | 100 | 0 | 0.8
1967 | 莘县供电公司 | 十八里供电所 | 35kV十八里变电站 | 10kV1202田张线 | 10kV田张线三义村北台架变 | 200 | 0 | 160
1968 | 莘县供电公司 | 十八里供电所 | 35kV十八里变电站 | 10kV1202田张线 | 曹庄井井通1台区 | 100 | 0 | 80
1969 | 莘县供电公司 | 十八里供电所 | 35kV十八里变电站 | 10kV1202田张线 | 田张井井通1台区 | 100 | 0 | 80
1970 | 莘县供电公司 | 十八里供电所 | 35kV十八里变电站 | 10kV1202田张线 | 10kV田张线三义村2机井通电台架变 | 100 | 0 | 80
1971 | 莘县供电公司 | 十八里供电所 | 35kV十八里变电站 | 10kV1202田张线 | 李大庙井井通台区 | 200 | 0 | 160
1972 | 莘县供电公司 | 十八里供电所 | 35kV十八里变电站 | 10kV1202田张线 | 十八里所李大庙北台区公变 | 200 | 0 | 160
1973 | 莘县供电公司 | 十八里供电所 | 35kV十八里变电站 | 10kV1202田张线 | 曹庄井井通2台区 | 100 | 0 | 55
1974 | 莘县供电公司 | 十八里供电所 | 35kV十八里变电站 | 10kV1202田张线 | 十八里所张早井井通1公变 | 100 | 0 | 80
1975 | 莘县供电公司 | 十八里供电所 | 35kV十八里变电站 | 10kV1202田张线 | 十八里所田集南台区公变 | 100 | 0 | 80
1976 | 莘县供电公司 | 十八里供电所 | 35kV十八里变电站 | 10kV1202田张线 | 10kV田张线吴宋东台架变 | 100 | 0 | 80
1977 | 莘县供电公司 | 十八里供电所 | 35kV十八里变电站 | 10kV1202田张线 | 十八里所李庄公变 | 200 | 0 | 160
1978 | 莘县供电公司 | 十八里供电所 | 35kV十八里变电站 | 10kV1202田张线 | 十八里所范庄公变 | 200 | 0 | 12.035
1979 | 莘县供电公司 | 十八里供电所 | 35kV十八里变电站 | 10kV1202田张线 | 十八里所破楼西公变 | 200 | 0 | 160
1980 | 莘县供电公司 | 十八里供电所 | 35kV十八里变电站 | 10kV1202田张线 | 10kV田张线刘早南台架变 | 200 | 0 | 160
1981 | 莘县供电公司 | 十八里供电所 | 35kV十八里变电站 | 10kV1202田张线 | 张早井井通3台区 | 100 | 0 | 80
1982 | 莘县供电公司 | 十八里供电所 | 35kV十八里变电站 | 10kV1202田张线 | 十八里所后十里井井通公变 | 100 | 0 | 57.86
1983 | 莘县供电公司 | 十八里供电所 | 35kV十八里变电站 | 10kV1202田张线 | 十八里所前十井井通1公变 | 100 | 0 | 80
1984 | 莘县供电公司 | 十八里供电所 | 35kV十八里变电站 | 10kV1202田张线 | 十八里所杨庄公变 | 100 | 0 | 52.46
1985 | 莘县供电公司 | 十八里供电所 | 35kV十八里变电站 | 10kV1202田张线 | 十八里所田集东公变 | 200 | 0 | 160
1986 | 莘县供电公司 | 十八里供电所 | 35kV十八里变电站 | 10kV1202田张线 | 田集井井通1台区 | 200 | 0 | 160
1987 | 莘县供电公司 | 十八里供电所 | 35kV十八里变电站 | 10kV1202田张线 | 10kV田张线孙庄南台架变 | 200 | 0 | 0
1988 | 莘县供电公司 | 十八里供电所 | 35kV十八里变电站 | 10kV1202田张线 | 10kV田张线三义村东高耗能台架变 | 100 | 0 | 56.345
1989 | 莘县供电公司 | 十八里供电所 | 35kV十八里变电站 | 10kV1202田张线 | 十八里所破楼东公变 | 100 | 0 | 80
1990 | 莘县供电公司 | 十八里供电所 | 35kV十八里变电站 | 10kV1202田张线 | 10kV田张线李枣南台架变 | 200 | 0 | 160
1991 | 莘县供电公司 | 十八里供电所 | 35kV十八里变电站 | 10kV1202田张线 | 十八里所张早公变 | 200 | 0 | 160
1992 | 莘县供电公司 | 十八里供电所 | 35kV十八里变电站 | 10kV1202田张线 | 十八里所双庙公变 | 200 | 0 | 160
1993 | 莘县供电公司 | 十八里供电所 | 35kV十八里变电站 | 10kV1202田张线 | 十八里所吴宋北公变 | 100 | 0 | 80
1994 | 莘县供电公司 | 十八里供电所 | 35kV十八里变电站 | 10kV1202田张线 | 张早井井通2台区 | 100 | 0 | 80
1995 | 莘县供电公司 | 十八里供电所 | 35kV十八里变电站 | 10kV1202田张线 | 十八里所郭庄公变 | 200 | 0 | 160
1996 | 莘县供电公司 | 十八里供电所 | 35kV十八里变电站 | 10kV1202田张线 | 十八里所李庄北公变 | 200 | 0 | 110.59
1997 | 莘县供电公司 | 十八里供电所 | 35kV十八里变电站 | 10kV1202田张线 | 十八里田张公变 | 200 | 0 | 0
1998 | 莘县供电公司 | 十八里供电所 | 35kV十八里变电站 | 10kV1202田张线 | 10kV田张线破楼北台架变 | 400 | 0 | 320
1999 | 莘县供电公司 | 十八里供电所 | 35kV十八里变电站 | 10kV1202田张线 | 十八里所孙庄公变 | 100 | 0 | 13.37
2000 | 莘县供电公司 | 十八里供电所 | 35kV十八里变电站 | 10kV1202田张线 | 十八里所范庄井井通2台区公变 | 100 | 0 | 80
2001 | 莘县供电公司 | 十八里供电所 | 35kV十八里变电站 | 10kV1201杜庄线 | 十八里所后李公变 | 100 | 0 | 66.56
2002 | 莘县供电公司 | 十八里供电所 | 35kV十八里变电站 | 10kV1201杜庄线 | 十八里所政府街2公变 | 400 | 0 | 320
2003 | 莘县供电公司 | 十八里供电所 | 35kV十八里变电站 | 10kV1201杜庄线 | 十八里所鞠屯北公变 | 200 | 0 | 84.07
2004 | 莘县供电公司 | 十八里供电所 | 35kV十八里变电站 | 10kV1201杜庄线 | 十八里所杜庄机井通8台区 | 100 | 0 | 80
2005 | 莘县供电公司 | 十八里供电所 | 35kV十八里变电站 | 10kV1201杜庄线 | 十八里所后王铺井井通2公变 | 100 | 0 | 80
2006 | 莘县供电公司 | 十八里供电所 | 35kV十八里变电站 | 10kV1201杜庄线 | 十八里所杜庄井井通4台区公变 | 200 | 0 | 160
2007 | 莘县供电公司 | 十八里供电所 | 35kV十八里变电站 | 10kV1201杜庄线 | 十八里所杜庄井井通5台区公变 | 200 | 0 | 160
2008 | 莘县供电公司 | 十八里供电所 | 35kV十八里变电站 | 10kV1201杜庄线 | 十八里所王铺街北井井通公变 | 100 | 0 | 80
2009 | 莘县供电公司 | 十八里供电所 | 35kV十八里变电站 | 10kV1201杜庄线 | 十八里所宋庄村井井通公变 | 100 | 0 | 80
2010 | 莘县供电公司 | 十八里供电所 | 35kV十八里变电站 | 10kV1201杜庄线 | 十八里所中心阁井井通台区公变 | 100 | 0 | 80
2011 | 莘县供电公司 | 十八里供电所 | 35kV十八里变电站 | 10kV1201杜庄线 | 十八里所杜庄井井通6台区公变 | 100 | 0 | 80
2012 | 莘县供电公司 | 十八里供电所 | 35kV十八里变电站 | 10kV1201杜庄线 | 十八里所徐庄井井通公变 | 100 | 0 | 80
2013 | 莘县供电公司 | 十八里供电所 | 35kV十八里变电站 | 10kV1201杜庄线 | 十八里所后王铺井井通1公变 | 100 | 0 | 80
2014 | 莘县供电公司 | 十八里供电所 | 35kV十八里变电站 | 10kV1201杜庄线 | 十八里所李坊井井通西台区公变 | 200 | 0 | 160
2015 | 莘县供电公司 | 十八里供电所 | 35kV十八里变电站 | 10kV1201杜庄线 | 十八里所鞠屯公变 | 200 | 0 | 0
2016 | 莘县供电公司 | 十八里供电所 | 35kV十八里变电站 | 10kV1201杜庄线 | 十八里所李坊井井通东台区公变 | 200 | 0 | 160
2017 | 莘县供电公司 | 十八里供电所 | 35kV十八里变电站 | 10kV1201杜庄线 | 十八里所鞠屯井井通1台区公变 | 50 | 0 | 40
2018 | 莘县供电公司 | 十八里供电所 | 35kV十八里变电站 | 10kV1201杜庄线 | 鞠屯井井通5台区 | 100 | 0 | 80
2019 | 莘县供电公司 | 十八里供电所 | 35kV十八里变电站 | 10kV1201杜庄线 | 10kV杜庄线邢庄北台架变 | 200 | 0 | 126.56
2020 | 莘县供电公司 | 十八里供电所 | 35kV十八里变电站 | 10kV1201杜庄线 | 十八里所徐庄3公变 | 100 | 0 | 70.28
2021 | 莘县供电公司 | 十八里供电所 | 35kV十八里变电站 | 10kV1201杜庄线 | 十八里所杜庄井井通1台区公变 | 100 | 0 | 80
2022 | 莘县供电公司 | 十八里供电所 | 35kV十八里变电站 | 10kV1201杜庄线 | 十八里所杜庄1公变 | 200 | 0 | 130.88
2023 | 莘县供电公司 | 十八里供电所 | 35kV十八里变电站 | 10kV1201杜庄线 | 十八里所前王铺公变 | 200 | 0 | 90.175
2024 | 莘县供电公司 | 十八里供电所 | 35kV十八里变电站 | 10kV1201杜庄线 | 十八里所齐王庄公变 | 200 | 0 | 160
2025 | 莘县供电公司 | 十八里供电所 | 35kV十八里变电站 | 10kV1201杜庄线 | 十八里所鞠屯南公变 | 200 | 0 | 92.3
2026 | 莘县供电公司 | 十八里供电所 | 35kV十八里变电站 | 10kV1201杜庄线 | 十八里所宋庄公变 | 200 | 0 | 144.1
2027 | 莘县供电公司 | 十八里供电所 | 35kV十八里变电站 | 10kV1201杜庄线 | 十八里所徐庄公变 | 200 | 0 | 160
2028 | 莘县供电公司 | 十八里供电所 | 35kV十八里变电站 | 10kV1201杜庄线 | 十八里所杜庄3公变 | 400 | 0 | 224.095
2029 | 莘县供电公司 | 十八里供电所 | 35kV十八里变电站 | 10kV1201杜庄线 | 十八里所政府街公变 | 400 | 0 | 320
2030 | 莘县供电公司 | 十八里供电所 | 35kV十八里变电站 | 10kV1201杜庄线 | 十八里所王铺街南公变 | 100 | 0 | 80
2031 | 莘县供电公司 | 十八里供电所 | 35kV十八里变电站 | 10kV1201杜庄线 | 鞠屯井井通2台区 | 50 | 0 | 40
2032 | 莘县供电公司 | 十八里供电所 | 35kV十八里变电站 | 10kV1201杜庄线 | 十八里所后李庄井井通公变 | 100 | 0 | 80
2033 | 莘县供电公司 | 十八里供电所 | 35kV十八里变电站 | 10kV1201杜庄线 | 十八里所邢庄公变 | 100 | 0 | 7.84
2034 | 莘县供电公司 | 十八里供电所 | 35kV十八里变电站 | 10kV1201杜庄线 | 十八里所李坊公变 | 200 | 0 | 160
2035 | 莘县供电公司 | 十八里供电所 | 35kV十八里变电站 | 10kV1201杜庄线 | 十八里所王铺新村公变 | 100 | 0 | 80
2036 | 莘县供电公司 | 十八里供电所 | 35kV十八里变电站 | 10kV1201杜庄线 | 十八里所高堂井井通1台区公变 | 200 | 0 | 160
2037 | 莘县供电公司 | 十八里供电所 | 35kV十八里变电站 | 10kV1201杜庄线 | 十八里所邢庄新村公变 | 50 | 0 | 40
2038 | 莘县供电公司 | 十八里供电所 | 35kV十八里变电站 | 10kV1201杜庄线 | 十八里所杜庄井井通2台区公变 | 100 | 0 | 80
2039 | 莘县供电公司 | 十八里供电所 | 35kV十八里变电站 | 10kV1201杜庄线 | 十八里所高堂井井通2台区公变 | 100 | 0 | 80
2040 | 莘县供电公司 | 十八里供电所 | 35kV十八里变电站 | 10kV1201杜庄线 | 政府街南东公变 | 400 | 0 | 320
2041 | 莘县供电公司 | 十八里供电所 | 35kV十八里变电站 | 10kV1201杜庄线 | 十八里所前李公变 | 200 | 0 | 87.085
2042 | 莘县供电公司 | 十八里供电所 | 35kV十八里变电站 | 10kV1201杜庄线 | 十八里所杜庄2公变 | 200 | 0 | 160
2043 | 莘县供电公司 | 十八里供电所 | 35kV十八里变电站 | 10kV1201杜庄线 | 十八里所徐庄公变 | 200 | 0 | 160
2044 | 莘县供电公司 | 十八里供电所 | 35kV十八里变电站 | 10kV1201杜庄线 | 鞠屯井井通6台区 | 100 | 0 | 80
2045 | 莘县供电公司 | 十八里供电所 | 35kV十八里变电站 | 10kV1201杜庄线 | 十八里所前李庄井井通1公变 | 100 | 0 | 80
2046 | 莘县供电公司 | 十八里供电所 | 35kV十八里变电站 | 10kV1201杜庄线 | 十八里所鞠屯井井通4台区公变 | 100 | 0 | 80
2047 | 莘县供电公司 | 十八里供电所 | 35kV十八里变电站 | 10kV1201杜庄线 | 十八里所鞠屯井井通7台区公变 | 100 | 0 | 80
2048 | 莘县供电公司 | 十八里供电所 | 35kV十八里变电站 | 10kV1201杜庄线 | 鞠屯井井通3台区 | 100 | 0 | 80
2049 | 莘县供电公司 | 十八里供电所 | 35kV十八里变电站 | 10kV1201杜庄线 | 10kV杜庄线王铺街高耗能台架变 | 100 | 0 | 80
2050 | 莘县供电公司 | 十八里供电所 | 35kV十八里变电站 | 10kV1201杜庄线 | 十八里所后王铺公变 | 100 | 0 | 80
2051 | 莘县供电公司 | 十八里供电所 | 35kV十八里变电站 | 10kV1201杜庄线 | 十八里所王铺街2公变 | 315 | 0 | 252
2052 | 莘县供电公司 | 十八里供电所 | 35kV十八里变电站 | 10kV1201杜庄线 | 十八里所高堂公变 | 200 | 0 | 0
2053 | 莘县供电公司 | 十八里供电所 | 35kV十八里变电站 | 10kV1201杜庄线 | 十八里所杜庄井井通7台区公变 | 100 | 0 | 80
2054 | 莘县供电公司 | 十八里供电所 | 35kV十八里变电站 | 10kV1201杜庄线 | 十八里所杜庄西公变 | 200 | 0 | 160
2055 | 莘县供电公司 | 十八里供电所 | 35kV十八里变电站 | 10kV1201杜庄线 | 十八里所杜庄井井通3台区公变 | 100 | 0 | 80
2056 | 莘县供电公司 | 十八里供电所 | 35kV十八里变电站 | 10kV1201杜庄线 | 十八里所杨堤公变 | 200 | 0 | 153.52
2057 | 莘县供电公司 | 十八里供电所 | 35kV十八里变电站 | 10kV1201杜庄线 | 10kV杜庄线前王铺南台区 | 200 | 0 | 125.53
2058 | 莘县供电公司 | 十八里供电所 | 35kV十八里变电站 | 10kV1201杜庄线 | 十八里所李坊井井通南台区公变 | 200 | 0 | 160
2059 | 莘县供电公司 | 十八里供电所 | 35kV十八里变电站 | 10kV1201杜庄线 | 十八里所王铺社区公变 | 400 | 0 | 320
2060 | 莘县供电公司 | 十八里供电所 | 35kV十八里变电站 | 10kV1101贾庙线 | 十八里所前高北公变 | 200 | 0 | 117.24
2061 | 莘县供电公司 | 十八里供电所 | 35kV十八里变电站 | 10kV1101贾庙线 | 十八里所贾庙西公变 | 200 | 0 | 136.4
2062 | 莘县供电公司 | 十八里供电所 | 35kV十八里变电站 | 10kV1101贾庙线 | 苑庄井井通2台区 | 200 | 0 | 160
2063 | 莘县供电公司 | 十八里供电所 | 35kV十八里变电站 | 10kV1101贾庙线 | 十八里所十姓庄2公变 | 100 | 0 | 80
2064 | 莘县供电公司 | 十八里供电所 | 35kV十八里变电站 | 10kV1101贾庙线 | 邵庄公变 | 200 | 0 | 160
2065 | 莘县供电公司 | 十八里供电所 | 35kV十八里变电站 | 10kV1101贾庙线 | 周庄井井通3台区 | 200 | 0 | 160
2066 | 莘县供电公司 | 十八里供电所 | 35kV十八里变电站 | 10kV1101贾庙线 | 十八里所西李南公变 | 200 | 0 | 138.4
2067 | 莘县供电公司 | 十八里供电所 | 35kV十八里变电站 | 10kV1101贾庙线 | 十八里所南夏庄井井通1公变 | 100 | 0 | 80
2068 | 莘县供电公司 | 十八里供电所 | 35kV十八里变电站 | 10kV1101贾庙线 | 十八里所翟庄井井通3公变 | 100 | 0 | 80
2069 | 莘县供电公司 | 十八里供电所 | 35kV十八里变电站 | 10kV1101贾庙线 | 十八里所前高公变公变 | 400 | 0 | 320
2070 | 莘县供电公司 | 十八里供电所 | 35kV十八里变电站 | 10kV1101贾庙线 | 十八里所苑庄北公变 | 200 | 0 | 121.48
2071 | 莘县供电公司 | 十八里供电所 | 35kV十八里变电站 | 10kV1101贾庙线 | 翟庄公变 | 200 | 0 | 47.015
2072 | 莘县供电公司 | 十八里供电所 | 35kV十八里变电站 | 10kV1101贾庙线 | 十八里所苑庄南公变 | 200 | 0 | 64.8
2073 | 莘县供电公司 | 十八里供电所 | 35kV十八里变电站 | 10kV1101贾庙线 | 10kV贾庙线薛庙东台架变 | 200 | 0 | 122.2
2074 | 莘县供电公司 | 十八里供电所 | 35kV十八里变电站 | 10kV1101贾庙线 | 十八里所申屯井井通1公变 | 100 | 0 | 80
2075 | 莘县供电公司 | 十八里供电所 | 35kV十八里变电站 | 10kV1101贾庙线 | 十八里所任庄井井通1公变 | 100 | 0 | 80
2076 | 莘县供电公司 | 十八里供电所 | 35kV十八里变电站 | 10kV1101贾庙线 | 十八里所西王庄南公变 | 200 | 0 | 160
2077 | 莘县供电公司 | 十八里供电所 | 35kV十八里变电站 | 10kV1101贾庙线 | 十八里所十姓庄1公变 | 250 | 0 | 158.63
2078 | 莘县供电公司 | 十八里供电所 | 35kV十八里变电站 | 10kV1101贾庙线 | 林庄井井通1台区 | 100 | 0 | 80
2079 | 莘县供电公司 | 十八里供电所 | 35kV十八里变电站 | 10kV1101贾庙线 | 高庄井井通东台区 | 100 | 0 | 80
2080 | 莘县供电公司 | 十八里供电所 | 35kV十八里变电站 | 10kV1101贾庙线 | 十八里所杨河口公变 | 200 | 0 | 143.35
2081 | 莘县供电公司 | 十八里供电所 | 35kV十八里变电站 | 10kV1101贾庙线 | 10kV贾庙线申屯南台架变 | 200 | 0 | 56.04
2082 | 莘县供电公司 | 十八里供电所 | 35kV十八里变电站 | 10kV1101贾庙线 | 十八里所前高井井通2台区公变 | 200 | 0 | 160
2083 | 莘县供电公司 | 十八里供电所 | 35kV十八里变电站 | 10kV1101贾庙线 | 十八里所西王庄井井通3公变 | 100 | 0 | 80
2084 | 莘县供电公司 | 十八里供电所 | 35kV十八里变电站 | 10kV1101贾庙线 | 十八里所翟庄井井通2公变 | 100 | 0 | 80
2085 | 莘县供电公司 | 十八里供电所 | 35kV十八里变电站 | 10kV1101贾庙线 | 薛庙 | 200 | 0 | 93.835
2086 | 莘县供电公司 | 十八里供电所 | 35kV十八里变电站 | 10kV1101贾庙线 | 十八里所南常庄公变 | 200 | 0 | 51.835
2087 | 莘县供电公司 | 十八里供电所 | 35kV十八里变电站 | 10kV1101贾庙线 | 十八里所西王庄东公变 | 100 | 0 | 24.455
2088 | 莘县供电公司 | 十八里供电所 | 35kV十八里变电站 | 10kV1101贾庙线 | 十八里所西王庄北台区公变 | 200 | 0 | 126.08
2089 | 莘县供电公司 | 十八里供电所 | 35kV十八里变电站 | 10kV1101贾庙线 | 苑庄井井通1台区 | 200 | 0 | 160
2090 | 莘县供电公司 | 十八里供电所 | 35kV十八里变电站 | 10kV1101贾庙线 | 十八里所任庄北公变 | 400 | 0 | 179.86
2091 | 莘县供电公司 | 十八里供电所 | 35kV十八里变电站 | 10kV1101贾庙线 | 10kV贾庙线杨河口北台架变 | 200 | 0 | 141.1
2092 | 莘县供电公司 | 十八里供电所 | 35kV十八里变电站 | 10kV1101贾庙线 | 十八里所大常庄井井通1台区公变 | 200 | 0 | 160
2093 | 莘县供电公司 | 十八里供电所 | 35kV十八里变电站 | 10kV1101贾庙线 | 十八里所翟庄井井通1公变 | 200 | 0 | 160
2094 | 莘县供电公司 | 十八里供电所 | 35kV十八里变电站 | 10kV1101贾庙线 | 十八里所周庄井井通2公变 | 100 | 0 | 80
2095 | 莘县供电公司 | 十八里供电所 | 35kV十八里变电站 | 10kV1101贾庙线 | 高庄井井通西台区 | 160 | 0 | 128
2096 | 莘县供电公司 | 十八里供电所 | 35kV十八里变电站 | 10kV1101贾庙线 | 十八里所西王庄井井通1公变 | 100 | 0 | 80
2097 | 莘县供电公司 | 十八里供电所 | 35kV十八里变电站 | 10kV1101贾庙线 | 贾庙井井通1台区 | 100 | 0 | 80
2098 | 莘县供电公司 | 十八里供电所 | 35kV十八里变电站 | 10kV1101贾庙线 | 十八里所任庄公变 | 200 | 0 | 124.65
2099 | 莘县供电公司 | 十八里供电所 | 35kV十八里变电站 | 10kV1101贾庙线 | 十八里所苑庄2公变 | 200 | 0 | 160
2100 | 莘县供电公司 | 十八里供电所 | 35kV十八里变电站 | 10kV1101贾庙线 | 十八里所大常庄西台区公变 | 200 | 0 | 160
2101 | 莘县供电公司 | 十八里供电所 | 35kV十八里变电站 | 10kV1101贾庙线 | 10kV贾庙线后高南台架变 | 200 | 0 | 160
2102 | 莘县供电公司 | 十八里供电所 | 35kV十八里变电站 | 10kV1101贾庙线 | 十八里所周庄北台区公变 | 200 | 0 | 160
2103 | 莘县供电公司 | 十八里供电所 | 35kV十八里变电站 | 10kV1101贾庙线 | 十八里所大常庄井井通2台区公变 | 200 | 0 | 160
2104 | 莘县供电公司 | 十八里供电所 | 35kV十八里变电站 | 10kV1101贾庙线 | 十八里所邵庄井井通1公变 | 200 | 0 | 160
2105 | 莘县供电公司 | 十八里供电所 | 35kV十八里变电站 | 10kV1101贾庙线 | 十八里所大常庄南台区公变 | 200 | 0 | 160
2106 | 莘县供电公司 | 十八里供电所 | 35kV十八里变电站 | 10kV1101贾庙线 | 十八里所郝楼井井通1台区公变 | 100 | 0 | 80
2107 | 莘县供电公司 | 十八里供电所 | 35kV十八里变电站 | 10kV1101贾庙线 | 十八里所申屯井井通2公变 | 100 | 0 | 80
2108 | 莘县供电公司 | 十八里供电所 | 35kV十八里变电站 | 10kV1101贾庙线 | 十八里所后高公变 | 400 | 0 | 303.8
2109 | 莘县供电公司 | 十八里供电所 | 35kV十八里变电站 | 10kV1101贾庙线 | 十八里所高林庄公变 | 200 | 0 | 160
2110 | 莘县供电公司 | 十八里供电所 | 35kV十八里变电站 | 10kV1101贾庙线 | 任十八里所庄井井通3公变 | 100 | 0 | 80
2111 | 莘县供电公司 | 十八里供电所 | 35kV十八里变电站 | 10kV1101贾庙线 | 十八里所邵庄井井通2公变 | 100 | 0 | 80
2112 | 莘县供电公司 | 十八里供电所 | 35kV十八里变电站 | 10kV1101贾庙线 | 贾庙井井通2台区 | 100 | 0 | 80
2113 | 莘县供电公司 | 十八里供电所 | 35kV十八里变电站 | 10kV1101贾庙线 | 十八里所太子张公变 | 200 | 0 | 0
2114 | 莘县供电公司 | 十八里供电所 | 35kV十八里变电站 | 10kV1101贾庙线 | 10kV贾庙线大常庄井井通3高耗能台架变 | 100 | 0 | 80
2115 | 莘县供电公司 | 十八里供电所 | 35kV十八里变电站 | 10kV1101贾庙线 | 十八里所贾庙北北公变 | 200 | 0 | 96.8
2116 | 莘县供电公司 | 十八里供电所 | 35kV十八里变电站 | 10kV1101贾庙线 | 十八里所流水坑2公变 | 100 | 0 | 80
2117 | 莘县供电公司 | 十八里供电所 | 35kV十八里变电站 | 10kV1101贾庙线 | 十八里所申屯公变 | 200 | 0 | 23.75
2118 | 莘县供电公司 | 十八里供电所 | 35kV十八里变电站 | 10kV1101贾庙线 | 十八里所前高井井通1台区公变 | 100 | 0 | 80
2119 | 莘县供电公司 | 十八里供电所 | 35kV十八里变电站 | 10kV1101贾庙线 | 十八里所西李庄公变 | 160 | 0 | 30.43
2120 | 莘县供电公司 | 十八里供电所 | 35kV十八里变电站 | 10kV1101贾庙线 | 10kV贾庙线高林庄北台架变 | 200 | 0 | 160
2121 | 莘县供电公司 | 十八里供电所 | 35kV十八里变电站 | 10kV1101贾庙线 | 南夏庄井井通2台区 | 200 | 0 | 160
2122 | 莘县供电公司 | 十八里供电所 | 35kV十八里变电站 | 10kV1101贾庙线 | 西李南井井通公变 | 200 | 0 | 160
2123 | 莘县供电公司 | 十八里供电所 | 35kV十八里变电站 | 10kV1101贾庙线 | 西李北井井通公变 | 200 | 0 | 160
2124 | 莘县供电公司 | 十八里供电所 | 35kV十八里变电站 | 10kV1101贾庙线 | 十八里所大常庄1公变 | 200 | 0 | 160
2125 | 莘县供电公司 | 十八里供电所 | 35kV十八里变电站 | 10kV1101贾庙线 | 十八里所郝楼公变 | 200 | 0 | 117.05
2126 | 莘县供电公司 | 十八里供电所 | 35kV十八里变电站 | 10kV1101贾庙线 | 十八里所贾庙公变 | 200 | 0 | 117.07
2127 | 莘县供电公司 | 十八里供电所 | 35kV十八里变电站 | 10kV1101贾庙线 | 10kV贾庙线流水坑高耗能台架变 | 100 | 0 | 59.07
2128 | 莘县供电公司 | 十八里供电所 | 35kV十八里变电站 | 10kV1101贾庙线 | 十八里所西王庄西公变 | 100 | 0 | 38.055
2129 | 莘县供电公司 | 十八里供电所 | 35kV十八里变电站 | 10kV1101贾庙线 | 苑庄 | 100 | 0 | 80
2130 | 莘县供电公司 | 十八里供电所 | 35kV十八里变电站 | 10kV1101贾庙线 | 十八里所郝楼井井通2台区公变 | 100 | 0 | 80
2131 | 莘县供电公司 | 十八里供电所 | 35kV十八里变电站 | 10kV1101贾庙线 | 十八里所太子张井井通1公变 | 100 | 0 | 80
2132 | 莘县供电公司 | 十八里供电所 | 35kV十八里变电站 | 10kV1101贾庙线 | 十八里所西王庄西北公变 | 200 | 0 | 116.29
2133 | 莘县供电公司 | 十八里供电所 | 35kV十八里变电站 | 10kV1101贾庙线 | 十八里所大常庄2公变 | 200 | 0 | 123.085
2134 | 莘县供电公司 | 十八里供电所 | 35kV十八里变电站 | 10kV1101贾庙线 | 十八里所周庄公变 | 160 | 0 | 1.65
2135 | 莘县供电公司 | 十八里供电所 | 35kV十八里变电站 | 10kV1101贾庙线 | 十八里所太子张井井通2公变 | 200 | 0 | 160
2136 | 莘县供电公司 | 十八里供电所 | 35kV十八里变电站 | 10kV1101贾庙线 | 十八里所大常3公变 | 100 | 0 | 80
2137 | 莘县供电公司 | 十八里供电所 | 35kV十八里变电站 | 10kV1101贾庙线 | 贾庙井井通3台区 | 100 | 0 | 80
2138 | 莘县供电公司 | 十八里供电所 | 35kV十八里变电站 | 10kV1101贾庙线 | 十八里所南夏庄公变 | 160 | 0 | 0
2139 | 莘县供电公司 | 十八里供电所 | 35kV十八里变电站 | 10kV1101贾庙线 | 十八里所大常庄井井通4台区公变 | 100 | 0 | 80
2140 | 莘县供电公司 | 十八里供电所 | 35kV十八里变电站 | 10kV1101贾庙线 | 十八里所西王庄井井通2公变 | 100 | 0 | 80
2141 | 莘县供电公司 | 十八里供电所 | 35kV十八里变电站 | 10kV1101贾庙线 | 十八里所任庄井井通2公变 | 200 | 0 | 160
2142 | 莘县供电公司 | 十八里供电所 | 35kV十八里变电站 | 10kV1101贾庙线 | 十八里所周庄井井通4公变 | 100 | 0 | 80
2143 | 莘县供电公司 | 十八里供电所 | 35kV十八里变电站 | 10kV1101贾庙线 | 十八里所申屯井井通3公变 | 100 | 0 | 80
2144 | 莘县供电公司 | 十八里供电所 | 35kV十八里变电站 | 10kV1101贾庙线 | 林庄井井通2台区 | 100 | 0 | 80
2145 | 莘县供电公司 | 十八里供电所 | 35kV十八里变电站 | 10kV1101贾庙线 | 三义村机井通1公变 | 100 | 0 | 80
2146 | 莘县供电公司 | 王奉供电所 | 35kV王奉变电站 | 10kV1101北王奉线 | 元庄西 | 400 | 0 | 298.52
2147 | 莘县供电公司 | 王奉供电所 | 35kV王奉变电站 | 10kV1101北王奉线 | 元庄公变 | 315 | 0 | 252
2148 | 莘县供电公司 | 王奉供电所 | 35kV王奉变电站 | 10kV1205河王线 | 尹庄东公变 | 200 | 0 | 160
2149 | 莘县供电公司 | 王奉供电所 | 35kV王奉变电站 | 10kV1205河王线 | 尹庄 | 200 | 0 | 160
2150 | 莘县供电公司 | 王奉供电所 | 35kV王奉变电站 | 10kV1205河王线 | 闫庄南公变 | 400 | 0 | 143.96
2151 | 莘县供电公司 | 王奉供电所 | 35kV王奉变电站 | 10kV1205河王线 | 闫庄公变 | 315 | 0 | 252
2152 | 莘县供电公司 | 王奉供电所 | 35kV王奉变电站 | 10kV1101北王奉线 | 邢中公变 | 400 | 0 | 284.72
2153 | 莘县供电公司 | 王奉供电所 | 35kV王奉变电站 | 10kV1101北王奉线 | 邢中2公变 | 400 | 0 | 275.945
2154 | 莘县供电公司 | 王奉供电所 | 35kV王奉变电站 | 10kV1101北王奉线 | 邢南公变2 | 200 | 0 | 160
2155 | 莘县供电公司 | 王奉供电所 | 35kV王奉变电站 | 10kV1101北王奉线 | 邢南公变 | 315 | 0 | 252
2156 | 莘县供电公司 | 王奉供电所 | 35kV王奉变电站 | 10kV1103化庄线 | 邢町机井2变压器 | 200 | 0 | 160
2157 | 莘县供电公司 | 王奉供电所 | 35kV王奉变电站 | 10kV1103化庄线 | 邢町机井1变压器 | 200 | 0 | 160
2158 | 莘县供电公司 | 王奉供电所 | 35kV王奉变电站 | 10kV1103化庄线 | 西岩南公变 | 200 | 0 | 160
2159 | 莘县供电公司 | 王奉供电所 | 35kV王奉变电站 | 10kV1103化庄线 | 西岩公变 | 200 | 0 | 160
2160 | 莘县供电公司 | 王奉供电所 | 35kV王奉变电站 | 10kV1103化庄线 | 西岩北公变 | 200 | 0 | 160
2161 | 莘县供电公司 | 王奉供电所 | 35kV王奉变电站 | 10kV1103化庄线 | 西岩2公变 | 200 | 0 | 150
2162 | 莘县供电公司 | 王奉供电所 | 35kV王奉变电站 | 10kV1103化庄线 | 西滩西 | 200 | 0 | 160
2163 | 莘县供电公司 | 王奉供电所 | 35kV王奉变电站 | 10kV1207孟庄线 | 10kV孟庄线西滩台架变 | 200 | 0 | 160
2164 | 莘县供电公司 | 王奉供电所 | 35kV王奉变电站 | 10kV1207孟庄线 | 西宋公变 | 200 | 0 | 104.55
2165 | 莘县供电公司 | 王奉供电所 | 35kV王奉变电站 | 10kV1207孟庄线 | 西宋北公变 | 200 | 0 | 144.61
2166 | 莘县供电公司 | 王奉供电所 | 35kV王奉变电站 | 10kV1208岩集线 | 西寺公变公变 | 200 | 0 | 31.02
2167 | 莘县供电公司 | 王奉供电所 | 35kV王奉变电站 | 10kV1208岩集线 | 西寺公变 | 200 | 0 | 132.5
2168 | 莘县供电公司 | 王奉供电所 | 35kV王奉变电站 | 10kV1204时固线 | 西时固西 | 160 | 0 | 128
2169 | 莘县供电公司 | 王奉供电所 | 35kV王奉变电站 | 10kV1204时固线 | 西时固公变 | 200 | 0 | 160
2170 | 莘县供电公司 | 王奉供电所 | 35kV王奉变电站 | 10kV1204时固线 | 西时固4号井井通公变变压器 | 100 | 0 | 80
2171 | 莘县供电公司 | 王奉供电所 | 35kV王奉变电站 | 10kV1204时固线 | 西时固3号井井通公变变压器 | 100 | 0 | 80
2172 | 莘县供电公司 | 王奉供电所 | 35kV王奉变电站 | 10kV1204时固线 | 西时固2号井井通公变变压器 | 100 | 0 | 80
2173 | 莘县供电公司 | 王奉供电所 | 35kV王奉变电站 | 10kV1204时固线 | 西时固1号井井通公变变压器 | 100 | 0 | 80
2174 | 莘县供电公司 | 王奉供电所 | 35kV王奉变电站 | 10kV1205河王线 | 10kV河王线武程集北高耗能台架变 | 200 | 0 | 130.15
2175 | 莘县供电公司 | 王奉供电所 | 35kV王奉变电站 | 10kV1205河王线 | 武程集3号井井通公变变压器 | 100 | 0 | 55
2176 | 莘县供电公司 | 王奉供电所 | 35kV王奉变电站 | 10kV1205河王线 | 武程集2号井井通公变变压器 | 100 | 0 | 80
2177 | 莘县供电公司 | 王奉供电所 | 35kV王奉变电站 | 10kV1205河王线 | 武程集1号井井通公变变压器 | 200 | 0 | 160
2178 | 莘县供电公司 | 王奉供电所 | 35kV王奉变电站 | 10kV1205河王线 | 武呈集公变 | 200 | 0 | 80.02
2179 | 莘县供电公司 | 王奉供电所 | 35kV王奉变电站 | 10kV1204时固线 | 王庄公变南 | 200 | 0 | 60.37
2180 | 莘县供电公司 | 王奉供电所 | 35kV王奉变电站 | 10kV1204时固线 | 王庄公变 | 160 | 0 | 128
2181 | 莘县供电公司 | 王奉供电所 | 35kV王奉变电站 | 10kV1205河王线 | 王奉中公变 | 400 | 0 | 320
2182 | 莘县供电公司 | 王奉供电所 | 35kV王奉变电站 | 10kV1205河王线 | 王奉南公变 | 200 | 0 | 140.26
2183 | 莘县供电公司 | 王奉供电所 | 35kV王奉变电站 | 10kV1205河王线 | 王奉集西公变 | 200 | 0 | 160
2184 | 莘县供电公司 | 王奉供电所 | 35kV王奉变电站 | 10kV1205河王线 | 王奉集东公变 | 315 | 0 | 214.6
2185 | 莘县供电公司 | 王奉供电所 | 35kV王奉变电站 | 10kV1205河王线 | 王奉机关西公变 | 200 | 0 | 160
2186 | 莘县供电公司 | 王奉供电所 | 35kV王奉变电站 | 10kV1208岩集线 | 王店子南公变 | 200 | 0 | 160
2187 | 莘县供电公司 | 王奉供电所 | 35kV王奉变电站 | 10kV1208岩集线 | 王店子公变 | 200 | 0 | 135
2188 | 莘县供电公司 | 王奉供电所 | 35kV王奉变电站 | 10kV1205河王线 | 10kV河王线田六北2台架变 | 200 | 0 | 160
2189 | 莘县供电公司 | 王奉供电所 | 35kV王奉变电站 | 10kV1205河王线 | 田六1公变 | 315 | 0 | 252
2190 | 莘县供电公司 | 王奉供电所 | 35kV王奉变电站 | 10kV1208岩集线 | 邵店子公变 | 100 | 0 | 80
2191 | 莘县供电公司 | 王奉供电所 | 35kV王奉变电站 | 10kV1208岩集线 | 邵店子2 | 200 | 0 | 160
2192 | 莘县供电公司 | 王奉供电所 | 35kV王奉变电站 | 10kV1103化庄线 | 前岩公变3 | 400 | 0 | 320
2193 | 莘县供电公司 | 王奉供电所 | 35kV王奉变电站 | 10kV1103化庄线 | 前岩公变 | 200 | 0 | 147.9
2194 | 莘县供电公司 | 王奉供电所 | 35kV王奉变电站 | 10kV1103化庄线 | 前岩东公变 | 200 | 0 | 160
2195 | 莘县供电公司 | 王奉供电所 | 35kV王奉变电站 | 10kV1207孟庄线 | 前马南公变 | 200 | 0 | 160
2196 | 莘县供电公司 | 王奉供电所 | 35kV王奉变电站 | 10kV1207孟庄线 | 前马东公变 | 200 | 0 | 160
2197 | 莘县供电公司 | 王奉供电所 | 35kV王奉变电站 | 10kV1207孟庄线 | 前马村公变 | 200 | 0 | 130.84
2198 | 莘县供电公司 | 王奉供电所 | 35kV王奉变电站 | 10kV1103化庄线 | 前耿楼西南公变 | 200 | 0 | 41.785
2199 | 莘县供电公司 | 王奉供电所 | 35kV王奉变电站 | 10kV1103化庄线 | 前耿楼西公变 | 100 | 0 | 80
2200 | 莘县供电公司 | 王奉供电所 | 35kV王奉变电站 | 10kV1103化庄线 | 前耿楼3 | 200 | 0 | 160
2201 | 莘县供电公司 | 王奉供电所 | 35kV王奉变电站 | 10kV1103化庄线 | 前耿楼2 | 200 | 0 | 155.32
2202 | 莘县供电公司 | 王奉供电所 | 35kV王奉变电站 | 10kV1103化庄线 | 前耿楼 | 200 | 0 | 131.2
2203 | 莘县供电公司 | 王奉供电所 | 35kV王奉变电站 | 10kV1103化庄线 | 南庄南公变 | 200 | 0 | 160
2204 | 莘县供电公司 | 王奉供电所 | 35kV王奉变电站 | 10kV1103化庄线 | 南庄公变北 | 200 | 0 | 160
2205 | 莘县供电公司 | 王奉供电所 | 35kV王奉变电站 | 10kV1103化庄线 | 南庄公变 | 315 | 0 | 252
2206 | 莘县供电公司 | 王奉供电所 | 35kV王奉变电站 | 10kV1207孟庄线 | 南滩西公变变压器 | 200 | 0 | 147.04
2207 | 莘县供电公司 | 王奉供电所 | 35kV王奉变电站 | 10kV1207孟庄线 | 南滩公变2 | 200 | 0 | 160
2208 | 莘县供电公司 | 王奉供电所 | 35kV王奉变电站 | 10kV1207孟庄线 | 南滩公变 | 200 | 0 | 142.72
2209 | 莘县供电公司 | 王奉供电所 | 35kV王奉变电站 | 10kV1207孟庄线 | 南滩东公变变压器 | 200 | 0 | 160
2210 | 莘县供电公司 | 王奉供电所 | 35kV王奉变电站 | 10kV1207孟庄线 | 南滩3公变 | 200 | 0 | 130.84
2211 | 莘县供电公司 | 王奉供电所 | 35kV王奉变电站 | 10kV1208岩集线 | 孟庄公变北 | 200 | 0 | 135
2212 | 莘县供电公司 | 王奉供电所 | 35kV王奉变电站 | 10kV1207孟庄线 | 孟庄公变2 | 160 | 0 | 128
2213 | 莘县供电公司 | 王奉供电所 | 35kV王奉变电站 | 10kV1207孟庄线 | 孟庄公变 | 200 | 0 | 160
2214 | 莘县供电公司 | 王奉供电所 | 35kV王奉变电站 | 10kV1208岩集线 | 罗庄西南公变 | 200 | 0 | 160
2215 | 莘县供电公司 | 王奉供电所 | 35kV王奉变电站 | 10kV1208岩集线 | 罗庄机井8台区变压器 | 100 | 0 | 80
2216 | 莘县供电公司 | 王奉供电所 | 35kV王奉变电站 | 10kV1208岩集线 | 罗庄机井7台区变压器 | 100 | 0 | 80
2217 | 莘县供电公司 | 王奉供电所 | 35kV王奉变电站 | 10kV1207孟庄线 | 罗庄机井6台区变压器 | 100 | 0 | 80
2218 | 莘县供电公司 | 王奉供电所 | 35kV王奉变电站 | 10kV1208岩集线 | 罗庄机井4台区变压器 | 50 | 0 | 40
2219 | 莘县供电公司 | 王奉供电所 | 35kV王奉变电站 | 10kV1208岩集线 | 罗庄机井3台区变压器 | 50 | 0 | 40
2220 | 莘县供电公司 | 王奉供电所 | 35kV王奉变电站 | 10kV1208岩集线 | 罗庄机井2台区变压器 | 100 | 0 | 80
2221 | 莘县供电公司 | 王奉供电所 | 35kV王奉变电站 | 10kV1208岩集线 | 罗庄机井1台区变压器 | 100 | 0 | 80
2222 | 莘县供电公司 | 王奉供电所 | 35kV王奉变电站 | 10kV1208岩集线 | 罗西公变 | 100 | 0 | 80
2223 | 莘县供电公司 | 王奉供电所 | 35kV王奉变电站 | 10kV1208岩集线 | 罗东 | 200 | 0 | 155
2224 | 莘县供电公司 | 王奉供电所 | 35kV王奉变电站 | 10kV1208岩集线 | 刘西公变 | 200 | 0 | 118
2225 | 莘县供电公司 | 王奉供电所 | 35kV王奉变电站 | 10kV1208岩集线 | 刘西2公变 | 400 | 0 | 320
2226 | 莘县供电公司 | 王奉供电所 | 35kV王奉变电站 | 10kV1208岩集线 | 刘东公变 | 400 | 0 | 294.7
2227 | 莘县供电公司 | 王奉供电所 | 35kV王奉变电站 | 10kV1208岩集线 | 刘东2公变 | 200 | 0 | 143
2228 | 莘县供电公司 | 王奉供电所 | 35kV王奉变电站 | 10kV1205河王线 | 机关公变 | 200 | 0 | 160
2229 | 莘县供电公司 | 王奉供电所 | 35kV王奉变电站 | 10kV1103化庄线 | 化庄公变 | 200 | 0 | 110.32
2230 | 莘县供电公司 | 王奉供电所 | 35kV王奉变电站 | 10kV1103化庄线 | 后岩西变压器 | 200 | 0 | 160
2231 | 莘县供电公司 | 王奉供电所 | 35kV王奉变电站 | 10kV1103化庄线 | 后岩公变 | 200 | 0 | 160
2232 | 莘县供电公司 | 王奉供电所 | 35kV王奉变电站 | 10kV1103化庄线 | 后岩2井井通公变变压器 | 100 | 0 | 80
2233 | 莘县供电公司 | 王奉供电所 | 35kV王奉变电站 | 10kV1103化庄线 | 后岩1井井通公变变压器 | 100 | 0 | 80
2234 | 莘县供电公司 | 王奉供电所 | 35kV王奉变电站 | 10kV1207孟庄线 | 后马公变2 | 200 | 0 | 160
2235 | 莘县供电公司 | 王奉供电所 | 35kV王奉变电站 | 10kV1207孟庄线 | 后马公变 | 200 | 0 | 93.4
2236 | 莘县供电公司 | 王奉供电所 | 35kV王奉变电站 | 10kV1103化庄线 | 后耿楼南公变 | 200 | 0 | 100.405
2237 | 莘县供电公司 | 王奉供电所 | 35kV王奉变电站 | 10kV1103化庄线 | 后耿楼公变 | 200 | 0 | 72.02
2238 | 莘县供电公司 | 王奉供电所 | 35kV王奉变电站 | 10kV1103化庄线 | 后耿楼2公变 | 200 | 0 | 160
2239 | 莘县供电公司 | 王奉供电所 | 35kV王奉变电站 | 10kV1204时固线 | 桂庄中公变 | 200 | 0 | 160
2240 | 莘县供电公司 | 王奉供电所 | 35kV王奉变电站 | 10kV1204时固线 | 桂庄机井5台区变压器 | 50 | 0 | 40
2241 | 莘县供电公司 | 王奉供电所 | 35kV王奉变电站 | 10kV1204时固线 | 桂庄机井4台区变压器 | 100 | 0 | 80
2242 | 莘县供电公司 | 王奉供电所 | 35kV王奉变电站 | 10kV1204时固线 | 桂庄机井3公变 | 200 | 0 | 160
2243 | 莘县供电公司 | 王奉供电所 | 35kV王奉变电站 | 10kV1204时固线 | 桂庄机井2台区变压器 | 100 | 0 | 80
2244 | 莘县供电公司 | 王奉供电所 | 35kV王奉变电站 | 10kV1204时固线 | 桂庄机井1台区柱上变压器 | 50 | 0 | 40
2245 | 莘县供电公司 | 王奉供电所 | 35kV王奉变电站 | 10kV1204时固线 | 桂庄公变 | 200 | 0 | 160
2246 | 莘县供电公司 | 王奉供电所 | 35kV王奉变电站 | 10kV1204时固线 | 桂庄2公变 | 200 | 0 | 160
2247 | 莘县供电公司 | 王奉供电所 | 35kV王奉变电站 | 10kV1103化庄线 | 东滩公变 | 200 | 0 | 160
2248 | 莘县供电公司 | 王奉供电所 | 35kV王奉变电站 | 10kV1207孟庄线 | 东宋公变 | 315 | 0 | 247
2249 | 莘县供电公司 | 王奉供电所 | 35kV王奉变电站 | 10kV1207孟庄线 | 东宋北公变 | 400 | 0 | 304.2
2250 | 莘县供电公司 | 王奉供电所 | 35kV王奉变电站 | 10kV1101北王奉线 | 东寺南公变 | 200 | 0 | 130.435
2251 | 莘县供电公司 | 王奉供电所 | 35kV王奉变电站 | 10kV1101北王奉线 | 东寺公变 | 200 | 0 | 156.88
2252 | 莘县供电公司 | 王奉供电所 | 35kV王奉变电站 | 10kV1101北王奉线 | 东寺北 | 200 | 0 | 160
2253 | 莘县供电公司 | 王奉供电所 | 35kV王奉变电站 | 10kV1204时固线 | 东时固机井5台区变压器 | 100 | 0 | 80
2254 | 莘县供电公司 | 王奉供电所 | 35kV王奉变电站 | 10kV1204时固线 | 东时固机井4台区变压器 | 100 | 0 | 80
2255 | 莘县供电公司 | 王奉供电所 | 35kV王奉变电站 | 10kV1204时固线 | 东时固机井3台区变压器 | 100 | 0 | 80
2256 | 莘县供电公司 | 王奉供电所 | 35kV王奉变电站 | 10kV1204时固线 | 东时固机井2台区变压器 | 100 | 0 | 80
2257 | 莘县供电公司 | 王奉供电所 | 35kV王奉变电站 | 10kV1204时固线 | 东时固机井1台区变压器 | 100 | 0 | 80
2258 | 莘县供电公司 | 王奉供电所 | 35kV王奉变电站 | 10kV1204时固线 | 东时固公变 | 200 | 0 | 145.015
2259 | 莘县供电公司 | 王奉供电所 | 35kV王奉变电站 | 10kV1204时固线 | 东时固4 | 200 | 0 | 160
2260 | 莘县供电公司 | 王奉供电所 | 35kV王奉变电站 | 10kV1204时固线 | 东时固3公变 | 200 | 0 | 116.845
2261 | 莘县供电公司 | 王奉供电所 | 35kV王奉变电站 | 10kV1204时固线 | 东时固2公变 | 200 | 0 | 160
2262 | 莘县供电公司 | 王奉供电所 | 35kV王奉变电站 | 10kV1103化庄线 | 东町公变西 | 200 | 0 | 160
2263 | 莘县供电公司 | 王奉供电所 | 35kV王奉变电站 | 10kV1103化庄线 | 东町公变东 | 160 | 0 | 128
2264 | 莘县供电公司 | 王奉供电所 | 35kV王奉变电站 | 10kV1207孟庄线 | 道庄西公变 | 200 | 0 | 160
2265 | 莘县供电公司 | 王奉供电所 | 35kV王奉变电站 | 10kV1207孟庄线 | 10kV孟庄线道庄南高耗能台架变 | 200 | 0 | 160
2266 | 莘县供电公司 | 王奉供电所 | 35kV王奉变电站 | 10kV1207孟庄线 | 道庄机井1公变 | 200 | 0 | 160
2267 | 莘县供电公司 | 王奉供电所 | 35kV王奉变电站 | 10kV1207孟庄线 | 道庄东公变 | 100 | 0 | 80
2268 | 莘县供电公司 | 王奉供电所 | 35kV王奉变电站 | 10kV1101北王奉线 | 北王奉公变3 | 400 | 0 | 189.5
2269 | 莘县供电公司 | 王奉供电所 | 35kV王奉变电站 | 10kV1101北王奉线 | 北王奉公变2 | 400 | 0 | 221.47
2270 | 莘县供电公司 | 王奉供电所 | 35kV王奉变电站 | 10kV1101北王奉线 | 北王奉公变1 | 200 | 0 | 126.65
2271 | 莘县供电公司 | 王奉供电所 | 35kV王奉变电站 | 10kV1101北王奉线 | 北王奉北 | 200 | 0 | 0
2272 | 莘县供电公司 | 王奉供电所 | 35kV王奉变电站 | 10kV1207孟庄线 | 北滩新公变 | 200 | 0 | 160
2273 | 莘县供电公司 | 王奉供电所 | 35kV王奉变电站 | 10kV1103化庄线 | 北滩西 | 200 | 0 | 160
2274 | 莘县供电公司 | 王奉供电所 | 35kV王奉变电站 | 10kV1103化庄线 | 北滩明公变 | 200 | 0 | 160
2275 | 莘县供电公司 | 王奉供电所 | 35kV王奉变电站 | 10kV1103化庄线 | 北十户公变 | 200 | 0 | 128.8
2276 | 莘县供电公司 | 王奉供电所 | 35kV王奉变电站 | 10kV1103化庄线 | 北十户3公变 | 400 | 0 | 320
2277 | 莘县供电公司 | 王奉供电所 | 35kV王奉变电站 | 10kV1103化庄线 | 北十户2公变 | 200 | 0 | 146.5
2278 | 莘县供电公司 | 王奉供电所 | 35kV王奉变电站 | 10kV1205河王线 | 白庄公变 | 160 | 0 | 128
2279 | 莘县供电公司 | 王奉供电所 | 35kV王奉变电站 | 10kV1205河王线 | 白庄2井井通公变变压器 | 100 | 0 | 80
2280 | 莘县供电公司 | 王奉供电所 | 35kV王奉变电站 | 10kV1205河王线 | 白庄2公变 | 200 | 0 | 128.72
2281 | 莘县供电公司 | 王奉供电所 | 35kV王奉变电站 | 10kV1207孟庄线 | 白庄1井井通公变变压器 | 100 | 0 | 80
2282 | 莘县供电公司 | 王奉供电所 | 35kV王奉变电站 | 10kV1208岩集线 | 安尚南公变 | 200 | 0 | 160
2283 | 莘县供电公司 | 王奉供电所 | 35kV王奉变电站 | 10kV1208岩集线 | 安尚公变 | 200 | 0 | 0
2284 | 莘县供电公司 | 王奉供电所 | 35kV王奉变电站 | 10kV1208岩集线 | 10kV岩集线王店子井井通1号台架变 | 200 | 0 | 160
2285 | 莘县供电公司 | 王奉供电所 | 35kV王奉变电站 | 10kV1208岩集线 | 10kV岩集线邵店子南台架变 | 400 | 0 | 320
2286 | 莘县供电公司 | 王奉供电所 | 35kV王奉变电站 | 10kV1208岩集线 | 10kV岩集线邵店子北台架变 | 200 | 0 | 160
2287 | 莘县供电公司 | 王奉供电所 | 35kV王奉变电站 | 10kV1208岩集线 | 10kV岩集线罗庄东北台架变 | 200 | 0 | 133.75
2288 | 莘县供电公司 | 王奉供电所 | 35kV王奉变电站 | 10kV1208岩集线 | 10kV岩集线北王奉机井通4台架变 | 200 | 0 | 160
2289 | 莘县供电公司 | 王奉供电所 | 35kV王奉变电站 | 10kV1204时固线 | 10kV时固线王奉集9台架变 | 200 | 0 | 144.365
2290 | 莘县供电公司 | 王奉供电所 | 35kV王奉变电站 | 10kV1204时固线 | 10kV时固线王奉集8台架变 | 200 | 0 | 160
2291 | 莘县供电公司 | 王奉供电所 | 35kV王奉变电站 | 10kV1204时固线 | 10kV时固线王奉集11台架变 | 400 | 0 | 320
2292 | 莘县供电公司 | 王奉供电所 | 35kV王奉变电站 | 10kV1204时固线 | 10kV时固线王奉10台架变 | 400 | 0 | 320
2293 | 莘县供电公司 | 王奉供电所 | 35kV王奉变电站 | 10kV1204时固线 | 10kV时固线刘庄台架变 | 200 | 0 | 29.91
2294 | 莘县供电公司 | 王奉供电所 | 35kV王奉变电站 | 10kV1205河王线 | 10kV孟庄线闫庄公变3台架变 | 200 | 0 | 160
2295 | 莘县供电公司 | 王奉供电所 | 35kV王奉变电站 | 10kV1207孟庄线 | 10kV孟庄线西宋西台架变 | 400 | 0 | 320
2296 | 莘县供电公司 | 王奉供电所 | 35kV王奉变电站 | 10kV1205河王线 | 10kV孟庄线武程集机井西台架变 | 200 | 0 | 123.94
2297 | 莘县供电公司 | 王奉供电所 | 35kV王奉变电站 | 10kV1207孟庄线 | 10kV孟庄线前马机井3台架变 | 200 | 0 | 160
2298 | 莘县供电公司 | 王奉供电所 | 35kV王奉变电站 | 10kV1207孟庄线 | 10kV孟庄线前马机井2台架变 | 200 | 0 | 160
2299 | 莘县供电公司 | 王奉供电所 | 35kV王奉变电站 | 10kV1207孟庄线 | 10kV孟庄线前马机井1台架变 | 200 | 0 | 160
2300 | 莘县供电公司 | 王奉供电所 | 35kV王奉变电站 | 10kV1207孟庄线 | 10kV孟庄线孟庄机井通3台架变 | 200 | 0 | 160
2301 | 莘县供电公司 | 王奉供电所 | 35kV王奉变电站 | 10kV1207孟庄线 | 10kV孟庄线孟庄机井通2台架变 | 200 | 0 | 160
2302 | 莘县供电公司 | 王奉供电所 | 35kV王奉变电站 | 10kV1207孟庄线 | 10kV孟庄线孟庄机井通1台架变 | 200 | 0 | 160
2303 | 莘县供电公司 | 王奉供电所 | 35kV王奉变电站 | 10kV1207孟庄线 | 10kV孟庄线孟庄北台架变 | 400 | 0 | 320
2304 | 莘县供电公司 | 王奉供电所 | 35kV王奉变电站 | 10kV1207孟庄线 | 10kV孟庄线后马机井4台架变 | 200 | 0 | 160
2305 | 莘县供电公司 | 王奉供电所 | 35kV王奉变电站 | 10kV1207孟庄线 | 10kV孟庄线后马机井3台架变 | 200 | 0 | 160
2306 | 莘县供电公司 | 王奉供电所 | 35kV王奉变电站 | 10kV1207孟庄线 | 10kV孟庄线后马机井2台架变 | 200 | 0 | 160
2307 | 莘县供电公司 | 王奉供电所 | 35kV王奉变电站 | 10kV1207孟庄线 | 10kV孟庄线后马机井1台架变 | 200 | 0 | 160
2308 | 莘县供电公司 | 王奉供电所 | 35kV王奉变电站 | 10kV1207孟庄线 | 10kV孟庄线郝庄1高耗能台架变 | 100 | 0 | 80
2309 | 莘县供电公司 | 王奉供电所 | 35kV王奉变电站 | 10kV1207孟庄线 | 10kV孟庄线道庄机井通3台架变 | 200 | 0 | 135
2310 | 莘县供电公司 | 王奉供电所 | 35kV王奉变电站 | 10kV1207孟庄线 | 10kV孟庄线道庄机井通2台架变 | 200 | 0 | 160
2311 | 莘县供电公司 | 王奉供电所 | 35kV王奉变电站 | 10kV1207孟庄线 | 10kV孟庄线道庄机井通1台架变 | 200 | 0 | 160
2312 | 莘县供电公司 | 王奉供电所 | 35kV王奉变电站 | 10kV1103化庄线 | 10kV化庄线邢町机井通4台架变 | 200 | 0 | 160
2313 | 莘县供电公司 | 王奉供电所 | 35kV王奉变电站 | 10kV1103化庄线 | 10kV化庄线邢町机井通3台架变 | 200 | 0 | 160
2314 | 莘县供电公司 | 王奉供电所 | 35kV王奉变电站 | 10kV1103化庄线 | 10kV化庄线邢町机井通2台架变 | 200 | 0 | 160
2315 | 莘县供电公司 | 王奉供电所 | 35kV王奉变电站 | 10kV1103化庄线 | 10kV化庄线邢町机井通1台架变 | 200 | 0 | 160
2316 | 莘县供电公司 | 王奉供电所 | 35kV王奉变电站 | 10kV1103化庄线 | 10kV化庄线邢町机井通10台架变 | 200 | 0 | 160
2317 | 莘县供电公司 | 王奉供电所 | 35kV王奉变电站 | 10kV1103化庄线 | 10kV化庄线邢町机井通08台架变 | 200 | 0 | 160
2318 | 莘县供电公司 | 王奉供电所 | 35kV王奉变电站 | 10kV1103化庄线 | 10kV化庄线邢町机井通07台架变 | 200 | 0 | 160
2319 | 莘县供电公司 | 王奉供电所 | 35kV王奉变电站 | 10kV1103化庄线 | 10kV化庄线邢町机井通06台架变 | 200 | 0 | 160
2320 | 莘县供电公司 | 王奉供电所 | 35kV王奉变电站 | 10kV1103化庄线 | 10kV化庄线邢町机井通05台架变 | 200 | 0 | 160
2321 | 莘县供电公司 | 王奉供电所 | 35kV王奉变电站 | 10kV1103化庄线 | 10kV化庄线南庄机井通6台架变 | 200 | 0 | 160
2322 | 莘县供电公司 | 王奉供电所 | 35kV王奉变电站 | 10kV1103化庄线 | 10kV化庄线南庄机井通5台架变 | 200 | 0 | 160
2323 | 莘县供电公司 | 王奉供电所 | 35kV王奉变电站 | 10kV1103化庄线 | 10kV化庄线南庄机井通4台架变 | 200 | 0 | 160
2324 | 莘县供电公司 | 王奉供电所 | 35kV王奉变电站 | 10kV1103化庄线 | 10kV化庄线南庄机井通3台架变 | 200 | 0 | 160
2325 | 莘县供电公司 | 王奉供电所 | 35kV王奉变电站 | 10kV1103化庄线 | 10kV化庄线南庄机井通2台架变 | 200 | 0 | 160
2326 | 莘县供电公司 | 王奉供电所 | 35kV王奉变电站 | 10kV1103化庄线 | 10kV化庄线南庄机井通1台架变 | 200 | 0 | 160
2327 | 莘县供电公司 | 王奉供电所 | 35kV王奉变电站 | 10kV1103化庄线 | 10kV化庄线南庄村西公变台架变 | 400 | 0 | 320
2328 | 莘县供电公司 | 王奉供电所 | 35kV王奉变电站 | 10kV1103化庄线 | 10kV化庄线化庄公变4 | 200 | 0 | 88.56
2329 | 莘县供电公司 | 王奉供电所 | 35kV王奉变电站 | 10kV1103化庄线 | 10kV化庄线化庄公变3 | 200 | 0 | 160
2330 | 莘县供电公司 | 王奉供电所 | 35kV王奉变电站 | 10kV1103化庄线 | 10kV化庄线化庄2台架变 | 200 | 0 | 116.26
2331 | 莘县供电公司 | 王奉供电所 | 35kV王奉变电站 | 10kV1103化庄线 | 10kV化庄线后岩机井通3台架变 | 200 | 0 | 160
2332 | 莘县供电公司 | 王奉供电所 | 35kV王奉变电站 | 10kV1103化庄线 | 10kV化庄线东寺机井通3台架变 | 200 | 0 | 160
2333 | 莘县供电公司 | 王奉供电所 | 35kV王奉变电站 | 10kV1103化庄线 | 10kV化庄线北滩南台架变 | 200 | 0 | 160
2334 | 莘县供电公司 | 王奉供电所 | 35kV王奉变电站 | 10kV1103化庄线 | 10kV化庄线北十户南台架变 | 400 | 0 | 301
2335 | 莘县供电公司 | 王奉供电所 | 35kV王奉变电站 | 10kV1103化庄线 | 10kV化庄线北十户北2台架变 | 100 | 0 | 80
2336 | 莘县供电公司 | 王奉供电所 | 35kV王奉变电站 | 10kV1205河王线 | 10kV河王线王奉集公变12 | 400 | 0 | 320
2337 | 莘县供电公司 | 王奉供电所 | 35kV王奉变电站 | 10kV1205河王线 | 10kV河王线王奉集6台架变 | 630 | 0 | 492.12
2338 | 莘县供电公司 | 王奉供电所 | 35kV王奉变电站 | 10kV1205河王线 | 10kV河王线王奉集5台架变 | 200 | 0 | 21.36
2339 | 莘县供电公司 | 王奉供电所 | 35kV王奉变电站 | 10kV1205河王线 | 10kV河王线田六南2台架变 | 400 | 0 | 320
2340 | 莘县供电公司 | 王奉供电所 | 35kV王奉变电站 | 10kV1205河王线 | 10kV河王线田六北2台架变 | 400 | 0 | 320
2341 | 莘县供电公司 | 王奉供电所 | 35kV王奉变电站 | 10kV1205河王线 | 10kV河王线白庄公变4台架变 | 200 | 0 | 160
2342 | 莘县供电公司 | 王奉供电所 | 35kV王奉变电站 | 10kV1205河王线 | 10kV河王线白庄公变3台架变 | 400 | 0 | 320
2343 | 莘县供电公司 | 王奉供电所 | 35kV王奉变电站 | 10kV1101北王奉线 | 10kV北王奉线元庄井井通1号台架变 | 100 | 0 | 80
2344 | 莘县供电公司 | 王奉供电所 | 35kV王奉变电站 | 10kV1101北王奉线 | 10kV北王奉线邢南公变3台架变 | 400 | 0 | 320
2345 | 莘县供电公司 | 王奉供电所 | 35kV王奉变电站 | 10kV1101北王奉线 | 10kV北王奉线邢町井井通13台架变 | 200 | 0 | 160
2346 | 莘县供电公司 | 王奉供电所 | 35kV王奉变电站 | 10kV1101北王奉线 | 10kV北王奉线邢町井井通11台架变 | 200 | 0 | 160
2347 | 莘县供电公司 | 王奉供电所 | 35kV王奉变电站 | 10kV1101北王奉线 | 10kV北王奉线邢町井井通09台架变 | 200 | 0 | 160
2348 | 莘县供电公司 | 王奉供电所 | 35kV王奉变电站 | 10kV1101北王奉线 | 10kV北王奉线邢町东台架变 | 400 | 0 | 320
2349 | 莘县供电公司 | 王奉供电所 | 35kV王奉变电站 | 10kV1101北王奉线 | 10kV北王奉线邢町东北台架变 | 400 | 0 | 301.325
2350 | 莘县供电公司 | 王奉供电所 | 35kV王奉变电站 | 10kV1101北王奉线 | 10kV北王奉线东寺机井通2台架变 | 200 | 0 | 160
2351 | 莘县供电公司 | 王奉供电所 | 35kV王奉变电站 | 10kV1101北王奉线 | 10kV北王奉线东寺机井通1台架变 | 200 | 0 | 160
2352 | 莘县供电公司 | 王奉供电所 | 35kV王奉变电站 | 10kV1101北王奉线 | 10kV北王奉线北王奉机井通5台架变 | 100 | 0 | 80
2353 | 莘县供电公司 | 王奉供电所 | 35kV王奉变电站 | 10kV1101北王奉线 | 10kV北王奉线北王奉机井通3台架变 | 200 | 0 | 160
2354 | 莘县供电公司 | 王奉供电所 | 35kV王奉变电站 | 10kV1101北王奉线 | 10kV北王奉线北王奉机井通2台架变 | 200 | 0 | 160
2355 | 莘县供电公司 | 王奉供电所 | 35kV王奉变电站 | 10kV1101北王奉线 | 10kV北王奉线北王奉机井通1台架变 | 200 | 0 | 160
2356 | 莘县供电公司 | 王奉供电所 | 35kV王奉变电站 | 10kV1101北王奉线 | 10kV北王奉线北王奉6公变台架变 | 400 | 0 | 149.63
2357 | 莘县供电公司 | 王奉供电所 | 35kV王奉变电站 | 10kV1101北王奉线 | 10kV北王奉线北王奉5公变台架变 | 400 | 0 | 90.33
2358 | 莘县供电公司 | 王奉供电所 | 35kV王奉变电站 | 10kV1204时固线 | 10kV1404时固线西时固机井通6台架变 | 200 | 0 | 160
2359 | 莘县供电公司 | 王奉供电所 | 35kV王奉变电站 | 10kV1204时固线 | 10kV1404时固线西时固机井通5台架变 | 200 | 0 | 160
2360 | 莘县供电公司 | 王奉供电所 | 35kV王奉变电站 | 10kV1204时固线 | 10kV1404时固线西时固北台架变 | 400 | 0 | 320
2361 | 莘县供电公司 | 王庄供电所 | 35kV王庄集变电站 | 10kV1204柴楼线 | 10kV柴楼线政府街东台架变 | 400 | 0 | 320
2362 | 莘县供电公司 | 王庄供电所 | 110kV张寨变电站 | 10kV1105前呈线 | 10kV前呈线前渠西台架变 | 400 | 0 | 320
2363 | 莘县供电公司 | 王庄供电所 | 35kV王庄集变电站 | 10kV1201刘王店线 | 10kV刘王店西大张中台架变 | 200 | 0 | 90.37
2364 | 莘县供电公司 | 王庄供电所 | 35kV王庄集变电站 | 10kV1204柴楼线 | 王庄东新区公变 | 200 | 0 | 85.8
2365 | 莘县供电公司 | 王庄供电所 | 35kV王庄集变电站 | 10kV1203邱楼线 | 10kV邱楼线韩东街台架变 | 400 | 0 | 96.65
2366 | 莘县供电公司 | 王庄供电所 | 35kV王庄集变电站 | 10kV1201刘王店线 | 余粮海3公变 | 160 | 0 | 0
2367 | 莘县供电公司 | 王庄供电所 | 35kV王庄集变电站 | 10kV1101沙村线 | 10kV沙村线中沙村台架变 | 200 | 0 | 9.035
2368 | 莘县供电公司 | 王庄供电所 | 35kV王庄集变电站 | 10kV1201刘王店线 | 东沙村 | 200 | 0.06 | 0
2369 | 莘县供电公司 | 王庄供电所 | 35kV王庄集变电站 | 10kV1202马集线 | 马集北 | 200 | 0 | 160
2370 | 莘县供电公司 | 王庄供电所 | 35kV王庄集变电站 | 10kV1201刘王店线 | 10kV刘王店线宋王店北台架变 | 400 | 0 | 149.39
2371 | 莘县供电公司 | 王庄供电所 | 35kV王庄集变电站 | 10kV1203邱楼线 | 10kV邱楼线常庄西台架变 | 400 | 0.13 | 222.99
2372 | 莘县供电公司 | 王庄供电所 | 35kV王庄集变电站 | 10kV1201刘王店线 | 开发区2 | 100 | 0 | 11.71
2373 | 莘县供电公司 | 王庄供电所 | 35kV王庄集变电站 | 10kV1203邱楼线 | 聊城莘县王庄集孙庄1#台区机井通电工程 | 100 | 0 | 80
2374 | 莘县供电公司 | 王庄供电所 | 35kV王庄集变电站 | 10kV1204柴楼线 | 后张村北 | 400 | 0 | 320
2375 | 莘县供电公司 | 王庄供电所 | 35kV王庄集变电站 | 10kV1202马集线 | 聊城莘县王庄集马集村1号台区机井通电工程 | 200 | 0 | 160
2376 | 莘县供电公司 | 王庄供电所 | 35kV王庄集变电站 | 10kV1203邱楼线 | 10kV邱楼线梧桐寺井井通1台架变 | 200 | 0 | 160
2377 | 莘县供电公司 | 王庄供电所 | 35kV王庄集变电站 | 10kV1203邱楼线 | 郭庄机井通 | 100 | 0 | 80
2378 | 莘县供电公司 | 王庄供电所 | 35kV王庄集变电站 | 10kV1202马集线 | 前候庄 | 160 | 0 | 0
2379 | 莘县供电公司 | 王庄供电所 | 35kV王庄集变电站 | 10kV1202马集线 | 崔庄南 | 200 | 0 | 160
2380 | 莘县供电公司 | 王庄供电所 | 35kV王庄集变电站 | 10kV1203邱楼线 | 10kV邱楼线孙庄2台架变 | 200 | 0 | 92.965
2381 | 莘县供电公司 | 王庄供电所 | 35kV王庄集变电站 | 10kV1204柴楼线 | 10kV沙村线桑庄北台架变 | 400 | 0 | 36.38
2382 | 莘县供电公司 | 王庄供电所 | 35kV王庄集变电站 | 10kV1201刘王店线 | 刘王店2 | 200 | 0 | 125.44
2383 | 莘县供电公司 | 王庄供电所 | 35kV王庄集变电站 | 10kV1203邱楼线 | 韩西街公变 | 400 | 0 | 240.92
2384 | 莘县供电公司 | 王庄供电所 | 35kV王庄集变电站 | 10kV1101沙村线 | 西社庄东公变 | 200 | 0 | 160
2385 | 莘县供电公司 | 王庄供电所 | 35kV王庄集变电站 | 10kV1101沙村线 | 西社庄 | 200 | 0 | 100.595
2386 | 莘县供电公司 | 王庄供电所 | 35kV王庄集变电站 | 10kV1201刘王店线 | 10kV刘王店线宋王店2台架变 | 400 | 0 | 320
2387 | 莘县供电公司 | 王庄供电所 | 35kV王庄集变电站 | 10kV1203邱楼线 | 10kV邱楼线常庄台架变 | 200 | 0 | 0
2388 | 莘县供电公司 | 王庄供电所 | 35kV王庄集变电站 | 10kV1101沙村线 | 前张村东 | 200 | 0 | 160
2389 | 莘县供电公司 | 王庄供电所 | 35kV王庄集变电站 | 10kV1204柴楼线 | 刘元 | 315 | 0.4 | 35.85
2390 | 莘县供电公司 | 王庄供电所 | 35kV王庄集变电站 | 10kV1101沙村线 | 10kV沙村线蒋店南台架变 | 400 | 0 | 304.01
2391 | 莘县供电公司 | 王庄供电所 | 35kV王庄集变电站 | 10kV1203邱楼线 | 袁庄公变 | 200 | 0 | 160
2392 | 莘县供电公司 | 王庄供电所 | 35kV王庄集变电站 | 10kV1201刘王店线 | 聊城莘县王庄集西大张村1号台区机井通电工程 | 100 | 0 | 80
2393 | 莘县供电公司 | 王庄供电所 | 110kV张寨变电站 | 10kV1105前呈线 | 前渠 | 400 | 33.4 | 246.74
2394 | 莘县供电公司 | 王庄供电所 | 35kV王庄集变电站 | 10kV1201刘王店线 | 10kV刘王店线西马厂中台架变 | 400 | 0 | 320
2395 | 莘县供电公司 | 王庄供电所 | 35kV王庄集变电站 | 10kV1202马集线 | 范村 | 200 | 0.4 | 44.68
2396 | 莘县供电公司 | 王庄供电所 | 35kV王庄集变电站 | 10kV1204柴楼线 | 10kV柴楼线柴楼台架变 | 400 | 0 | 320
2397 | 莘县供电公司 | 王庄供电所 | 35kV王庄集变电站 | 10kV1203邱楼线 | 10kV邱楼线康庄台架变 | 100 | 0 | 5.335
2398 | 莘县供电公司 | 王庄供电所 | 35kV王庄集变电站 | 10kV1202马集线 | 10kV马集线前侯庄北台架变 | 200 | 0 | 160
2399 | 莘县供电公司 | 王庄供电所 | 35kV王庄集变电站 | 10kV1203邱楼线 | 10kV邱楼线东奶庙北台架变 | 200 | 0 | 137.32
2400 | 莘县供电公司 | 王庄供电所 | 35kV王庄集变电站 | 10kV1201刘王店线 | 10kV刘王店线五楼屯高标准农田39号台架变 | 200 | 0 | 160
2401 | 莘县供电公司 | 王庄供电所 | 35kV王庄集变电站 | 10kV1202马集线 | 聊城莘县王庄集马集村2号台区机井通电工程 | 200 | 0 | 160
2402 | 莘县供电公司 | 王庄供电所 | 35kV王庄集变电站 | 10kV1202马集线 | 齐海村1号台区机井通 | 200 | 0 | 160
2403 | 莘县供电公司 | 王庄供电所 | 35kV王庄集变电站 | 10kV1203邱楼线 | 聊城莘县王庄集后张村1号台区机井通电工程 | 160 | 0 | 128
2404 | 莘县供电公司 | 王庄供电所 | 110kV张寨变电站 | 10kV1105前呈线 | 聊城莘县王庄集前渠村1号台区机井通电工程 | 100 | 0 | 80
2405 | 莘县供电公司 | 王庄供电所 | 35kV王庄集变电站 | 10kV1101沙村线 | 10kV沙村线蒋店北台架变 | 160 | 0 | 0
2406 | 莘县供电公司 | 王庄供电所 | 35kV王庄集变电站 | 10kV1203邱楼线 | 李官村公变 | 200 | 0 | 5.14
2407 | 莘县供电公司 | 王庄供电所 | 35kV王庄集变电站 | 10kV1201刘王店线 | 东沙村中公变 | 200 | 0 | 160
2408 | 莘县供电公司 | 王庄供电所 | 35kV王庄集变电站 | 10kV1201刘王店线 | 余粮海2 | 400 | 0 | 0
2409 | 莘县供电公司 | 王庄供电所 | 35kV王庄集变电站 | 10kV1202马集线 | 安庙东 | 200 | 0 | 160
2410 | 莘县供电公司 | 王庄供电所 | 35kV王庄集变电站 | 10kV1203邱楼线 | 韩后街公变 | 200 | 0 | 160
2411 | 莘县供电公司 | 王庄供电所 | 35kV王庄集变电站 | 10kV1203邱楼线 | 10kV邱楼线大候庄台架变 | 400 | 0 | 320
2412 | 莘县供电公司 | 王庄供电所 | 35kV王庄集变电站 | 10kV1202马集线 | 罗海南 | 200 | 0 | 121.695
2413 | 莘县供电公司 | 王庄供电所 | 35kV王庄集变电站 | 10kV1203邱楼线 | 孙庄公变 | 200 | 0 | 0
2414 | 莘县供电公司 | 王庄供电所 | 35kV王庄集变电站 | 10kV1203邱楼线 | 10kV邱楼线肖窑台架变 | 400 | 0 | 320
2415 | 莘县供电公司 | 王庄供电所 | 35kV王庄集变电站 | 10kV1201刘王店线 | 10kV刘王店线刘王店东台架变 | 400 | 0 | 209.365
2416 | 莘县供电公司 | 王庄供电所 | 35kV王庄集变电站 | 10kV1101沙村线 | 10kV沙村线后张村南台架变 | 100 | 0 | 10.785
2417 | 莘县供电公司 | 王庄供电所 | 35kV王庄集变电站 | 10kV1201刘王店线 | 10kV1101刘王店线东马厂中街台架变 | 200 | 0 | 143.8
2418 | 莘县供电公司 | 王庄供电所 | 35kV王庄集变电站 | 10kV1203邱楼线 | 郭庄公变 | 200 | 0 | 160
2419 | 莘县供电公司 | 王庄供电所 | 35kV王庄集变电站 | 10kV1201刘王店线 | 宋王店 | 160 | 0 | 74
2420 | 莘县供电公司 | 王庄供电所 | 35kV王庄集变电站 | 10kV1201刘王店线 | 东沙村北公变 | 200 | 0 | 133.45
2421 | 莘县供电公司 | 王庄供电所 | 35kV王庄集变电站 | 10kV1201刘王店线 | 东马厂2号台区机井通 | 200 | 0 | 160
2422 | 莘县供电公司 | 王庄供电所 | 35kV王庄集变电站 | 10kV1203邱楼线 | 10kV邱楼线肖窑2台架变 | 200 | 0 | 160
2423 | 莘县供电公司 | 王庄供电所 | 35kV王庄集变电站 | 10kV1101沙村线 | 聊城莘县王庄集后张村2号台区机井通电工程 | 100 | 0 | 80
2424 | 莘县供电公司 | 王庄供电所 | 35kV王庄集变电站 | 10kV1203邱楼线 | 邱楼机井通3台区 | 160 | 0 | 128
2425 | 莘县供电公司 | 王庄供电所 | 35kV王庄集变电站 | 10kV1201刘王店线 | 10kV刘王店线五楼屯高标准农田38号台架变 | 200 | 0 | 160
2426 | 莘县供电公司 | 王庄供电所 | 35kV王庄集变电站 | 10kV1203邱楼线 | 10kV邱楼线梧桐寺南井井通台架变 | 200 | 0 | 160
2427 | 莘县供电公司 | 王庄供电所 | 35kV王庄集变电站 | 10kV1201刘王店线 | 10kV刘王店线苗卜台架变 | 200 | 0 | 0
2428 | 莘县供电公司 | 王庄供电所 | 35kV王庄集变电站 | 10kV1201刘王店线 | 西马厂 | 160 | 0 | 122.6
2429 | 莘县供电公司 | 王庄供电所 | 35kV王庄集变电站 | 10kV1202马集线 | 10kV马集线齐海台架变 | 400 | 0 | 292.11
2430 | 莘县供电公司 | 王庄供电所 | 35kV王庄集变电站 | 10kV1101沙村线 | 东社庄 | 200 | 0 | 0
2431 | 莘县供电公司 | 王庄供电所 | 35kV王庄集变电站 | 10kV1201刘王店线 | 宋王店西公变 | 400 | 0 | 289.7
2432 | 莘县供电公司 | 王庄供电所 | 35kV王庄集变电站 | 10kV1202马集线 | 10kV1102马集线罗海中街台架变 | 200 | 0 | 80.87
2433 | 莘县供电公司 | 王庄供电所 | 35kV王庄集变电站 | 10kV1201刘王店线 | 余粮海4 | 200 | 0 | 45.505
2434 | 莘县供电公司 | 王庄供电所 | 35kV王庄集变电站 | 10kV1203邱楼线 | 10kV邱楼线孙庄南台架变 | 400 | 0 | 56.22
2435 | 莘县供电公司 | 王庄供电所 | 35kV王庄集变电站 | 10kV1203邱楼线 | 邱楼东 | 200 | 0 | 99.505
2436 | 莘县供电公司 | 王庄供电所 | 35kV王庄集变电站 | 10kV1101沙村线 | 10kV沙村线西沙村北台架变 | 200 | 0 | 19.935
2437 | 莘县供电公司 | 王庄供电所 | 35kV王庄集变电站 | 10kV1202马集线 | 10kV马集线马集村台架变 | 400 | 0 | 0
2438 | 莘县供电公司 | 王庄供电所 | 35kV王庄集变电站 | 10kV1101沙村线 | 10kV沙村线王庄南小学台架变 | 400 | 0 | 320
2439 | 莘县供电公司 | 王庄供电所 | 35kV王庄集变电站 | 10kV1101沙村线 | 10kV沙村线西沙村中台架变 | 200 | 0 | 0
2440 | 莘县供电公司 | 王庄供电所 | 35kV王庄集变电站 | 10kV1202马集线 | 10kV马集线安庙台架变 | 400 | 0 | 279.325
2441 | 莘县供电公司 | 王庄供电所 | 35kV王庄集变电站 | 10kV1202马集线 | 中沙桥东公变 | 200 | 0 | 79.9
2442 | 莘县供电公司 | 王庄供电所 | 35kV王庄集变电站 | 10kV1202马集线 | 10kV马集线齐海开发区台架变 | 200 | 0 | 72.255
2443 | 莘县供电公司 | 王庄供电所 | 35kV王庄集变电站 | 10kV1203邱楼线 | 常庄中 | 200 | 0 | 61.925
2444 | 莘县供电公司 | 王庄供电所 | 35kV王庄集变电站 | 10kV1201刘王店线 | 东马厂2 | 100 | 0 | 80
2445 | 莘县供电公司 | 王庄供电所 | 35kV王庄集变电站 | 10kV1203邱楼线 | 常庄南 | 200 | 0 | 54.11
2446 | 莘县供电公司 | 王庄供电所 | 35kV王庄集变电站 | 10kV1101沙村线 | 王庄南 | 160 | 0 | 89.6
2447 | 莘县供电公司 | 王庄供电所 | 35kV王庄集变电站 | 10kV1101沙村线 | 西社庄机井通1台区 | 100 | 0 | 80
2448 | 莘县供电公司 | 王庄供电所 | 35kV王庄集变电站 | 10kV1203邱楼线 | 邱楼机井通1台区 | 100 | 0 | 80
2449 | 莘县供电公司 | 王庄供电所 | 35kV王庄集变电站 | 10kV1201刘王店线 | 东马厂3号台区机井通 | 100 | 0 | 80
2450 | 莘县供电公司 | 王庄供电所 | 35kV王庄集变电站 | 10kV1201刘王店线 | 刘王店2号台区机井通 | 160 | 0 | 128
2451 | 莘县供电公司 | 王庄供电所 | 35kV王庄集变电站 | 10kV1203邱楼线 | 东奶庙1号台区机井通 | 100 | 0 | 80
2452 | 莘县供电公司 | 王庄供电所 | 35kV王庄集变电站 | 10kV1201刘王店线 | 聊城莘县王庄集余粮海2号台区机井通电工程 | 200 | 0 | 160
2453 | 莘县供电公司 | 王庄供电所 | 35kV王庄集变电站 | 10kV1201刘王店线 | 西大张2 | 200 | 0 | 63.61
2454 | 莘县供电公司 | 王庄供电所 | 35kV王庄集变电站 | 10kV1203邱楼线 | 10kV邱楼线孙庄东台架变 | 200 | 0 | 102.775
2455 | 莘县供电公司 | 王庄供电所 | 35kV王庄集变电站 | 10kV1204柴楼线 | 10kV沙村线政府街台架变 | 400 | 0 | 256.78
2456 | 莘县供电公司 | 王庄供电所 | 35kV王庄集变电站 | 10kV1101沙村线 | 10kV沙村线王坊台架变 | 200 | 0 | 160
2457 | 莘县供电公司 | 王庄供电所 | 35kV王庄集变电站 | 10kV1203邱楼线 | 大候庄南 | 200 | 0 | 154.5
2458 | 莘县供电公司 | 王庄供电所 | 35kV王庄集变电站 | 10kV1202马集线 | 齐海南 | 200 | 0 | 0
2459 | 莘县供电公司 | 王庄供电所 | 35kV王庄集变电站 | 10kV1201刘王店线 | 东马厂 | 200 | 0 | 120.04
2460 | 莘县供电公司 | 王庄供电所 | 35kV王庄集变电站 | 10kV1202马集线 | 罗海 | 160 | 0 | 0
2461 | 莘县供电公司 | 王庄供电所 | 35kV王庄集变电站 | 10kV1203邱楼线 | 大候庄西 | 200 | 0 | 135.8
2462 | 莘县供电公司 | 王庄供电所 | 35kV王庄集变电站 | 10kV1203邱楼线 | 10kV邱楼线刘楼北台架变 | 200 | 0 | 0
2463 | 莘县供电公司 | 王庄供电所 | 35kV王庄集变电站 | 10kV1201刘王店线 | 10kV刘王店线刘王店北台架变 | 400 | 0 | 225.17
2464 | 莘县供电公司 | 王庄供电所 | 35kV王庄集变电站 | 10kV1101沙村线 | 10kV沙村线王坊西台架变 | 100 | 0 | 0
2465 | 莘县供电公司 | 王庄供电所 | 35kV王庄集变电站 | 10kV1202马集线 | 聊城莘县王庄集后渠村台区机井通电工程 | 160 | 0 | 128
2466 | 莘县供电公司 | 王庄供电所 | 35kV王庄集变电站 | 10kV1203邱楼线 | 聊城莘县王庄集西奶庙村1#台区机井通电工程 | 100 | 0 | 59.75
2467 | 莘县供电公司 | 王庄供电所 | 35kV王庄集变电站 | 10kV1201刘王店线 | 东大张 | 160 | 0 | 0
2468 | 莘县供电公司 | 王庄供电所 | 35kV王庄集变电站 | 10kV1101沙村线 | 蒋店西 | 200 | 0 | 22.3
2469 | 莘县供电公司 | 王庄供电所 | 35kV王庄集变电站 | 10kV1201刘王店线 | 10kV刘王店线宋王店新街台架变 | 400 | 0 | 211.7
2470 | 莘县供电公司 | 王庄供电所 | 35kV王庄集变电站 | 10kV1203邱楼线 | 10kV邱楼线大候庄中台架变 | 400 | 0 | 310.64
2471 | 莘县供电公司 | 王庄供电所 | 35kV王庄集变电站 | 10kV1203邱楼线 | 聊城莘县王庄集前张村1号台区机井通电工程 | 100 | 0 | 80
2472 | 莘县供电公司 | 王庄供电所 | 35kV王庄集变电站 | 10kV1101沙村线 | 10kV沙村线西沙村台架变 | 400 | 0 | 223.075
2473 | 莘县供电公司 | 王庄供电所 | 35kV王庄集变电站 | 10kV1202马集线 | 齐海村3号台区机井通 | 100 | 0 | 80
2474 | 莘县供电公司 | 王庄供电所 | 35kV王庄集变电站 | 10kV1203邱楼线 | 10kV邱楼线刘楼南台架变 | 100 | 0 | 0
2475 | 莘县供电公司 | 王庄供电所 | 35kV王庄集变电站 | 10kV1202马集线 | 齐海村2号台区机井通 | 100 | 0 | 80
2476 | 莘县供电公司 | 王庄供电所 | 35kV王庄集变电站 | 10kV1202马集线 | 聊城莘县王庄集罗海村台区机井通电工程 | 160 | 0 | 128
2477 | 莘县供电公司 | 王庄供电所 | 35kV王庄集变电站 | 10kV1203邱楼线 | 10kV邱楼线肖窑2机井通台架变 | 200 | 0 | 160
2478 | 莘县供电公司 | 王庄供电所 | 35kV王庄集变电站 | 10kV1201刘王店线 | 聊城莘县王庄集东大张村1号台区机井通电工程 | 160 | 0 | 128
2479 | 莘县供电公司 | 王庄供电所 | 35kV王庄集变电站 | 10kV1201刘王店线 | 聊城莘县王庄集西大张村2号台区机井通电工程 | 100 | 0 | 80
2480 | 莘县供电公司 | 王庄供电所 | 35kV王庄集变电站 | 10kV1203邱楼线 | 邱楼公变 | 200 | 0 | 15.575
2481 | 莘县供电公司 | 王庄供电所 | 35kV王庄集变电站 | 10kV1202马集线 | 马集南 | 200 | 0 | 0
2482 | 莘县供电公司 | 王庄供电所 | 35kV王庄集变电站 | 10kV1101沙村线 | 10kV1201沙村线王庄南东台架变 | 200 | 0 | 70.495
2483 | 莘县供电公司 | 王庄供电所 | 35kV王庄集变电站 | 10kV1101沙村线 | 10kV沙村线蒋店开发区台架变 | 200 | 0 | 134.17
2484 | 莘县供电公司 | 王庄供电所 | 35kV王庄集变电站 | 10kV1101沙村线 | 10kV沙村线前张村台架变 | 400 | 0 | 228.365
2485 | 莘县供电公司 | 王庄供电所 | 35kV王庄集变电站 | 10kV1202马集线 | 崔庄 | 200 | 0 | 160
2486 | 莘县供电公司 | 王庄供电所 | 35kV王庄集变电站 | 10kV1101沙村线 | 后张村 | 200 | 0 | 0
2487 | 莘县供电公司 | 王庄供电所 | 35kV王庄集变电站 | 10kV1201刘王店线 | 五楼屯 | 200 | 0 | 4.54
2488 | 莘县供电公司 | 王庄供电所 | 35kV王庄集变电站 | 10kV1101沙村线 | 10kV沙村线中沙村南台架变 | 200 | 0 | 0
2489 | 莘县供电公司 | 王庄供电所 | 35kV王庄集变电站 | 10kV1203邱楼线 | 梧桐寺公变 | 200 | 0 | 160
2490 | 莘县供电公司 | 王庄供电所 | 35kV王庄集变电站 | 10kV1203邱楼线 | 郭庄南配电变压器 | 200 | 0 | 160
2491 | 莘县供电公司 | 王庄供电所 | 35kV王庄集变电站 | 10kV1101沙村线 | 王坊东 | 200 | 0 | 39.27
2492 | 莘县供电公司 | 王庄供电所 | 35kV王庄集变电站 | 10kV1201刘王店线 | 10kV1101刘王店线东马厂小学西台架变 | 200 | 0 | 139.345
2493 | 莘县供电公司 | 王庄供电所 | 35kV王庄集变电站 | 10kV1201刘王店线 | 刘王店 | 200 | 0 | 160
2494 | 莘县供电公司 | 王庄供电所 | 35kV王庄集变电站 | 10kV1204柴楼线 | 10kV沙村线王庄后街西台架变 | 400 | 0 | 320
2495 | 莘县供电公司 | 王庄供电所 | 35kV王庄集变电站 | 10kV1202马集线 | 10kV1102马集线范村西台架变 | 400 | 0 | 265.205
2496 | 莘县供电公司 | 王庄供电所 | 35kV王庄集变电站 | 10kV1203邱楼线 | 邱楼机井通2台区 | 100 | 0 | 80
2497 | 莘县供电公司 | 王庄供电所 | 35kV王庄集变电站 | 10kV1204柴楼线 | 10kV沙村线王庄集西台架变 | 200 | 0 | 160
2498 | 莘县供电公司 | 王庄供电所 | 35kV王庄集变电站 | 10kV1203邱楼线 | 聊城莘县王庄集前张村2号台区机井通电工程 | 160 | 0 | 128
2499 | 莘县供电公司 | 王庄供电所 | 35kV王庄集变电站 | 10kV1201刘王店线 | 苗卜2 | 200 | 0 | 0
2500 | 莘县供电公司 | 王庄供电所 | 35kV王庄集变电站 | 10kV1202马集线 | 10kV马集线前候庄2台架变 | 100 | 0 | 67.04
2501 | 莘县供电公司 | 王庄供电所 | 35kV王庄集变电站 | 10kV1101沙村线 | 10kV沙村线王庄南西台架变 | 400 | 0 | 320
2502 | 莘县供电公司 | 王庄供电所 | 35kV王庄集变电站 | 10kV1101沙村线 | 中沙桥 | 100 | 0 | 53.84
2503 | 莘县供电公司 | 王庄供电所 | 35kV王庄集变电站 | 10kV1201刘王店线 | 10kV1101刘王店线东马厂后街东台架变 | 200 | 0 | 121.12
2504 | 莘县供电公司 | 王庄供电所 | 35kV王庄集变电站 | 10kV1101沙村线 | 10kV沙村线东社庄西台架变 | 100 | 0 | 0
2505 | 莘县供电公司 | 王庄供电所 | 35kV王庄集变电站 | 10kV1204柴楼线 | 桑庄 | 200 | 0 | 22.925
2506 | 莘县供电公司 | 王庄供电所 | 35kV王庄集变电站 | 10kV1202马集线 | 马集西 | 200 | 0 | 108.225
2507 | 莘县供电公司 | 王庄供电所 | 35kV王庄集变电站 | 10kV1201刘王店线 | 西马厂南公变 | 200 | 0 | 160
2508 | 莘县供电公司 | 王庄供电所 | 35kV王庄集变电站 | 10kV1203邱楼线 | 康庄东公变 | 200 | 0 | 0
2509 | 莘县供电公司 | 王庄供电所 | 35kV王庄集变电站 | 10kV1203邱楼线 | 东奶庙 | 100 | 0 | 80
2510 | 莘县供电公司 | 王庄供电所 | 35kV王庄集变电站 | 10kV1101沙村线 | 10kV沙村线蒋店台架变 | 200 | 0 | 0
2511 | 莘县供电公司 | 王庄供电所 | 35kV王庄集变电站 | 10kV1202马集线 | 10kV马集线马集院台架变 | 400 | 0 | 187.7
2512 | 莘县供电公司 | 王庄供电所 | 35kV王庄集变电站 | 10kV1203邱楼线 | 韩后街2公变 | 160 | 0 | 128
2513 | 莘县供电公司 | 王庄供电所 | 35kV王庄集变电站 | 10kV1203邱楼线 | 姚庙公变 | 200 | 0 | 102.005
2514 | 莘县供电公司 | 王庄供电所 | 35kV王庄集变电站 | 10kV1201刘王店线 | 东大张西 | 100 | 0 | 20.05
2515 | 莘县供电公司 | 王庄供电所 | 35kV王庄集变电站 | 10kV1201刘王店线 | 余粮海 | 200 | 0 | 38.09
2516 | 莘县供电公司 | 王庄供电所 | 35kV王庄集变电站 | 10kV1201刘王店线 | 10kV刘王店线五楼屯高标准农田41号台架变 | 200 | 0 | 160
2517 | 莘县供电公司 | 王庄供电所 | 35kV王庄集变电站 | 10kV1201刘王店线 | 西大张 | 100 | 0 | 0
2518 | 莘县供电公司 | 王庄供电所 | 35kV王庄集变电站 | 10kV1204柴楼线 | 10kV沙村线政府街西台架变 | 400 | 0 | 317
2519 | 莘县供电公司 | 王庄供电所 | 35kV王庄集变电站 | 10kV1204柴楼线 | 10kV沙村线王庄后街东台架变 | 400 | 0 | 320
2520 | 莘县供电公司 | 王庄供电所 | 35kV王庄集变电站 | 10kV1201刘王店线 | 10kV刘王店线开发区台架变 | 200 | 0 | 160
2521 | 莘县供电公司 | 王庄供电所 | 35kV王庄集变电站 | 10kV1201刘王店线 | 10kV1101刘王店线东马厂前街东台架变 | 200 | 0 | 112.135
2522 | 莘县供电公司 | 王庄供电所 | 35kV王庄集变电站 | 10kV1201刘王店线 | 10kV刘王店线五楼屯高标准农田40号台架变 | 200 | 0 | 160
2523 | 莘县供电公司 | 王庄供电所 | 35kV王庄集变电站 | 10kV1201刘王店线 | 东马厂1号台区机井通 | 200 | 0 | 160
2524 | 莘县供电公司 | 王庄供电所 | 35kV王庄集变电站 | 10kV1201刘王店线 | 聊城莘县王庄集余粮海1号台区机井通电工程 | 100 | 0 | 80
2525 | 莘县供电公司 | 王庄供电所 | 35kV王庄集变电站 | 10kV1201刘王店线 | 刘王店1号台区机井通 | 50 | 0 | 40
2526 | 莘县供电公司 | 王庄供电所 | 35kV王庄集变电站 | 10kV1202马集线 | 聊城莘县王庄集安庙村1#台区机井通电工程 | 100 | 0 | 80
2527 | 莘县供电公司 | 王庄供电所 | 110kV张寨变电站 | 10kV1105前呈线 | 10kV前呈线前呈南煤改电台架变 | 400 | 21.8 | 273.59
2528 | 莘县供电公司 | 王庄供电所 | 110kV张寨变电站 | 10kV1105前呈线 | 前渠南公变 | 400 | 0 | 292.325
2529 | 莘县供电公司 | 王庄供电所 | 35kV王庄集变电站 | 10kV1101沙村线 | 西社庄南 | 200 | 0 | 124.08
2530 | 莘县供电公司 | 王庄供电所 | 35kV王庄集变电站 | 10kV1204柴楼线 | 王庄东 | 200 | 0 | 75.58
2531 | 莘县供电公司 | 王庄供电所 | 35kV王庄集变电站 | 10kV1201刘王店线 | 五楼屯南 | 200 | 0 | 70.495
2532 | 莘县供电公司 | 王庄供电所 | 35kV王庄集变电站 | 10kV1203邱楼线 | 刘楼公变 | 160 | 0 | 116.04
2533 | 莘县供电公司 | 王庄供电所 | 35kV王庄集变电站 | 10kV1101沙村线 | 王庄南北 | 200 | 0 | 160
2534 | 莘县供电公司 | 王庄供电所 | 35kV王庄集变电站 | 10kV1101沙村线 | 西社庄西公变 | 200 | 0 | 149.2
2535 | 莘县供电公司 | 王庄供电所 | 35kV王庄集变电站 | 10kV1202马集线 | 朱村 | 200 | 0 | 160
2536 | 莘县供电公司 | 王庄供电所 | 110kV张寨变电站 | 10kV1105前呈线 | 10kV前呈线前呈北煤改电台架变 | 200 | 19.1 | 139.75
2537 | 莘县供电公司 | 魏庄供电所 | 35kV魏庄变电站 | 10kV1101明公集线 | 张炉2公变变压器 | 200 | 0 | 160
2538 | 莘县供电公司 | 魏庄供电所 | 35kV魏庄变电站 | 10kV1101明公集线 | 草佛堂公变 | 200 | 0 | 160
2539 | 莘县供电公司 | 魏庄供电所 | 35kV魏庄变电站 | 10kV1203南阳线 | 东江店2公变 | 400 | 0 | 283.55
2540 | 莘县供电公司 | 魏庄供电所 | 35kV魏庄变电站 | 10kV1101明公集线 | 10kV明公集草佛堂西台架变 | 200 | 0 | 160
2541 | 莘县供电公司 | 魏庄供电所 | 35kV魏庄变电站 | 10kV1101明公集线 | 后卓庄公变 | 200 | 0 | 149.4
2542 | 莘县供电公司 | 魏庄供电所 | 35kV魏庄变电站 | 10kV1101明公集线 | 甘寨前街南公变 | 315 | 0 | 178.2
2543 | 莘县供电公司 | 魏庄供电所 | 35kV魏庄变电站 | 10kV1101明公集线 | 洼流公变 | 160 | 0 | 128
2544 | 莘县供电公司 | 魏庄供电所 | 35kV魏庄变电站 | 10kV1203南阳线 | 东江店公变 | 200 | 0 | 75.96
2545 | 莘县供电公司 | 魏庄供电所 | 35kV魏庄变电站 | 10kV1101明公集线 | 聂家公变 | 200 | 0 | 0
2546 | 莘县供电公司 | 魏庄供电所 | 35kV魏庄变电站 | 10kV1101明公集线 | 后卓庄2公变 | 100 | 0 | 14.905
2547 | 莘县供电公司 | 魏庄供电所 | 35kV魏庄变电站 | 10kV1203南阳线 | 东江店中东公变 | 200 | 0 | 160
2548 | 莘县供电公司 | 魏庄供电所 | 35kV魏庄变电站 | 10kV1101明公集线 | 前卓庄公变变压器 | 200 | 0 | 126.88
2549 | 莘县供电公司 | 魏庄供电所 | 35kV魏庄变电站 | 10kV1101明公集线 | 甘寨后 | 200 | 0 | 0
2550 | 莘县供电公司 | 魏庄供电所 | 35kV魏庄变电站 | 10kV1101明公集线 | 甘寨公变 | 200 | 0 | 139.75
2551 | 莘县供电公司 | 魏庄供电所 | 35kV魏庄变电站 | 10kV1202邹巷线 | 明公集2公变 | 250 | 0 | 167.12
2552 | 莘县供电公司 | 魏庄供电所 | 35kV魏庄变电站 | 10kV1202邹巷线 | 明公集公变 | 200 | 0 | 141.31
2553 | 莘县供电公司 | 魏庄供电所 | 35kV魏庄变电站 | 10kV1101明公集线 | 后卓庄南公变 | 200 | 0 | 141.31
2554 | 莘县供电公司 | 魏庄供电所 | 35kV魏庄变电站 | 10kV1101明公集线 | 甘寨后3公变 | 400 | 0 | 224.17
2555 | 莘县供电公司 | 魏庄供电所 | 35kV魏庄变电站 | 10kV1101明公集线 | 洼流北公变 | 200 | 0 | 160
2556 | 莘县供电公司 | 魏庄供电所 | 35kV魏庄变电站 | 10kV1101明公集线 | 张炉公变 | 200 | 0 | 160
2557 | 莘县供电公司 | 魏庄供电所 | 35kV魏庄变电站 | 10kV1101明公集线 | 甘寨前街北公变 | 100 | 0 | 80
2558 | 莘县供电公司 | 魏庄供电所 | 35kV魏庄变电站 | 10kV1101明公集线 | 甘寨3公变 | 200 | 0 | 0
2559 | 莘县供电公司 | 魏庄供电所 | 35kV魏庄变电站 | 10kV1203南阳线 | 东江店东北公变 | 200 | 0 | 73.525
2560 | 莘县供电公司 | 魏庄供电所 | 35kV魏庄变电站 | 10kV1101明公集线 | 10kV明公集线甘寨前街4公变台架变 | 200 | 0 | 160
2561 | 莘县供电公司 | 魏庄供电所 | 35kV魏庄变电站 | 10kV1101明公集线 | 10kV明公集前卓庄南台架变 | 200 | 0 | 128.02
2562 | 莘县供电公司 | 魏庄供电所 | 35kV魏庄变电站 | 10kV1101明公集线 | 聂家2公变 | 200 | 0 | 114.64
2563 | 莘县供电公司 | 魏庄供电所 | 35kV魏庄变电站 | 10kV1101明公集线 | 草佛堂2公变 | 400 | 0 | 301.1
2564 | 莘县供电公司 | 魏庄供电所 | 35kV魏庄变电站 | 10kV1101明公集线 | 草佛堂3公变 | 200 | 0 | 149.925
2565 | 莘县供电公司 | 魏庄供电所 | 35kV魏庄变电站 | 10kV1101明公集线 | 10kV明公集张炉中台架变 | 200 | 0 | 160
2566 | 莘县供电公司 | 魏庄供电所 | 35kV魏庄变电站 | 10kV1101明公集线 | 后卓庄东公变 | 200 | 0 | 128.19
2567 | 莘县供电公司 | 魏庄供电所 | 35kV魏庄变电站 | 10kV1101西江店线 | 焦庄2公变 | 200 | 0 | 118.595
2568 | 莘县供电公司 | 魏庄供电所 | 35kV魏庄变电站 | 10kV1101西江店线 | 10kV崔马固焦庄东南台架变 | 200 | 0 | 102.215
2569 | 莘县供电公司 | 魏庄供电所 | 35kV魏庄变电站 | 10kV1101西江店线 | 西江店东南公变 | 200 | 0 | 69.97
2570 | 莘县供电公司 | 魏庄供电所 | 35kV魏庄变电站 | 10kV1101西江店线 | 西江店西北公变 | 400 | 0 | 161.98
2571 | 莘县供电公司 | 魏庄供电所 | 35kV魏庄变电站 | 10kV1101西江店线 | 西江店西2公变 | 315 | 0 | 0
2572 | 莘县供电公司 | 魏庄供电所 | 35kV魏庄变电站 | 10kV1101西江店线 | 焦庄3公变 | 315 | 0 | 165.405
2573 | 莘县供电公司 | 魏庄供电所 | 35kV魏庄变电站 | 10kV1101西江店线 | 西江店西1公变 | 200 | 0 | 100.53
2574 | 莘县供电公司 | 魏庄供电所 | 35kV魏庄变电站 | 10kV1101西江店线 | 尚二庄公变 | 400 | 0 | 292.12
2575 | 莘县供电公司 | 魏庄供电所 | 35kV魏庄变电站 | 10kV1101西江店线 | 西江店东2公变 | 100 | 0 | 0
2576 | 莘县供电公司 | 魏庄供电所 | 35kV魏庄变电站 | 10kV1101西江店线 | 尚二庄2公变 | 315 | 0 | 183.12
2577 | 莘县供电公司 | 魏庄供电所 | 35kV魏庄变电站 | 10kV1101西江店线 | 焦庄1公变 | 315 | 0 | 204.3
2578 | 莘县供电公司 | 魏庄供电所 | 35kV魏庄变电站 | 10kV1101西江店线 | 西江店东1公变 | 200 | 0 | 77.995
2579 | 莘县供电公司 | 魏庄供电所 | 35kV魏庄变电站 | 10kV1103钞家线 | 位庄2公变 | 630 | 0 | 504
2580 | 莘县供电公司 | 魏庄供电所 | 35kV魏庄变电站 | 10kV1103钞家线 | 乡直1公变 | 400 | 0 | 291.68
2581 | 莘县供电公司 | 魏庄供电所 | 35kV魏庄变电站 | 10kV1103钞家线 | 钞家公变 | 200 | 0 | 153.52
2582 | 莘县供电公司 | 魏庄供电所 | 35kV魏庄变电站 | 10kV1103钞家线 | 乡直北 | 400 | 0 | 320
2583 | 莘县供电公司 | 魏庄供电所 | 35kV魏庄变电站 | 10kV1103钞家线 | 魏庄村中 | 315 | 0 | 252
2584 | 莘县供电公司 | 魏庄供电所 | 35kV魏庄变电站 | 10kV1103钞家线 | 位庄新村 | 200 | 0 | 160
2585 | 莘县供电公司 | 魏庄供电所 | 35kV魏庄变电站 | 10kV1103钞家线 | 位庄3公变 | 400 | 0 | 320
2586 | 莘县供电公司 | 魏庄供电所 | 35kV魏庄变电站 | 10kV1103钞家线 | 10kV明公集乡直中台架变 | 200 | 0 | 160
2587 | 莘县供电公司 | 魏庄供电所 | 35kV魏庄变电站 | 10kV1103钞家线 | 乡直3公变 | 400 | 0 | 320
2588 | 莘县供电公司 | 魏庄供电所 | 35kV魏庄变电站 | 10kV1103钞家线 | 乡直2公变 | 400 | 0 | 320
2589 | 莘县供电公司 | 魏庄供电所 | 35kV魏庄变电站 | 10kV1103钞家线 | 位庄1公变 | 400 | 0 | 302.71
2590 | 莘县供电公司 | 魏庄供电所 | 35kV魏庄变电站 | 10kV1201崔马固线 | 田马固公变 | 200 | 0 | 31.63
2591 | 莘县供电公司 | 魏庄供电所 | 35kV魏庄变电站 | 10kV1201崔马固线 | 10kV崔马固线崔马固示范园2台架变 | 200 | 0 | 160
2592 | 莘县供电公司 | 魏庄供电所 | 35kV魏庄变电站 | 10kV1201崔马固线 | 崔马固2公变 | 315 | 0 | 211.7
2593 | 莘县供电公司 | 魏庄供电所 | 35kV魏庄变电站 | 10kV1201崔马固线 | 崔马固东街公变 | 200 | 0 | 160
2594 | 莘县供电公司 | 魏庄供电所 | 35kV魏庄变电站 | 10kV1201崔马固线 | 前炉町西1机井通 | 100 | 0 | 80
2595 | 莘县供电公司 | 魏庄供电所 | 35kV魏庄变电站 | 10kV1201崔马固线 | 10kV崔马固线崔马固示范园1台架变 | 200 | 0 | 160
2596 | 莘县供电公司 | 魏庄供电所 | 35kV魏庄变电站 | 10kV1201崔马固线 | 前炉町2公变 | 400 | 0 | 320
2597 | 莘县供电公司 | 魏庄供电所 | 35kV魏庄变电站 | 10kV1201崔马固线 | 10kV崔马固线后炉町南煤改电台架变 | 200 | 0 | 160
2598 | 莘县供电公司 | 魏庄供电所 | 35kV魏庄变电站 | 10kV1201崔马固线 | 10kV崔马固线后炉町东煤改电台架变 | 200 | 0 | 160
2599 | 莘县供电公司 | 魏庄供电所 | 35kV魏庄变电站 | 10kV1201崔马固线 | 前炉町西3机井通 | 100 | 0 | 80
2600 | 莘县供电公司 | 魏庄供电所 | 35kV魏庄变电站 | 10kV1201崔马固线 | 前炉町东5机井通 | 100 | 0 | 80
2601 | 莘县供电公司 | 魏庄供电所 | 35kV魏庄变电站 | 10kV1201崔马固线 | 崔马固南街公变 | 200 | 0 | 160
2602 | 莘县供电公司 | 魏庄供电所 | 35kV魏庄变电站 | 10kV1201崔马固线 | 田马固南公变 | 200 | 0 | 144.925
2603 | 莘县供电公司 | 魏庄供电所 | 35kV魏庄变电站 | 10kV1201崔马固线 | 崔马固3公变 | 315 | 0 | 230.745
2604 | 莘县供电公司 | 魏庄供电所 | 35kV魏庄变电站 | 10kV1201崔马固线 | 10kV崔马固线王马固台架变 | 200 | 0 | 160
2605 | 莘县供电公司 | 魏庄供电所 | 35kV魏庄变电站 | 10kV1201崔马固线 | 前炉町西2机井通 | 100 | 0 | 80
2606 | 莘县供电公司 | 魏庄供电所 | 35kV魏庄变电站 | 10kV1201崔马固线 | 前炉町1公变 | 100 | 0 | 80
2607 | 莘县供电公司 | 魏庄供电所 | 35kV魏庄变电站 | 10kV1201崔马固线 | 前炉町东4机井通 | 100 | 0 | 80
2608 | 莘县供电公司 | 魏庄供电所 | 35kV魏庄变电站 | 10kV1201崔马固线 | 崔马固1公变 | 200 | 0 | 160
2609 | 莘县供电公司 | 魏庄供电所 | 35kV魏庄变电站 | 10kV1201崔马固线 | 后炉町公变 | 200 | 0 | 160
2610 | 莘县供电公司 | 魏庄供电所 | 35kV魏庄变电站 | 10kV1201崔马固线 | 田马固2公变 | 200 | 0 | 102.96
2611 | 莘县供电公司 | 魏庄供电所 | 35kV魏庄变电站 | 10kV1202邹巷线 | 格庄公变 | 200 | 0 | 160
2612 | 莘县供电公司 | 魏庄供电所 | 35kV魏庄变电站 | 10kV1202邹巷线 | 邵净庄南公变 | 315 | 0 | 99.1
2613 | 莘县供电公司 | 魏庄供电所 | 35kV魏庄变电站 | 10kV1202邹巷线 | 邹巷公变 | 200 | 0 | 160
2614 | 莘县供电公司 | 魏庄供电所 | 35kV魏庄变电站 | 10kV1202邹巷线 | 李净庄东北公变 | 315 | 0 | 201.05
2615 | 莘县供电公司 | 魏庄供电所 | 35kV魏庄变电站 | 10kV1202邹巷线 | 邵净庄公变 | 200 | 0 | 17.05
2616 | 莘县供电公司 | 魏庄供电所 | 35kV魏庄变电站 | 10kV1202邹巷线 | 南阳公变 | 200 | 0 | 142.3
2617 | 莘县供电公司 | 魏庄供电所 | 35kV魏庄变电站 | 10kV1202邹巷线 | 葛庄公变 | 100 | 0 | 80
2618 | 莘县供电公司 | 魏庄供电所 | 35kV魏庄变电站 | 10kV1202邹巷线 | 落寨2公变 | 200 | 0 | 160
2619 | 莘县供电公司 | 魏庄供电所 | 35kV魏庄变电站 | 10kV1202邹巷线 | 南阳2公变 | 315 | 0 | 187.115
2620 | 莘县供电公司 | 魏庄供电所 | 35kV魏庄变电站 | 10kV1202邹巷线 | 10kV邹巷线落寨台架变 | 200 | 0 | 160
2621 | 莘县供电公司 | 魏庄供电所 | 35kV魏庄变电站 | 10kV1202邹巷线 | 康净庄北公变变压器 | 200 | 0 | 0
2622 | 莘县供电公司 | 魏庄供电所 | 35kV魏庄变电站 | 10kV1202邹巷线 | 邵净庄北公变 | 200 | 0 | 14.65
2623 | 莘县供电公司 | 魏庄供电所 | 35kV魏庄变电站 | 10kV1202邹巷线 | 邵净庄西南公变 | 200 | 0 | 1.72
2624 | 莘县供电公司 | 魏庄供电所 | 35kV魏庄变电站 | 10kV1202邹巷线 | 康净庄3公变 | 200 | 0 | 160
2625 | 莘县供电公司 | 魏庄供电所 | 35kV魏庄变电站 | 10kV1202邹巷线 | 李净庄西北公变 | 200 | 0 | 0
2626 | 莘县供电公司 | 魏庄供电所 | 35kV魏庄变电站 | 10kV1202邹巷线 | 李净庄1公变 | 200 | 0 | 160
2627 | 莘县供电公司 | 魏庄供电所 | 35kV魏庄变电站 | 10kV1202邹巷线 | 10kV邹巷线落寨3台架变 | 200 | 0 | 119.4
2628 | 莘县供电公司 | 魏庄供电所 | 35kV魏庄变电站 | 10kV1202邹巷线 | 南阳东 | 200 | 0 | 149.925
2629 | 莘县供电公司 | 魏庄供电所 | 35kV魏庄变电站 | 10kV1202邹巷线 | 邵净庄2公变 | 100 | 0 | 0
2630 | 莘县供电公司 | 魏庄供电所 | 35kV魏庄变电站 | 10kV1202邹巷线 | 康净庄东 | 400 | 0 | 177.92
2631 | 莘县供电公司 | 魏庄供电所 | 35kV魏庄变电站 | 10kV1202邹巷线 | 康净庄西南公变变压器 | 200 | 0 | 138.68
2632 | 莘县供电公司 | 魏庄供电所 | 35kV魏庄变电站 | 10kV1202邹巷线 | 落寨东公变 | 200 | 0 | 155
2633 | 莘县供电公司 | 魏庄供电所 | 35kV魏庄变电站 | 10kV1202邹巷线 | 南阳西公变 | 400 | 0 | 294.775
2634 | 莘县供电公司 | 魏庄供电所 | 35kV魏庄变电站 | 10kV1202邹巷线 | 10kV邹巷线邹巷西北台架变 | 200 | 0 | 160
2635 | 莘县供电公司 | 魏庄供电所 | 35kV魏庄变电站 | 10kV1202邹巷线 | 10kV邹巷线葛庄西南台架变 | 200 | 0 | 160
2636 | 莘县供电公司 | 魏庄供电所 | 35kV魏庄变电站 | 10kV1202邹巷线 | 10kV邹巷线康净庄台架变 | 200 | 0 | 61.56
2637 | 莘县供电公司 | 魏庄供电所 | 35kV魏庄变电站 | 10kV1202邹巷线 | 李净庄2公变 | 200 | 0 | 160
2638 | 莘县供电公司 | 魏庄供电所 | 35kV魏庄变电站 | 10kV1203南阳线 | 信庄东公变2 | 200 | 0 | 89.26
2639 | 莘县供电公司 | 魏庄供电所 | 35kV魏庄变电站 | 10kV1203南阳线 | 信庄北公变 | 200 | 0 | 0
2640 | 莘县供电公司 | 魏庄供电所 | 35kV魏庄变电站 | 10kV1203南阳线 | 井王庄井西南 | 100 | 0 | 80
2641 | 莘县供电公司 | 魏庄供电所 | 35kV魏庄变电站 | 10kV1203南阳线 | 井王庄井东 | 100 | 0 | 80
2642 | 莘县供电公司 | 魏庄供电所 | 35kV魏庄变电站 | 10kV1203南阳线 | 井王庄井西北 | 100 | 0 | 80
2643 | 莘县供电公司 | 魏庄供电所 | 35kV魏庄变电站 | 10kV1203南阳线 | 西八庙北公变 | 100 | 0 | 80
2644 | 莘县供电公司 | 魏庄供电所 | 35kV魏庄变电站 | 10kV1203南阳线 | 邹巷南2 | 200 | 0 | 160
2645 | 莘县供电公司 | 魏庄供电所 | 35kV魏庄变电站 | 10kV1203南阳线 | 井王庄井东北 | 100 | 0 | 80
2646 | 莘县供电公司 | 魏庄供电所 | 35kV魏庄变电站 | 10kV1203南阳线 | 东八庙井东台区变压器 | 100 | 0 | 80
2647 | 莘县供电公司 | 魏庄供电所 | 35kV魏庄变电站 | 10kV1203南阳线 | 西八庙井南公变 | 160 | 0 | 128
2648 | 莘县供电公司 | 魏庄供电所 | 35kV魏庄变电站 | 10kV1203南阳线 | 辛王庄公变变压器 | 315 | 0 | 91.315
2649 | 莘县供电公司 | 魏庄供电所 | 35kV魏庄变电站 | 10kV1203南阳线 | 牛王庄公变 | 200 | 0 | 99.82
2650 | 莘县供电公司 | 魏庄供电所 | 35kV魏庄变电站 | 10kV1203南阳线 | 邹巷西台区租赁 | 315 | 0 | 252
2651 | 莘县供电公司 | 魏庄供电所 | 35kV魏庄变电站 | 10kV1203南阳线 | 10kV南阳线东八庙北台架变 | 200 | 0 | 18.04
2652 | 莘县供电公司 | 魏庄供电所 | 35kV魏庄变电站 | 10kV1203南阳线 | 10kV南阳线东八庙3台架变 | 200 | 0 | 43.4
2653 | 莘县供电公司 | 魏庄供电所 | 35kV魏庄变电站 | 10kV1203南阳线 | 邹巷南公变 | 200 | 0 | 160
2654 | 莘县供电公司 | 魏庄供电所 | 35kV魏庄变电站 | 10kV1203南阳线 | 牛王庄2公变 | 100 | 0 | 55.2
2655 | 莘县供电公司 | 魏庄供电所 | 35kV魏庄变电站 | 10kV1203南阳线 | 10kV南阳线井王庄台架变 | 400 | 0 | 28.865
2656 | 莘县供电公司 | 魏庄供电所 | 35kV魏庄变电站 | 10kV1203南阳线 | 东八庙井南台区变压器 | 100 | 0 | 80
2657 | 莘县供电公司 | 魏庄供电所 | 35kV魏庄变电站 | 10kV1203南阳线 | 西八庙公变 | 315 | 0 | 100.82
2658 | 莘县供电公司 | 魏庄供电所 | 35kV魏庄变电站 | 10kV1203南阳线 | 信庄南公变 | 200 | 0 | 63.34
2659 | 莘县供电公司 | 魏庄供电所 | 35kV魏庄变电站 | 10kV1203南阳线 | 信庄公变 | 200 | 0 | 0
2660 | 莘县供电公司 | 魏庄供电所 | 35kV魏庄变电站 | 10kV1203南阳线 | 东八庙井西南台区变压器 | 50 | 0 | 40
2661 | 莘县供电公司 | 魏庄供电所 | 35kV魏庄变电站 | 10kV1203南阳线 | 邹巷中心公变 | 315 | 0 | 252
2662 | 莘县供电公司 | 魏庄供电所 | 35kV魏庄变电站 | 10kV1203南阳线 | 井王庄2公变 | 160 | 0 | 34.25
2663 | 莘县供电公司 | 魏庄供电所 | 35kV魏庄变电站 | 10kV1203南阳线 | 牛王庄西公变 | 200 | 0 | 160
2664 | 莘县供电公司 | 魏庄供电所 | 35kV魏庄变电站 | 10kV1203南阳线 | 10kV南阳线信庄西2台架变 | 315 | 0 | 151.98
2665 | 莘县供电公司 | 魏庄供电所 | 35kV魏庄变电站 | 10kV1203南阳线 | 10kV南阳线东八庙台架变 | 315 | 0 | 0
2666 | 莘县供电公司 | 魏庄供电所 | 35kV魏庄变电站 | 10kV1203南阳线 | 信庄西南公变 | 200 | 0 | 83.84
2667 | 莘县供电公司 | 魏庄供电所 | 35kV魏庄变电站 | 10kV1203南阳线 | 西八庙2 | 200 | 0 | 131.115
2668 | 莘县供电公司 | 魏庄供电所 | 35kV魏庄变电站 | 10kV1203南阳线 | 邹巷北公变 | 100 | 0 | 40.4
2669 | 莘县供电公司 | 魏庄供电所 | 35kV魏庄变电站 | 10kV1203南阳线 | 东八庙2公变变压器 | 400 | 0 | 37.74
2670 | 莘县供电公司 | 魏庄供电所 | 35kV魏庄变电站 | 10kV1203南阳线 | 西八庙井北公变 | 200 | 0 | 160
2671 | 莘县供电公司 | 魏庄供电所 | 35kV魏庄变电站 | 10kV1203南阳线 | 范庄公变 | 200 | 0 | 139.48
2672 | 莘县供电公司 | 魏庄供电所 | 35kV魏庄变电站 | 10kV1203南阳线 | 辛王庄2公变 | 200 | 0 | 72.035
2673 | 莘县供电公司 | 魏庄供电所 | 35kV魏庄变电站 | 10kV1203南阳线 | 东八庙井东南台区变压器 | 100 | 0 | 80
2674 | 莘县供电公司 | 魏庄供电所 | 35kV魏庄变电站 | 10kV1203南阳线 | 信庄4公变 | 100 | 0 | 26.45
2675 | 莘县供电公司 | 魏庄供电所 | 35kV魏庄变电站 | 10kV1203南阳线 | 井王庄井北 | 100 | 0 | 80
2676 | 莘县供电公司 | 徐庄供电所 | 35kV徐庄变电站 | 10kV1101徐牧线 | 后店南公变 | 200 | 0 | 0
2677 | 莘县供电公司 | 徐庄供电所 | 35kV徐庄变电站 | 10kV1101徐牧线 | 10kV863后店公变变压器 | 315 | 0 | 12.955
2678 | 莘县供电公司 | 徐庄供电所 | 35kV徐庄变电站 | 10kV1101徐牧线 | 10kV后店线前店西南台架变 | 400 | 1 | 202.09
2679 | 莘县供电公司 | 徐庄供电所 | 35kV徐庄变电站 | 10kV1101徐牧线 | 后店机井通西 | 200 | 0 | 160
2680 | 莘县供电公司 | 徐庄供电所 | 35kV徐庄变电站 | 10kV1101徐牧线 | 后店机井通东 | 200 | 0 | 160
2681 | 莘县供电公司 | 徐庄供电所 | 35kV徐庄变电站 | 10kV1101徐牧线 | 后店公边北 | 400 | 0 | 112.095
2682 | 莘县供电公司 | 徐庄供电所 | 35kV徐庄变电站 | 10kV1101徐牧线 | 10kV863后店线冯姚南台架变 | 200 | 0 | 138.4
2683 | 莘县供电公司 | 徐庄供电所 | 35kV徐庄变电站 | 10kV1101徐牧线 | 10kV徐牧线前店台架变 | 200 | 0 | 95.45
2684 | 莘县供电公司 | 徐庄供电所 | 35kV徐庄变电站 | 10kV1101徐牧线 | 10kV后店线前店3台架变 | 200 | 0 | 75.32
2685 | 莘县供电公司 | 徐庄供电所 | 35kV徐庄变电站 | 10kV1101徐牧线 | 10kV863后店冯姚1公变变压器 | 315 | 0 | 228.9
2686 | 莘县供电公司 | 徐庄供电所 | 35kV徐庄变电站 | 10kV1101徐牧线 | 张楼机井通公变 | 100 | 0 | 80
2687 | 莘县供电公司 | 徐庄供电所 | 35kV徐庄变电站 | 10kV1101徐牧线 | 10kV后店线德上徐庄服务区充电站东 | 400 | 0 | 320
2688 | 莘县供电公司 | 徐庄供电所 | 35kV徐庄变电站 | 10kV1104栾屯线 | 北周北公变 | 200 | 0 | 0
2689 | 莘县供电公司 | 徐庄供电所 | 35kV徐庄变电站 | 10kV1104栾屯线 | 10kV865东李屯台架变 | 400 | 0 | 214.235
2690 | 莘县供电公司 | 徐庄供电所 | 35kV徐庄变电站 | 10kV1104栾屯线 | 10kV谭罗线姬庄台架变 | 630 | 0 | 458.64
2691 | 莘县供电公司 | 徐庄供电所 | 35kV徐庄变电站 | 10kV1104栾屯线 | 10kV栾屯线栾屯东南台架变 | 200 | 0 | 93.34
2692 | 莘县供电公司 | 徐庄供电所 | 35kV徐庄变电站 | 10kV1104栾屯线 | 10kV865乡直线北周庄公变 | 200 | 0 | 0
2693 | 莘县供电公司 | 徐庄供电所 | 35kV徐庄变电站 | 10kV1104栾屯线 | 东里屯东变压器 | 400 | 2.2 | 0
2694 | 莘县供电公司 | 徐庄供电所 | 35kV徐庄变电站 | 10kV1104栾屯线 | 10kV865谭罗线石庄台架 | 400 | 0 | 314.88
2695 | 莘县供电公司 | 徐庄供电所 | 35kV徐庄变电站 | 10kV1104栾屯线 | 罗屯公变2 | 200 | 0 | 83.7
2696 | 莘县供电公司 | 徐庄供电所 | 35kV徐庄变电站 | 10kV1104栾屯线 | 10kV谭罗线苏堂机井通4台架变 | 200 | 0 | 160
2697 | 莘县供电公司 | 徐庄供电所 | 35kV徐庄变电站 | 10kV1104栾屯线 | 八里铺公变西 | 200 | 0 | 132.73
2698 | 莘县供电公司 | 徐庄供电所 | 35kV徐庄变电站 | 10kV1104栾屯线 | 八里铺2公变 | 200 | 0 | 119.75
2699 | 莘县供电公司 | 徐庄供电所 | 35kV徐庄变电站 | 10kV1104栾屯线 | 10kV乡直线谭庄台架变 | 200 | 0 | 133
2700 | 莘县供电公司 | 徐庄供电所 | 35kV徐庄变电站 | 10kV1104栾屯线 | 栾屯西公变变压器 | 200 | 0 | 160
2701 | 莘县供电公司 | 徐庄供电所 | 35kV徐庄变电站 | 10kV1104栾屯线 | 姬庄机井通变压器 | 200 | 0 | 160
2702 | 莘县供电公司 | 徐庄供电所 | 35kV徐庄变电站 | 10kV1104栾屯线 | 谭庄中公变 | 400 | 0 | 13.075
2703 | 莘县供电公司 | 徐庄供电所 | 35kV徐庄变电站 | 10kV1104栾屯线 | 10kV栾屯线罗屯东台架变 | 200 | 0 | 67.35
2704 | 莘县供电公司 | 徐庄供电所 | 35kV徐庄变电站 | 10kV1104栾屯线 | 谭庄西 | 200 | 0 | 160
2705 | 莘县供电公司 | 徐庄供电所 | 35kV徐庄变电站 | 10kV1104栾屯线 | 罗屯西南 | 200 | 0 | 122.94
2706 | 莘县供电公司 | 徐庄供电所 | 35kV徐庄变电站 | 10kV1104栾屯线 | 石庄机井通南 | 200 | 0 | 160
2707 | 莘县供电公司 | 徐庄供电所 | 35kV徐庄变电站 | 10kV1104栾屯线 | 10kV谭罗线苏堂机井通3台架变 | 200 | 0 | 160
2708 | 莘县供电公司 | 徐庄供电所 | 35kV徐庄变电站 | 10kV1104栾屯线 | 10kV谭罗线苏堂机井通1台架变 | 200 | 0 | 160
2709 | 莘县供电公司 | 徐庄供电所 | 35kV徐庄变电站 | 10kV1104栾屯线 | 10kV栾屯线栾屯西南台架变 | 200 | 0 | 160
2710 | 莘县供电公司 | 徐庄供电所 | 35kV徐庄变电站 | 10kV1104栾屯线 | 苏堂1公变 | 200 | 0 | 28.6
2711 | 莘县供电公司 | 徐庄供电所 | 35kV徐庄变电站 | 10kV1104栾屯线 | 罗屯机井通公变 | 200 | 0 | 160
2712 | 莘县供电公司 | 徐庄供电所 | 35kV徐庄变电站 | 10kV1104栾屯线 | 栾屯变压器 | 200 | 0 | 160
2713 | 莘县供电公司 | 徐庄供电所 | 35kV徐庄变电站 | 10kV1104栾屯线 | 苏堂2公变 | 400 | 0 | 210
2714 | 莘县供电公司 | 徐庄供电所 | 35kV徐庄变电站 | 10kV1104栾屯线 | 北林屯东公变 | 200 | 0 | 80.79
2715 | 莘县供电公司 | 徐庄供电所 | 35kV徐庄变电站 | 10kV1104栾屯线 | 10kV栾屯线栾屯中台架变 | 200 | 0 | 138.94
2716 | 莘县供电公司 | 徐庄供电所 | 35kV徐庄变电站 | 10kV1104栾屯线 | 10kV谭罗线苏堂机井通2台架变 | 200 | 0 | 160
2717 | 莘县供电公司 | 徐庄供电所 | 35kV徐庄变电站 | 10kV1104栾屯线 | 罗屯东北 | 200 | 0 | 160
2718 | 莘县供电公司 | 徐庄供电所 | 35kV徐庄变电站 | 10kV1104栾屯线 | 10kV865乡直线北林屯公变 | 200 | 0 | 0
2719 | 莘县供电公司 | 徐庄供电所 | 35kV徐庄变电站 | 10kV1104栾屯线 | 栾屯东变压器 | 200 | 0 | 111.4
2720 | 莘县供电公司 | 徐庄供电所 | 35kV徐庄变电站 | 10kV1104栾屯线 | 10kV谭罗线苏堂3台架变 | 400 | 0 | 320
2721 | 莘县供电公司 | 徐庄供电所 | 35kV徐庄变电站 | 10kV1104栾屯线 | 罗屯东 | 100 | 0 | 41.15
2722 | 莘县供电公司 | 徐庄供电所 | 35kV徐庄变电站 | 10kV1104栾屯线 | 罗屯西 | 160 | 0 | 65.665
2723 | 莘县供电公司 | 徐庄供电所 | 35kV徐庄变电站 | 10kV1104栾屯线 | 石庄机井通北 | 200 | 0 | 160
2724 | 莘县供电公司 | 徐庄供电所 | 35kV徐庄变电站 | 10kV1201谢集线 | 南周庄1公变 | 200 | 0 | 0
2725 | 莘县供电公司 | 徐庄供电所 | 35kV徐庄变电站 | 10kV1201谢集线 | 史河口公变 | 200 | 0 | 0
2726 | 莘县供电公司 | 徐庄供电所 | 35kV徐庄变电站 | 10kV1201谢集线 | 10kV谢集线张行2台架变 | 200 | 0 | 101.775
2727 | 莘县供电公司 | 徐庄供电所 | 35kV徐庄变电站 | 10kV1201谢集线 | 谢集西 | 400 | 0 | 18.95
2728 | 莘县供电公司 | 徐庄供电所 | 35kV徐庄变电站 | 10kV1201谢集线 | 10kV谢集线张行台架变 | 400 | 0 | 320
2729 | 莘县供电公司 | 徐庄供电所 | 35kV徐庄变电站 | 10kV1201谢集线 | 桃园公变东 | 200 | 0 | 160
2730 | 莘县供电公司 | 徐庄供电所 | 35kV徐庄变电站 | 10kV1201谢集线 | 颜庄公变 | 200 | 3.2 | 0
2731 | 莘县供电公司 | 徐庄供电所 | 35kV徐庄变电站 | 10kV1201谢集线 | 桃园北公变台架变 | 400 | 0 | 269.72
2732 | 莘县供电公司 | 徐庄供电所 | 35kV徐庄变电站 | 10kV1201谢集线 | 10kV谢集线前王楼南台架变 | 200 | 0 | 133.84
2733 | 莘县供电公司 | 徐庄供电所 | 35kV徐庄变电站 | 10kV1201谢集线 | 谢集2公变 | 315 | 0 | 197.4
2734 | 莘县供电公司 | 徐庄供电所 | 35kV徐庄变电站 | 10kV1201谢集线 | 南周机井通1号变压器 | 200 | 0 | 160
2735 | 莘县供电公司 | 徐庄供电所 | 35kV徐庄变电站 | 10kV1201谢集线 | 10kV谢集线仁义村台架变 | 315 | 0 | 252
2736 | 莘县供电公司 | 徐庄供电所 | 35kV徐庄变电站 | 10kV1201谢集线 | 谢集社区东箱变 | 630 | 0 | 504
2737 | 莘县供电公司 | 徐庄供电所 | 35kV徐庄变电站 | 10kV1201谢集线 | 10kV谢集线谢集北2煤改电台架变 | 400 | 0 | 320
2738 | 莘县供电公司 | 徐庄供电所 | 35kV徐庄变电站 | 10kV1201谢集线 | 谢集西公变 | 200 | 0 | 160
2739 | 莘县供电公司 | 徐庄供电所 | 35kV徐庄变电站 | 10kV1201谢集线 | 武庄南公变 | 200 | 0 | 160
2740 | 莘县供电公司 | 徐庄供电所 | 35kV徐庄变电站 | 10kV1201谢集线 | 谢集东公变 | 315 | 0 | 252
2741 | 莘县供电公司 | 徐庄供电所 | 35kV徐庄变电站 | 10kV1201谢集线 | 后王楼公变 | 200 | 0 | 99.655
2742 | 莘县供电公司 | 徐庄供电所 | 35kV徐庄变电站 | 10kV1201谢集线 | 王西岭南 | 200 | 0 | 160
2743 | 莘县供电公司 | 徐庄供电所 | 35kV徐庄变电站 | 10kV1201谢集线 | 南周机井通2号变压器 | 100 | 0 | 80
2744 | 莘县供电公司 | 徐庄供电所 | 35kV徐庄变电站 | 10kV1201谢集线 | 10kV谢集线高前庄东台架变 | 200 | 0 | 102.895
2745 | 莘县供电公司 | 徐庄供电所 | 35kV徐庄变电站 | 10kV1201谢集线 | 史河口南公变 | 200 | 0 | 15.03
2746 | 莘县供电公司 | 徐庄供电所 | 35kV徐庄变电站 | 10kV1201谢集线 | 桃元公变 | 315 | 0 | 157.325
2747 | 莘县供电公司 | 徐庄供电所 | 35kV徐庄变电站 | 10kV1201谢集线 | 10kV谢集线高前庄台架变 | 400 | 0 | 279.5
2748 | 莘县供电公司 | 徐庄供电所 | 35kV徐庄变电站 | 10kV1201谢集线 | 后王楼机井通变压器 | 200 | 0 | 160
2749 | 莘县供电公司 | 徐庄供电所 | 35kV徐庄变电站 | 10kV1201谢集线 | 马厂公变 | 200 | 0 | 79.245
2750 | 莘县供电公司 | 徐庄供电所 | 35kV徐庄变电站 | 10kV1201谢集线 | 10kV谢集线王西岭台架变租赁 | 200 | 0 | 126.21
2751 | 莘县供电公司 | 徐庄供电所 | 35kV徐庄变电站 | 10kV1201谢集线 | 元庄变压器 | 200 | 0 | 104.545
2752 | 莘县供电公司 | 徐庄供电所 | 35kV徐庄变电站 | 10kV1201谢集线 | 10kV谢集线谢集北1煤改电台架变 | 400 | 0 | 320
2753 | 莘县供电公司 | 徐庄供电所 | 35kV徐庄变电站 | 10kV1201谢集线 | 南周村2公变 | 200 | 0 | 129.76
2754 | 莘县供电公司 | 徐庄供电所 | 35kV徐庄变电站 | 10kV1201谢集线 | 10kV谢集线武庄台架变 | 315 | 0 | 252
2755 | 莘县供电公司 | 徐庄供电所 | 35kV徐庄变电站 | 10kV1201谢集线 | 前王楼公变 | 200 | 0 | 145.015
2756 | 莘县供电公司 | 徐庄供电所 | 35kV徐庄变电站 | 10kV1201谢集线 | 元庄东公变 | 200 | 0 | 0
2757 | 莘县供电公司 | 徐庄供电所 | 35kV徐庄变电站 | 10kV1201谢集线 | 马厂公变南 | 200 | 0 | 160
2758 | 莘县供电公司 | 徐庄供电所 | 35kV徐庄变电站 | 10kV1201谢集线 | 谢集社区西箱变 | 200 | 0 | 160
2759 | 莘县供电公司 | 徐庄供电所 | 35kV徐庄变电站 | 10kV1203后店线 | 东梁庄东 | 200 | 0 | 57.13
2760 | 莘县供电公司 | 徐庄供电所 | 35kV徐庄变电站 | 10kV1203后店线 | 10kV863后店张楼2公变变压器 | 250 | 0 | 173.225
2761 | 莘县供电公司 | 徐庄供电所 | 35kV徐庄变电站 | 10kV1203后店线 | 10kV863后店陈庄公变变压器 | 200 | 0 | 0
2762 | 莘县供电公司 | 徐庄供电所 | 35kV徐庄变电站 | 10kV1203后店线 | 10kV后店线后刁坊2台架变 | 200 | 0 | 131.72
2763 | 莘县供电公司 | 徐庄供电所 | 35kV徐庄变电站 | 10kV1203后店线 | 10kV863后店张楼3公变变压器 | 200 | 0 | 89.355
2764 | 莘县供电公司 | 徐庄供电所 | 35kV徐庄变电站 | 10kV1203后店线 | 陈庄南变压器 | 200 | 4.7 | 0
2765 | 莘县供电公司 | 徐庄供电所 | 35kV徐庄变电站 | 10kV1203后店线 | 郭庄北 | 200 | 0 | 136.02
2766 | 莘县供电公司 | 徐庄供电所 | 35kV徐庄变电站 | 10kV1203后店线 | 徐楼南 | 200 | 0 | 0
2767 | 莘县供电公司 | 徐庄供电所 | 35kV徐庄变电站 | 10kV1203后店线 | 10kV863后店葛庄公变变压器 | 200 | 0 | 160
2768 | 莘县供电公司 | 徐庄供电所 | 35kV徐庄变电站 | 10kV1203后店线 | 10kV后店线后刁坊公变 | 160 | 0 | 88.94
2769 | 莘县供电公司 | 徐庄供电所 | 35kV徐庄变电站 | 10kV1203后店线 | 后刁坊机井通变压器 | 100 | 0 | 80
2770 | 莘县供电公司 | 徐庄供电所 | 35kV徐庄变电站 | 10kV1203后店线 | 10kV863后店前刁坊公变变压器 | 400 | 0 | 320
2771 | 莘县供电公司 | 徐庄供电所 | 35kV徐庄变电站 | 10kV1203后店线 | 张楼公变北 | 200 | 0 | 160
2772 | 莘县供电公司 | 徐庄供电所 | 35kV徐庄变电站 | 10kV1203后店线 | 10kV863后店郭庄公变变压器 | 200 | 0 | 4.23
2773 | 莘县供电公司 | 徐庄供电所 | 35kV徐庄变电站 | 10kV1203后店线 | 陈庄机井通变压器 | 200 | 0 | 160
2774 | 莘县供电公司 | 徐庄供电所 | 35kV徐庄变电站 | 10kV1203后店线 | 10kV后店线郭庄西台架变 | 200 | 0 | 17.8
2775 | 莘县供电公司 | 徐庄供电所 | 35kV徐庄变电站 | 10kV1203后店线 | 10kV后店线徐楼高耗能台架变 | 200 | 0 | 0
2776 | 莘县供电公司 | 徐庄供电所 | 35kV徐庄变电站 | 10kV1203后店线 | 张楼 | 200 | 0 | 127.15
2777 | 莘县供电公司 | 徐庄供电所 | 35kV徐庄变电站 | 10kV1203后店线 | 葛庄南 | 200 | 0 | 160
2778 | 莘县供电公司 | 徐庄供电所 | 35kV徐庄变电站 | 10kV1203后店线 | 10kV863后店东梁庄公变变压器 | 200 | 0 | 130.88
2779 | 莘县供电公司 | 徐庄供电所 | 35kV徐庄变电站 | 10kV1204翟庄线 | 翟庄线西梁公变 | 200 | 0 | 0
2780 | 莘县供电公司 | 徐庄供电所 | 35kV徐庄变电站 | 10kV1204翟庄线 | 翟庄线翟庄公变1 | 200 | 0 | 160
2781 | 莘县供电公司 | 徐庄供电所 | 35kV徐庄变电站 | 10kV1204翟庄线 | 10kV864翟庄线元坑公变 | 200 | 0 | 160
2782 | 莘县供电公司 | 徐庄供电所 | 35kV徐庄变电站 | 10kV1204翟庄线 | 翟庄线翟庄公变2 | 200 | 0 | 160
2783 | 莘县供电公司 | 徐庄供电所 | 35kV徐庄变电站 | 10kV1204翟庄线 | 10kV翟庄线中古楼井井通台架变 | 200 | 0 | 160
2784 | 莘县供电公司 | 徐庄供电所 | 35kV徐庄变电站 | 10kV1204翟庄线 | 周海北公变变压器 | 200 | 0 | 160
2785 | 莘县供电公司 | 徐庄供电所 | 35kV徐庄变电站 | 10kV1204翟庄线 | 翟庄机井通 | 200 | 0 | 160
2786 | 莘县供电公司 | 徐庄供电所 | 35kV徐庄变电站 | 10kV1204翟庄线 | 朱庄变压器 | 200 | 0 | 160
2787 | 莘县供电公司 | 徐庄供电所 | 35kV徐庄变电站 | 10kV1204翟庄线 | 西孙公变南 | 200 | 5 | 0
2788 | 莘县供电公司 | 徐庄供电所 | 35kV徐庄变电站 | 10kV1204翟庄线 | 10kV864翟庄线中古楼公变 | 200 | 4 | 0
2789 | 莘县供电公司 | 徐庄供电所 | 35kV徐庄变电站 | 10kV1204翟庄线 | 10kV864翟庄线吴海公变 | 200 | 0 | 98.035
2790 | 莘县供电公司 | 徐庄供电所 | 35kV徐庄变电站 | 10kV1204翟庄线 | 10kV864翟庄线纸坊2公变 | 200 | 0 | 116.2
2791 | 莘县供电公司 | 徐庄供电所 | 35kV徐庄变电站 | 10kV1204翟庄线 | 周海南 | 200 | 0 | 131.72
2792 | 莘县供电公司 | 徐庄供电所 | 35kV徐庄变电站 | 10kV1204翟庄线 | 10kV864翟庄线王逯庄公变 | 200 | 0 | 135
2793 | 莘县供电公司 | 徐庄供电所 | 35kV徐庄变电站 | 10kV1204翟庄线 | 10kV864翟庄线马庄公变 | 200 | 0 | 84.13
2794 | 莘县供电公司 | 徐庄供电所 | 35kV徐庄变电站 | 10kV1204翟庄线 | 高前庄机井通 | 100 | 0 | 80
2795 | 莘县供电公司 | 徐庄供电所 | 35kV徐庄变电站 | 10kV1204翟庄线 | 10kV翟庄线周海台架变 | 200 | 0 | 116.4
2796 | 莘县供电公司 | 徐庄供电所 | 35kV徐庄变电站 | 10kV1204翟庄线 | 10kV864翟庄线西孙庄公变 | 200 | 0 | 127.6
2797 | 莘县供电公司 | 徐庄供电所 | 35kV徐庄变电站 | 10kV1204翟庄线 | 10kV864翟庄2公变 | 200 | 0 | 141.1
2798 | 莘县供电公司 | 徐庄供电所 | 35kV徐庄变电站 | 10kV1204翟庄线 | 中古楼东 | 200 | 0 | 85.27
2799 | 莘县供电公司 | 徐庄供电所 | 35kV徐庄变电站 | 10kV1204翟庄线 | 中古楼公变南 | 200 | 0 | 137.11
2800 | 莘县供电公司 | 徐庄供电所 | 35kV徐庄变电站 | 10kV1205谭罗线 | 八里庄南公变变压器 | 200 | 0 | 96.085
2801 | 莘县供电公司 | 徐庄供电所 | 35kV徐庄变电站 | 10kV1205谭罗线 | 10kV谭罗线东孙东北台架变 | 200 | 0 | 135
2802 | 莘县供电公司 | 徐庄供电所 | 35kV徐庄变电站 | 10kV1205谭罗线 | 东孙庄公变 | 200 | 0 | 160
2803 | 莘县供电公司 | 徐庄供电所 | 35kV徐庄变电站 | 10kV1205谭罗线 | 八里庄2 | 315 | 0 | 233.775
2804 | 莘县供电公司 | 徐庄供电所 | 35kV徐庄变电站 | 10kV1205谭罗线 | 10kV谭罗线八里庄4台架变 | 200 | 0 | 160
2805 | 莘县供电公司 | 徐庄供电所 | 35kV徐庄变电站 | 10kV1205谭罗线 | 东孙公变北 | 400 | 7.1 | 242.625
2806 | 莘县供电公司 | 徐庄供电所 | 35kV徐庄变电站 | 10kV1205谭罗线 | 姬庄南 | 630 | 0 | 404.1
2807 | 莘县供电公司 | 徐庄供电所 | 35kV徐庄变电站 | 10kV1205谭罗线 | 10kV谭罗线德上徐庄服务区充电站西 | 400 | 0 | 320
2808 | 莘县供电公司 | 徐庄供电所 | 35kV徐庄变电站 | 10kV1205谭罗线 | 乡直 | 500 | 0 | 400
2809 | 莘县供电公司 | 徐庄供电所 | 35kV徐庄变电站 | 10kV1205谭罗线 | 10kV865乡直线八里庄2公变 | 200 | 0 | 160
2810 | 莘县供电公司 | 徐庄供电所 | 35kV徐庄变电站 | 10kV1205谭罗线 | 徐庄西公变 | 200 | 0 | 138.94
2811 | 莘县供电公司 | 徐庄供电所 | 35kV徐庄变电站 | 10kV1205谭罗线 | 10kV谭罗线八里庄5台架变 | 200 | 0 | 160
2812 | 莘县供电公司 | 徐庄供电所 | 35kV徐庄变电站 | 10kV1205谭罗线 | 徐庄公变1 | 200 | 0 | 160
2813 | 莘县供电公司 | 徐庄供电所 | 35kV徐庄变电站 | 10kV1205谭罗线 | 徐庄公变2 | 200 | 0 | 160
2814 | 莘县供电公司 | 徐庄供电所 | 35kV徐庄变电站 | 10kV1205谭罗线 | 乡直南公变 | 400 | 0 | 320
2815 | 莘县供电公司 | 徐庄供电所 | 35kV徐庄变电站 | 10kV1205谭罗线 | 王古路#1公变 | 400 | 0 | 320
2816 | 莘县供电公司 | 徐庄供电所 | 35kV徐庄变电站 | 10kV1205谭罗线 | 10kV谭罗线东孙2台架变 | 200 | 0 | 160
2817 | 莘县供电公司 | 徐庄供电所 | 35kV徐庄变电站 | 10kV1205谭罗线 | 10kV谭罗线东孙3台架变 | 200 | 0 | 160
2818 | 莘县供电公司 | 燕店供电所 | 35kV燕店变电站 | 10kV1101孟家线 | 雅里公变 | 160 | 0 | 128
2819 | 莘县供电公司 | 燕店供电所 | 35kV燕店变电站 | 10kV1101孟家线 | 赵庄中公变 | 160 | 0 | 0
2820 | 莘县供电公司 | 燕店供电所 | 35kV燕店变电站 | 10kV1101孟家线 | 赵堂北公变 | 200 | 0 | 155
2821 | 莘县供电公司 | 燕店供电所 | 35kV燕店变电站 | 10kV1101孟家线 | 雅理后街东公变 | 200 | 0 | 160
2822 | 莘县供电公司 | 燕店供电所 | 35kV燕店变电站 | 10kV1101孟家线 | 赵庄明1公变 | 100 | 0 | 0
2823 | 莘县供电公司 | 燕店供电所 | 35kV燕店变电站 | 10kV1101孟家线 | 10kV孟家线雅里北井井通台架变 | 100 | 0 | 80
2824 | 莘县供电公司 | 燕店供电所 | 35kV燕店变电站 | 10kV1101孟家线 | 10kV孟家线桂鲁高速北台架变 | 400 | 0 | 320
2825 | 莘县供电公司 | 燕店供电所 | 35kV燕店变电站 | 10kV1101孟家线 | 赵庄明1公变 | 160 | 0 | 0
2826 | 莘县供电公司 | 燕店供电所 | 35kV燕店变电站 | 10kV1101孟家线 | 雅里1公变 | 200 | 0 | 160
2827 | 莘县供电公司 | 燕店供电所 | 35kV燕店变电站 | 10kV1101孟家线 | 马庄西明公变 | 400 | 0 | 320
2828 | 莘县供电公司 | 燕店供电所 | 35kV燕店变电站 | 10kV1101孟家线 | 大马庄西南公变 | 200 | 0 | 160
2829 | 莘县供电公司 | 燕店供电所 | 35kV燕店变电站 | 10kV1101孟家线 | 雅理后街西公变 | 200 | 0 | 160
2830 | 莘县供电公司 | 燕店供电所 | 35kV燕店变电站 | 10kV1101孟家线 | 10kV孟家线雅里5公变 | 200 | 0 | 160
2831 | 莘县供电公司 | 燕店供电所 | 35kV燕店变电站 | 10kV1101孟家线 | 郭庄明公变 | 200 | 0 | 160
2832 | 莘县供电公司 | 燕店供电所 | 35kV燕店变电站 | 10kV1101孟家线 | 赵堂公变 | 200 | 0 | 160
2833 | 莘县供电公司 | 燕店供电所 | 35kV燕店变电站 | 10kV1101孟家线 | 大马庄南公变 | 200 | 0 | 134.74
2834 | 莘县供电公司 | 燕店供电所 | 35kV燕店变电站 | 10kV1101孟家线 | 前辛张中公变 | 100 | 0 | 80
2835 | 莘县供电公司 | 燕店供电所 | 35kV燕店变电站 | 10kV1101孟家线 | 剪子股公变 | 200 | 0 | 160
2836 | 莘县供电公司 | 燕店供电所 | 35kV燕店变电站 | 10kV1101孟家线 | 大马庄东南公变 | 200 | 0 | 160
2837 | 莘县供电公司 | 燕店供电所 | 35kV燕店变电站 | 10kV1101孟家线 | 孟家南公变 | 200 | 0 | 160
2838 | 莘县供电公司 | 燕店供电所 | 35kV燕店变电站 | 10kV1101孟家线 | 10kV孟家线桂鲁高速南台架变 | 400 | 0 | 320
2839 | 莘县供电公司 | 燕店供电所 | 35kV燕店变电站 | 10kV1101孟家线 | 剪子股北公变 | 200 | 0 | 160
2840 | 莘县供电公司 | 燕店供电所 | 35kV燕店变电站 | 10kV1101孟家线 | 郭庄西公变2 | 200 | 0 | 160
2841 | 莘县供电公司 | 燕店供电所 | 35kV燕店变电站 | 10kV1101孟家线 | 郭庄东公变2 | 200 | 0 | 114.25
2842 | 莘县供电公司 | 燕店供电所 | 35kV燕店变电站 | 10kV1101孟家线 | 郭庄西公变 | 200 | 0 | 160
2843 | 莘县供电公司 | 燕店供电所 | 35kV燕店变电站 | 10kV1101孟家线 | 大马庄西北公变 | 200 | 0 | 0
2844 | 莘县供电公司 | 燕店供电所 | 35kV燕店变电站 | 10kV1101孟家线 | 小马庄公变 | 200 | 0 | 139.92
2845 | 莘县供电公司 | 燕店供电所 | 35kV燕店变电站 | 10kV1101孟家线 | 马庄明公变 | 160 | 0 | 80.6
2846 | 莘县供电公司 | 燕店供电所 | 35kV燕店变电站 | 10kV1101孟家线 | 10kV孟家线孟家北台架变 | 400 | 0 | 305.15
2847 | 莘县供电公司 | 燕店供电所 | 35kV燕店变电站 | 10kV1101孟家线 | 燕店赵庄公变 | 200 | 0 | 28.34
2848 | 莘县供电公司 | 燕店供电所 | 35kV燕店变电站 | 10kV1101孟家线 | 大马中公变 | 100 | 0 | 52.8
2849 | 莘县供电公司 | 燕店供电所 | 35kV燕店变电站 | 10kV1101孟家线 | 前新张明公变 | 200 | 0 | 139.75
2850 | 莘县供电公司 | 燕店供电所 | 35kV燕店变电站 | 10kV1101孟家线 | 赵庄北公变 | 160 | 0 | 20.79
2851 | 莘县供电公司 | 燕店供电所 | 35kV燕店变电站 | 10kV1101孟家线 | 10kV孟家线孟家台架变 | 200 | 0 | 160
2852 | 莘县供电公司 | 燕店供电所 | 35kV燕店变电站 | 10kV1101孟家线 | 前新张明3公变 | 200 | 0 | 99.25
2853 | 莘县供电公司 | 燕店供电所 | 35kV燕店变电站 | 10kV1101孟家线 | 前新张明公变 | 200 | 0 | 139.75
2854 | 莘县供电公司 | 燕店供电所 | 35kV燕店变电站 | 10kV1101孟家线 | 前新张明4公变 | 100 | 0 | 80
2855 | 莘县供电公司 | 燕店供电所 | 35kV燕店变电站 | 10kV1101孟家线 | 小马庄公变2 | 200 | 0 | 160
2856 | 莘县供电公司 | 燕店供电所 | 35kV燕店变电站 | 10kV1102五屯线 | 路屯公变 | 100 | 0 | 0
2857 | 莘县供电公司 | 燕店供电所 | 35kV燕店变电站 | 10kV1102五屯线 | 黄楼北公变 | 200 | 0 | 160
2858 | 莘县供电公司 | 燕店供电所 | 35kV燕店变电站 | 10kV1102五屯线 | 吕屯公变 | 100 | 0 | 80
2859 | 莘县供电公司 | 燕店供电所 | 35kV燕店变电站 | 10kV1102五屯线 | 白堂公变 | 100 | 0 | 58.8
2860 | 莘县供电公司 | 燕店供电所 | 35kV燕店变电站 | 10kV1102五屯线 | 于林庄公变 | 160 | 0 | 123
2861 | 莘县供电公司 | 燕店供电所 | 35kV燕店变电站 | 10kV1102五屯线 | 百巷前街东公变 | 200 | 0 | 160
2862 | 莘县供电公司 | 燕店供电所 | 35kV燕店变电站 | 10kV1102五屯线 | 杨屯公变 | 160 | 0 | 128
2863 | 莘县供电公司 | 燕店供电所 | 35kV燕店变电站 | 10kV1102五屯线 | 李屯西公变 | 100 | 0 | 80
2864 | 莘县供电公司 | 燕店供电所 | 35kV燕店变电站 | 10kV1102五屯线 | 于林庄西公变 | 200 | 0 | 160
2865 | 莘县供电公司 | 燕店供电所 | 35kV燕店变电站 | 10kV1102五屯线 | 百巷公变 | 200 | 0 | 25.465
2866 | 莘县供电公司 | 燕店供电所 | 35kV燕店变电站 | 10kV1102五屯线 | 李屯公变 | 400 | 0 | 137.985
2867 | 莘县供电公司 | 燕店供电所 | 35kV燕店变电站 | 10kV1102五屯线 | 百巷2公变 | 160 | 0 | 123
2868 | 莘县供电公司 | 燕店供电所 | 35kV燕店变电站 | 10kV1102五屯线 | 黄楼公变 | 400 | 0 | 223.76
2869 | 莘县供电公司 | 燕店供电所 | 35kV燕店变电站 | 10kV1102五屯线 | 白堂后街西公变 | 200 | 0 | 160
2870 | 莘县供电公司 | 燕店供电所 | 35kV燕店变电站 | 10kV1102五屯线 | 于林庄中公变1 | 100 | 0 | 0
2871 | 莘县供电公司 | 燕店供电所 | 35kV燕店变电站 | 10kV1102五屯线 | 藏庄公变 | 100 | 0 | 80
2872 | 莘县供电公司 | 燕店供电所 | 35kV燕店变电站 | 10kV1102五屯线 | 翟庄西公变 | 200 | 0 | 160
2873 | 莘县供电公司 | 燕店供电所 | 35kV燕店变电站 | 10kV1102五屯线 | 10kV五屯线翟庄台架变 | 200 | 0 | 160
2874 | 莘县供电公司 | 燕店供电所 | 35kV燕店变电站 | 10kV1102五屯线 | 吕屯北公变 | 200 | 0 | 160
2875 | 莘县供电公司 | 燕店供电所 | 35kV燕店变电站 | 10kV1102五屯线 | 藏庄公变2 | 200 | 0 | 112.25
2876 | 莘县供电公司 | 燕店供电所 | 35kV燕店变电站 | 10kV1102五屯线 | 百巷北公变 | 100 | 0 | 63.09
2877 | 莘县供电公司 | 燕店供电所 | 35kV燕店变电站 | 10kV1102五屯线 | 李屯南公变 | 200 | 0 | 154.965
2878 | 莘县供电公司 | 燕店供电所 | 35kV燕店变电站 | 10kV1103房庄线 | 10kV房庄线麻寨东台架变 | 400 | 0 | 320
2879 | 莘县供电公司 | 燕店供电所 | 35kV燕店变电站 | 10kV1103房庄线 | 霍庄公变 | 100 | 0 | 80
2880 | 莘县供电公司 | 燕店供电所 | 35kV燕店变电站 | 10kV1103房庄线 | 霍庄东公变 | 200 | 0 | 160
2881 | 莘县供电公司 | 燕店供电所 | 35kV燕店变电站 | 10kV1103房庄线 | 朱庄中公变 | 200 | 0 | 104.06
2882 | 莘县供电公司 | 燕店供电所 | 35kV燕店变电站 | 10kV1103房庄线 | 葛楼南机井通 | 200 | 0 | 160
2883 | 莘县供电公司 | 燕店供电所 | 35kV燕店变电站 | 10kV1103房庄线 | 房庄后街东公变 | 200 | 0 | 160
2884 | 莘县供电公司 | 燕店供电所 | 35kV燕店变电站 | 10kV1103房庄线 | 柿子园北公变 | 200 | 0 | 160
2885 | 莘县供电公司 | 燕店供电所 | 35kV燕店变电站 | 10kV1103房庄线 | 10kV房庄线朱庄台架变 | 200 | 0 | 131.56
2886 | 莘县供电公司 | 燕店供电所 | 35kV燕店变电站 | 10kV1103房庄线 | 后耿公变 | 200 | 0 | 160
2887 | 莘县供电公司 | 燕店供电所 | 35kV燕店变电站 | 10kV1103房庄线 | 后耿南公变 | 200 | 0 | 160
2888 | 莘县供电公司 | 燕店供电所 | 35kV燕店变电站 | 10kV1103房庄线 | 10kV房庄线房庄台架变 | 200 | 0 | 160
2889 | 莘县供电公司 | 燕店供电所 | 35kV燕店变电站 | 10kV1103房庄线 | 房庄北机井通 | 200 | 0 | 160
2890 | 莘县供电公司 | 燕店供电所 | 35kV燕店变电站 | 10kV1103房庄线 | 后耿西 | 100 | 0 | 80
2891 | 莘县供电公司 | 燕店供电所 | 35kV燕店变电站 | 10kV1103房庄线 | 麻寨西公变 | 200 | 0 | 138.22
2892 | 莘县供电公司 | 燕店供电所 | 35kV燕店变电站 | 10kV1103房庄线 | 麻寨南公变 | 200 | 0 | 148.66
2893 | 莘县供电公司 | 燕店供电所 | 35kV燕店变电站 | 10kV1103房庄线 | 霍庄南公变 | 200 | 0 | 160
2894 | 莘县供电公司 | 燕店供电所 | 35kV燕店变电站 | 10kV1103房庄线 | 康庄北 | 160 | 0 | 121.52
2895 | 莘县供电公司 | 燕店供电所 | 35kV燕店变电站 | 10kV1103房庄线 | 10kV房庄线柿子园南台架变 | 200 | 0 | 160
2896 | 莘县供电公司 | 燕店供电所 | 35kV燕店变电站 | 10kV1103房庄线 | 罗村庄北公变 | 200 | 0 | 160
2897 | 莘县供电公司 | 燕店供电所 | 35kV燕店变电站 | 10kV1103房庄线 | 罗村庄东公变 | 200 | 0 | 160
2898 | 莘县供电公司 | 燕店供电所 | 35kV燕店变电站 | 10kV1103房庄线 | 朱庄南公变 | 200 | 0 | 151.9
2899 | 莘县供电公司 | 燕店供电所 | 35kV燕店变电站 | 10kV1103房庄线 | 后耿中公变 | 200 | 0 | 149.25
2900 | 莘县供电公司 | 燕店供电所 | 35kV燕店变电站 | 10kV1103房庄线 | 霍庄中公变 | 100 | 0 | 80
2901 | 莘县供电公司 | 燕店供电所 | 35kV燕店变电站 | 10kV1103房庄线 | 10kV房庄线柿子园2台架变 | 200 | 0 | 160
2902 | 莘县供电公司 | 燕店供电所 | 35kV燕店变电站 | 10kV1103房庄线 | 麻寨6号公变 | 200 | 0 | 160
2903 | 莘县供电公司 | 燕店供电所 | 35kV燕店变电站 | 10kV1103房庄线 | 10kV房庄线康庄台架变 | 200 | 0 | 130.57
2904 | 莘县供电公司 | 燕店供电所 | 35kV燕店变电站 | 10kV1103房庄线 | 麻寨北 | 100 | 0 | 0
2905 | 莘县供电公司 | 燕店供电所 | 35kV燕店变电站 | 10kV1103房庄线 | 康庄北公变2 | 200 | 0 | 139.75
2906 | 莘县供电公司 | 燕店供电所 | 35kV燕店变电站 | 10kV1103房庄线 | 罗村庄2公变 | 200 | 0 | 120.85
2907 | 莘县供电公司 | 燕店供电所 | 35kV燕店变电站 | 10kV1103房庄线 | 房庄西机井通 | 100 | 0 | 80
2908 | 莘县供电公司 | 燕店供电所 | 35kV燕店变电站 | 10kV1103房庄线 | 葛楼东公变 | 200 | 0 | 111.05
2909 | 莘县供电公司 | 燕店供电所 | 35kV燕店变电站 | 10kV1103房庄线 | 葛楼 | 200 | 0 | 135.7
2910 | 莘县供电公司 | 燕店供电所 | 35kV燕店变电站 | 10kV1103房庄线 | 房庄2公变 | 200 | 0 | 110.45
2911 | 莘县供电公司 | 燕店供电所 | 35kV燕店变电站 | 10kV1103房庄线 | 麻寨5号公变 | 200 | 0 | 160
2912 | 莘县供电公司 | 燕店供电所 | 35kV燕店变电站 | 10kV1103房庄线 | 葛楼北机井通 | 200 | 0 | 160
2913 | 莘县供电公司 | 燕店供电所 | 35kV燕店变电站 | 10kV1103房庄线 | 葛楼北公变 | 200 | 0 | 22.02
2914 | 莘县供电公司 | 燕店供电所 | 35kV燕店变电站 | 10kV1103房庄线 | 柿子园公变 | 200 | 0 | 116.25
2915 | 莘县供电公司 | 燕店供电所 | 35kV燕店变电站 | 10kV1103房庄线 | 房庄南机井通 | 200 | 0 | 160
2916 | 莘县供电公司 | 燕店供电所 | 35kV燕店变电站 | 10kV1201甘寨线 | 河口2公变 | 200 | 0 | 141.31
2917 | 莘县供电公司 | 燕店供电所 | 35kV燕店变电站 | 10kV1201甘寨线 | 朱家行公变 | 200 | 0 | 160
2918 | 莘县供电公司 | 燕店供电所 | 35kV燕店变电站 | 10kV1201甘寨线 | 10kV甘寨线中街5台架变 | 400 | 0 | 320
2919 | 莘县供电公司 | 燕店供电所 | 35kV燕店变电站 | 10kV1201甘寨线 | 10kV甘寨线中街台架变 | 400 | 0 | 214.27
2920 | 莘县供电公司 | 燕店供电所 | 35kV燕店变电站 | 10kV1201甘寨线 | 10kV甘寨线北街2台架变 | 200 | 0 | 160
2921 | 莘县供电公司 | 燕店供电所 | 35kV燕店变电站 | 10kV1201甘寨线 | 安庄2公变 | 200 | 0 | 130.88
2922 | 莘县供电公司 | 燕店供电所 | 35kV燕店变电站 | 10kV1201甘寨线 | 朱家行公变3 | 200 | 0 | 62.58
2923 | 莘县供电公司 | 燕店供电所 | 35kV燕店变电站 | 10kV1201甘寨线 | 安庄西公变 | 200 | 0 | 132.1
2924 | 莘县供电公司 | 燕店供电所 | 35kV燕店变电站 | 10kV1201甘寨线 | 后李公变 | 400 | 0 | 269.27
2925 | 莘县供电公司 | 燕店供电所 | 35kV燕店变电站 | 10kV1201甘寨线 | 许二行公变 | 200 | 0 | 160
2926 | 莘县供电公司 | 燕店供电所 | 35kV燕店变电站 | 10kV1201甘寨线 | 康家行公变 | 200 | 0 | 76.265
2927 | 莘县供电公司 | 燕店供电所 | 35kV燕店变电站 | 10kV1201甘寨线 | 朱家行公变2 | 100 | 0 | 80
2928 | 莘县供电公司 | 燕店供电所 | 35kV燕店变电站 | 10kV1201甘寨线 | 中街3公变 | 200 | 0 | 61.475
2929 | 莘县供电公司 | 燕店供电所 | 35kV燕店变电站 | 10kV1201甘寨线 | 安庄北公变 | 400 | 0 | 285.4
2930 | 莘县供电公司 | 燕店供电所 | 35kV燕店变电站 | 10kV1201甘寨线 | 刑家行公变 | 200 | 0 | 160
2931 | 莘县供电公司 | 燕店供电所 | 35kV燕店变电站 | 10kV1201甘寨线 | 北环西2公变 | 200 | 0 | 160
2932 | 莘县供电公司 | 燕店供电所 | 35kV燕店变电站 | 10kV1201甘寨线 | 安庄南公变 | 200 | 0 | 160
2933 | 莘县供电公司 | 燕店供电所 | 35kV燕店变电站 | 10kV1201甘寨线 | 中街北变压器 | 400 | 0 | 246.05
2934 | 莘县供电公司 | 燕店供电所 | 35kV燕店变电站 | 10kV1201甘寨线 | 10kV甘寨线杨二庄南台架变 | 400 | 0 | 320
2935 | 莘县供电公司 | 燕店供电所 | 35kV燕店变电站 | 10kV1201甘寨线 | 杨二庄代清公变 | 200 | 0 | 160
2936 | 莘县供电公司 | 燕店供电所 | 35kV燕店变电站 | 10kV1201甘寨线 | 10kV甘寨线康家行2台架变 | 200 | 0 | 114.975
2937 | 莘县供电公司 | 燕店供电所 | 35kV燕店变电站 | 10kV1201甘寨线 | 中街东公变 | 400 | 0 | 143.705
2938 | 莘县供电公司 | 燕店供电所 | 35kV燕店变电站 | 10kV1201甘寨线 | 刑家行公变1 | 200 | 0 | 160
2939 | 莘县供电公司 | 燕店供电所 | 35kV燕店变电站 | 10kV1201甘寨线 | 10kV甘寨线北环台架变 | 400 | 0 | 266.4
2940 | 莘县供电公司 | 燕店供电所 | 35kV燕店变电站 | 10kV1201甘寨线 | 10kV甘寨线安庄台架变 | 200 | 0 | 50.86
2941 | 莘县供电公司 | 燕店供电所 | 35kV燕店变电站 | 10kV1201甘寨线 | 10kV甘寨线河口1台架变 | 200 | 0 | 160
2942 | 莘县供电公司 | 燕店供电所 | 35kV燕店变电站 | 10kV1201甘寨线 | 河口后街中公变 | 200 | 0 | 160
2943 | 莘县供电公司 | 燕店供电所 | 35kV燕店变电站 | 10kV1201甘寨线 | 北环西公变 | 400 | 0 | 315
2944 | 莘县供电公司 | 燕店供电所 | 35kV燕店变电站 | 10kV1201甘寨线 | 许一行公变 | 200 | 0 | 160
2945 | 莘县供电公司 | 燕店供电所 | 35kV燕店变电站 | 10kV1201甘寨线 | 后李公变2 | 200 | 0 | 0
2946 | 莘县供电公司 | 燕店供电所 | 35kV燕店变电站 | 10kV1202燕店线 | 范海南街东公变 | 400 | 0 | 308.75
2947 | 莘县供电公司 | 燕店供电所 | 35kV燕店变电站 | 10kV1202燕店线 | 东孙庄29号公变 | 400 | 0 | 208.1
2948 | 莘县供电公司 | 燕店供电所 | 35kV燕店变电站 | 10kV1202燕店线 | 南街北公变 | 400 | 0 | 225.95
2949 | 莘县供电公司 | 燕店供电所 | 35kV燕店变电站 | 10kV1202燕店线 | 东孙庄北 | 200 | 0 | 120.85
2950 | 莘县供电公司 | 燕店供电所 | 35kV燕店变电站 | 10kV1202燕店线 | 西孙庄南公变 | 200 | 0 | 160
2951 | 莘县供电公司 | 燕店供电所 | 35kV燕店变电站 | 10kV1202燕店线 | 东孙庄中公变 | 200 | 0 | 160
2952 | 莘县供电公司 | 燕店供电所 | 35kV燕店变电站 | 10kV1202燕店线 | 付庄南公变 | 200 | 0 | 155
2953 | 莘县供电公司 | 燕店供电所 | 35kV燕店变电站 | 10kV1202燕店线 | 南街西公变 | 400 | 0 | 308.66
2954 | 莘县供电公司 | 燕店供电所 | 35kV燕店变电站 | 10kV1202燕店线 | 范海公变 | 200 | 0 | 160
2955 | 莘县供电公司 | 燕店供电所 | 35kV燕店变电站 | 10kV1202燕店线 | 东孙庄42号 | 100 | 0 | 41.06
2956 | 莘县供电公司 | 燕店供电所 | 35kV燕店变电站 | 10kV1202燕店线 | 10kV燕店线南街5台架变 | 400 | 0 | 320
2957 | 莘县供电公司 | 燕店供电所 | 35kV燕店变电站 | 10kV1202燕店线 | 后孙庄公变2 | 200 | 0 | 160
2958 | 莘县供电公司 | 燕店供电所 | 35kV燕店变电站 | 10kV1202燕店线 | 东孙庄南公变 | 200 | 0 | 124.9
2959 | 莘县供电公司 | 燕店供电所 | 35kV燕店变电站 | 10kV1202燕店线 | 付庄公变 | 200 | 0 | 134.8
2960 | 莘县供电公司 | 燕店供电所 | 35kV燕店变电站 | 10kV1202燕店线 | 范海南街西公变 | 200 | 0 | 56.6
2961 | 莘县供电公司 | 燕店供电所 | 35kV燕店变电站 | 10kV1202燕店线 | 范海南街东公变 | 400 | 0 | 308.75
2962 | 莘县供电公司 | 燕店供电所 | 35kV燕店变电站 | 10kV1202燕店线 | 10kV燕店线范海西台架变 | 200 | 0 | 160
2963 | 莘县供电公司 | 燕店供电所 | 35kV燕店变电站 | 10kV1202燕店线 | 10kV燕店线范海北台架变 | 400 | 0 | 298.4
2964 | 莘县供电公司 | 燕店供电所 | 35kV燕店变电站 | 10kV1202燕店线 | 燕店南街 | 400 | 0 | 267.48
2965 | 莘县供电公司 | 燕店供电所 | 35kV燕店变电站 | 10kV1202燕店线 | 后孙庄公变 | 200 | 0 | 135.7
2966 | 莘县供电公司 | 燕店供电所 | 35kV燕店变电站 | 10kV1202燕店线 | 10kV燕店线西孙庄台架变 | 160 | 0 | 101.9
2967 | 莘县供电公司 | 燕店供电所 | 35kV燕店变电站 | 10kV1202燕店线 | 付庄南公变2 | 200 | 0 | 160
2968 | 莘县供电公司 | 燕店供电所 | 35kV燕店变电站 | 10kV1202燕店线 | 付庄公变3 | 200 | 0 | 160
2969 | 莘县供电公司 | 樱桃园供电所 | 35kV樱桃园变电站 | 10kV1101耿王线 | 文村2公变变压器 | 200 | 0 | 160
2970 | 莘县供电公司 | 樱桃园供电所 | 35kV樱桃园变电站 | 10kV1101耿王线 | 庄和4东 | 250 | 0 | 116.7
2971 | 莘县供电公司 | 樱桃园供电所 | 35kV樱桃园变电站 | 10kV1101耿王线 | 10kV耿王线西赵海台架变 | 200 | 0 | 160
2972 | 莘县供电公司 | 樱桃园供电所 | 35kV樱桃园变电站 | 10kV1101耿王线 | 东耿王4公变 | 200 | 0 | 144.56
2973 | 莘县供电公司 | 樱桃园供电所 | 35kV樱桃园变电站 | 10kV1101耿王线 | 陶村公变台区2 | 200 | 0 | 160
2974 | 莘县供电公司 | 樱桃园供电所 | 35kV樱桃园变电站 | 10kV1101耿王线 | 庄和3西 | 400 | 0 | 239.295
2975 | 莘县供电公司 | 樱桃园供电所 | 35kV樱桃园变电站 | 10kV1101耿王线 | 10kV耿王线西耿王高耗能台架变 | 200 | 0 | 146.61
2976 | 莘县供电公司 | 樱桃园供电所 | 35kV樱桃园变电站 | 10kV1101耿王线 | 雪屯 | 200 | 0 | 44.42
2977 | 莘县供电公司 | 樱桃园供电所 | 35kV樱桃园变电站 | 10kV1101耿王线 | 陶村 | 160 | 5.3 | 0
2978 | 莘县供电公司 | 樱桃园供电所 | 35kV樱桃园变电站 | 10kV1101耿王线 | 薛屯3 | 200 | 0 | 106.57
2979 | 莘县供电公司 | 樱桃园供电所 | 35kV樱桃园变电站 | 10kV1101耿王线 | 10kV耿王线中耿王高耗能台架变 | 160 | 0 | 128
2980 | 莘县供电公司 | 樱桃园供电所 | 35kV樱桃园变电站 | 10kV1101耿王线 | 西耿王北 | 200 | 0 | 154.8
2981 | 莘县供电公司 | 樱桃园供电所 | 35kV樱桃园变电站 | 10kV1101耿王线 | 东五口寺2 | 160 | 0 | 0
2982 | 莘县供电公司 | 樱桃园供电所 | 35kV樱桃园变电站 | 10kV1101耿王线 | 10kV耿王线庄和高耗能台架变 | 160 | 0 | 33.74
2983 | 莘县供电公司 | 樱桃园供电所 | 35kV樱桃园变电站 | 10kV1101耿王线 | 10kV耿王线中耿王2农业高耗能台架变 | 50 | 0 | 40
2984 | 莘县供电公司 | 樱桃园供电所 | 35kV樱桃园变电站 | 10kV1101耿王线 | 10kV耿王线中耿王4农业高耗能台架变 | 50 | 0 | 40
2985 | 莘县供电公司 | 樱桃园供电所 | 35kV樱桃园变电站 | 10kV1101耿王线 | 10kV耿王线中耿王5农业高耗能台架变 | 50 | 0 | 40
2986 | 莘县供电公司 | 樱桃园供电所 | 35kV樱桃园变电站 | 10kV1101耿王线 | 东赵2 | 200 | 0 | 62.41
2987 | 莘县供电公司 | 樱桃园供电所 | 35kV樱桃园变电站 | 10kV1101耿王线 | 10kV耿王线郭海2台架变 | 400 | 0 | 228.4
2988 | 莘县供电公司 | 樱桃园供电所 | 35kV樱桃园变电站 | 10kV1101耿王线 | 宁村 | 200 | 0 | 73.87
2989 | 莘县供电公司 | 樱桃园供电所 | 35kV樱桃园变电站 | 10kV1101耿王线 | 郭海 | 200 | 0 | 110.23
2990 | 莘县供电公司 | 樱桃园供电所 | 35kV樱桃园变电站 | 10kV1101耿王线 | 文村公变 | 200 | 0 | 121.225
2991 | 莘县供电公司 | 樱桃园供电所 | 35kV樱桃园变电站 | 10kV1101耿王线 | 10kV耿王线中耿王3农业高耗能台架变 | 50 | 0 | 40
2992 | 莘县供电公司 | 樱桃园供电所 | 35kV樱桃园变电站 | 10kV1101耿王线 | 东耿王北 | 200 | 0 | 160
2993 | 莘县供电公司 | 樱桃园供电所 | 35kV樱桃园变电站 | 10kV1101耿王线 | 薛屯4 | 200 | 0 | 70.2
2994 | 莘县供电公司 | 樱桃园供电所 | 35kV樱桃园变电站 | 10kV1101耿王线 | 中耿王新村 | 100 | 0 | 80
2995 | 莘县供电公司 | 樱桃园供电所 | 35kV樱桃园变电站 | 10kV1101耿王线 | 西五口 | 315 | 0 | 177.2
2996 | 莘县供电公司 | 樱桃园供电所 | 35kV樱桃园变电站 | 10kV1101耿王线 | 10kV耿王线郭海3公变 | 200 | 0 | 160
2997 | 莘县供电公司 | 樱桃园供电所 | 35kV樱桃园变电站 | 10kV1101耿王线 | 10kV耿王线庄和2高耗能台架变 | 100 | 0 | 68.48
2998 | 莘县供电公司 | 樱桃园供电所 | 35kV樱桃园变电站 | 10kV1101耿王线 | 郭海4公变变压器 | 200 | 0 | 10.15
2999 | 莘县供电公司 | 樱桃园供电所 | 35kV樱桃园变电站 | 10kV1101耿王线 | 姚村 | 200 | 0 | 103.3
3000 | 莘县供电公司 | 樱桃园供电所 | 35kV樱桃园变电站 | 10kV1101耿王线 | 10kV耿王线百寨东3高耗能台架变 | 200 | 0 | 160
3001 | 莘县供电公司 | 樱桃园供电所 | 35kV樱桃园变电站 | 10kV1101耿王线 | 东耿王中公变 | 200 | 0 | 134.8
3002 | 莘县供电公司 | 樱桃园供电所 | 35kV樱桃园变电站 | 10kV1101耿王线 | 姚村公变2 | 200 | 0 | 154.8
3003 | 莘县供电公司 | 樱桃园供电所 | 35kV樱桃园变电站 | 10kV1101耿王线 | 东耿王南公变 | 200 | 0 | 127.24
3004 | 莘县供电公司 | 樱桃园供电所 | 35kV樱桃园变电站 | 10kV1101耿王线 | 10kV耿王线文村3高耗能台架变 | 100 | 0 | 57.32
3005 | 莘县供电公司 | 樱桃园供电所 | 35kV樱桃园变电站 | 10kV1101耿王线 | 10kV耿王线中耿王1农业高耗能台架变 | 50 | 0 | 40
3006 | 莘县供电公司 | 樱桃园供电所 | 35kV樱桃园变电站 | 10kV1101耿王线 | 东五口 | 200 | 0 | 9.87
3007 | 莘县供电公司 | 樱桃园供电所 | 35kV樱桃园变电站 | 10kV1101耿王线 | 10kV耿王线东赵高耗能台架变 | 400 | 0 | 320
3008 | 莘县供电公司 | 樱桃园供电所 | 35kV樱桃园变电站 | 10kV1101耿王线 | 10kV耿王线薛屯2高耗能台架变 | 160 | 0 | 73.445
3009 | 莘县供电公司 | 樱桃园供电所 | 35kV樱桃园变电站 | 10kV1101耿王线 | 西赵2 | 160 | 0 | 16.46
3010 | 莘县供电公司 | 樱桃园供电所 | 35kV樱桃园变电站 | 10kV1201刘楼线 | 刘楼南公变2 | 315 | 0 | 192.6
3011 | 莘县供电公司 | 樱桃园供电所 | 35kV樱桃园变电站 | 10kV1201刘楼线 | 刘楼南 | 160 | 0 | 96.08
3012 | 莘县供电公司 | 樱桃园供电所 | 35kV樱桃园变电站 | 10kV1201刘楼线 | 青西2 | 160 | 0 | 68.76
3013 | 莘县供电公司 | 樱桃园供电所 | 35kV樱桃园变电站 | 10kV1201刘楼线 | 郑楼3 | 200 | 0 | 35.3
3014 | 莘县供电公司 | 樱桃园供电所 | 35kV樱桃园变电站 | 10kV1201刘楼线 | 郑楼8 | 200 | 0 | 160
3015 | 莘县供电公司 | 樱桃园供电所 | 35kV樱桃园变电站 | 10kV1201刘楼线 | 青东2 | 160 | 3.5 | 73.325
3016 | 莘县供电公司 | 樱桃园供电所 | 35kV樱桃园变电站 | 10kV1201刘楼线 | 青后3 | 200 | 0 | 77.38
3017 | 莘县供电公司 | 樱桃园供电所 | 35kV樱桃园变电站 | 10kV1201刘楼线 | 郑楼2 | 315 | 0 | 178.56
3018 | 莘县供电公司 | 樱桃园供电所 | 35kV樱桃园变电站 | 10kV1201刘楼线 | 10kV刘楼线马庄2台架变 | 400 | 0 | 189.14
3019 | 莘县供电公司 | 樱桃园供电所 | 35kV樱桃园变电站 | 10kV1201刘楼线 | 10kV刘楼线郑楼1高耗能台架变 | 160 | 0 | 40.34
3020 | 莘县供电公司 | 樱桃园供电所 | 35kV樱桃园变电站 | 10kV1201刘楼线 | 青西4 | 200 | 0 | 129.76
3021 | 莘县供电公司 | 樱桃园供电所 | 35kV樱桃园变电站 | 10kV1201刘楼线 | 10kV刘楼线马沟2高耗能台架变 | 50 | 0 | 0
3022 | 莘县供电公司 | 樱桃园供电所 | 35kV樱桃园变电站 | 10kV1201刘楼线 | 10kV刘楼线马沟高耗能台架变 | 80 | 0 | 32.365
3023 | 莘县供电公司 | 樱桃园供电所 | 35kV樱桃园变电站 | 10kV1201刘楼线 | 刘楼井井通1 | 100 | 0 | 80
3024 | 莘县供电公司 | 樱桃园供电所 | 35kV樱桃园变电站 | 10kV1201刘楼线 | 郑楼5 | 200 | 0 | 0
3025 | 莘县供电公司 | 樱桃园供电所 | 35kV樱桃园变电站 | 10kV1201刘楼线 | 马庄1 | 400 | 0 | 320
3026 | 莘县供电公司 | 樱桃园供电所 | 35kV樱桃园变电站 | 10kV1201刘楼线 | 10kV刘楼线青前高耗能台架变 | 50 | 0 | 40
3027 | 莘县供电公司 | 樱桃园供电所 | 35kV樱桃园变电站 | 10kV1201刘楼线 | 青西 | 200 | 0 | 143.8
3028 | 莘县供电公司 | 樱桃园供电所 | 35kV樱桃园变电站 | 10kV1201刘楼线 | 10kV刘楼线马庄3公变 | 200 | 0 | 79.41
3029 | 莘县供电公司 | 樱桃园供电所 | 35kV樱桃园变电站 | 10kV1201刘楼线 | 郑楼4 | 200 | 0 | 137.78
3030 | 莘县供电公司 | 樱桃园供电所 | 35kV樱桃园变电站 | 10kV1201刘楼线 | 庄和机井通变压器 | 100 | 0 | 80
3031 | 莘县供电公司 | 樱桃园供电所 | 35kV樱桃园变电站 | 10kV1201刘楼线 | 四合村公变台区 | 200 | 0 | 160
3032 | 莘县供电公司 | 樱桃园供电所 | 35kV樱桃园变电站 | 10kV1201刘楼线 | 庄和新村 | 100 | 0 | 80
3033 | 莘县供电公司 | 樱桃园供电所 | 35kV樱桃园变电站 | 10kV1201刘楼线 | 郑楼7公变 | 200 | 0 | 114.4
3034 | 莘县供电公司 | 樱桃园供电所 | 35kV樱桃园变电站 | 10kV1201刘楼线 | 青西3 | 200 | 0 | 160
3035 | 莘县供电公司 | 樱桃园供电所 | 35kV樱桃园变电站 | 10kV1201刘楼线 | 青后2 | 200 | 0 | 115.16
3036 | 莘县供电公司 | 樱桃园供电所 | 35kV樱桃园变电站 | 10kV1201刘楼线 | 刘楼北 | 200 | 0 | 127.2
3037 | 莘县供电公司 | 樱桃园供电所 | 35kV樱桃园变电站 | 10kV1201刘楼线 | 郑楼6 | 200 | 0 | 160
3038 | 莘县供电公司 | 樱桃园供电所 | 35kV樱桃园变电站 | 10kV1201刘楼线 | 青后 | 160 | 0 | 18.76
3039 | 莘县供电公司 | 樱桃园供电所 | 35kV樱桃园变电站 | 10kV1201刘楼线 | 青东 | 160 | 0 | 122.6
3040 | 莘县供电公司 | 樱桃园供电所 | 35kV樱桃园变电站 | 10kV1201刘楼线 | 10kV刘楼线马沟北台架变 | 200 | 0 | 137.5
3041 | 莘县供电公司 | 樱桃园供电所 | 35kV樱桃园变电站 | 10kV1202道口线 | 北寨3 | 400 | 0 | 320
3042 | 莘县供电公司 | 樱桃园供电所 | 35kV樱桃园变电站 | 10kV1202道口线 | 赵亭2 | 200 | 0 | 109.6
3043 | 莘县供电公司 | 樱桃园供电所 | 35kV樱桃园变电站 | 10kV1202道口线 | 百寨井井通5台区 | 160 | 0 | 128
3044 | 莘县供电公司 | 樱桃园供电所 | 35kV樱桃园变电站 | 10kV1202道口线 | 张楼村 | 315 | 0 | 242
3045 | 莘县供电公司 | 樱桃园供电所 | 35kV樱桃园变电站 | 10kV1202道口线 | 北寨东 | 200 | 0 | 120.83
3046 | 莘县供电公司 | 樱桃园供电所 | 35kV樱桃园变电站 | 10kV1202道口线 | 岳亭 | 160 | 0 | 111.8
3047 | 莘县供电公司 | 樱桃园供电所 | 35kV樱桃园变电站 | 10kV1202道口线 | 10kV道口线岳亭2高耗能台架变 | 100 | 0 | 0
3048 | 莘县供电公司 | 樱桃园供电所 | 35kV樱桃园变电站 | 10kV1202道口线 | 付亭公变2 | 200 | 5.6 | 125.875
3049 | 莘县供电公司 | 樱桃园供电所 | 35kV樱桃园变电站 | 10kV1202道口线 | 10kV道口线北刘亭高耗能台架变 | 160 | 0 | 90.05
3050 | 莘县供电公司 | 樱桃园供电所 | 35kV樱桃园变电站 | 10kV1202道口线 | 镇政府小区公变 | 400 | 0 | 320
3051 | 莘县供电公司 | 樱桃园供电所 | 35kV樱桃园变电站 | 10kV1202道口线 | 北刘公变2 | 200 | 0 | 52.45
3052 | 莘县供电公司 | 樱桃园供电所 | 35kV樱桃园变电站 | 10kV1202道口线 | 南刘村 | 80 | 0 | 64
3053 | 莘县供电公司 | 樱桃园供电所 | 35kV樱桃园变电站 | 10kV1202道口线 | 海子村 | 200 | 0 | 10.62
3054 | 莘县供电公司 | 樱桃园供电所 | 35kV樱桃园变电站 | 10kV1202道口线 | 赵亭 | 200 | 0 | 70.9
3055 | 莘县供电公司 | 樱桃园供电所 | 35kV樱桃园变电站 | 10kV1202道口线 | 南刘公变2 | 200 | 0 | 131.95
3056 | 莘县供电公司 | 樱桃园供电所 | 35kV樱桃园变电站 | 10kV1202道口线 | 10kV道口线北寨西2前台架变 | 400 | 0 | 236.42
3057 | 莘县供电公司 | 樱桃园供电所 | 35kV樱桃园变电站 | 10kV1202道口线 | 张楼北公变 | 315 | 0 | 225
3058 | 莘县供电公司 | 樱桃园供电所 | 35kV樱桃园变电站 | 10kV1202道口线 | 10kV道口线海子3台架变 | 400 | 0 | 268.36
3059 | 莘县供电公司 | 樱桃园供电所 | 35kV樱桃园变电站 | 10kV1202道口线 | 北寨西 | 315 | 0 | 223.81
3060 | 莘县供电公司 | 樱桃园供电所 | 35kV樱桃园变电站 | 10kV1202道口线 | 北寨4 | 315 | 0 | 0
3061 | 莘县供电公司 | 樱桃园供电所 | 35kV樱桃园变电站 | 10kV1202道口线 | 10kV道口线海子2台架变 | 400 | 0 | 289.48
3062 | 莘县供电公司 | 樱桃园供电所 | 35kV樱桃园变电站 | 10kV1202道口线 | 集上村 | 160 | 0 | 100.4
3063 | 莘县供电公司 | 樱桃园供电所 | 35kV樱桃园变电站 | 10kV1202道口线 | 北刘公变3 | 200 | 0 | 88
3064 | 莘县供电公司 | 樱桃园供电所 | 35kV樱桃园变电站 | 10kV1202道口线 | 百寨东2公变 | 200 | 0 | 160
3065 | 莘县供电公司 | 樱桃园供电所 | 35kV樱桃园变电站 | 10kV1202道口线 | 张楼东 | 200 | 0 | 74.575
3066 | 莘县供电公司 | 樱桃园供电所 | 35kV樱桃园变电站 | 10kV1202道口线 | 付亭 | 200 | 0 | 109.905
3067 | 莘县供电公司 | 樱桃园供电所 | 35kV樱桃园变电站 | 10kV1202道口线 | 王亭 | 250 | 0 | 200
3068 | 莘县供电公司 | 樱桃园供电所 | 35kV樱桃园变电站 | 10kV1203谷町线 | 10kV谷町线东高 | 200 | 0 | 160
3069 | 莘县供电公司 | 樱桃园供电所 | 35kV樱桃园变电站 | 10kV1203谷町线 | 谷东 | 200 | 0 | 0
3070 | 莘县供电公司 | 樱桃园供电所 | 35kV樱桃园变电站 | 10kV1203谷町线 | 谷北3东 | 200 | 0 | 71.82
3071 | 莘县供电公司 | 樱桃园供电所 | 35kV樱桃园变电站 | 10kV1203谷町线 | 前吕2公变 | 200 | 0 | 82.18
3072 | 莘县供电公司 | 樱桃园供电所 | 35kV樱桃园变电站 | 10kV1203谷町线 | 将中 | 200 | 0 | 6.51
3073 | 莘县供电公司 | 樱桃园供电所 | 35kV樱桃园变电站 | 10kV1203谷町线 | 将军寨6 | 160 | 1.8 | 0
3074 | 莘县供电公司 | 樱桃园供电所 | 35kV樱桃园变电站 | 10kV1203谷町线 | 刘郎庄 | 200 | 0 | 125.44
3075 | 莘县供电公司 | 樱桃园供电所 | 35kV樱桃园变电站 | 10kV1203谷町线 | 10kV谷町线前吕高耗能台架变 | 160 | 0 | 128
3076 | 莘县供电公司 | 樱桃园供电所 | 35kV樱桃园变电站 | 10kV1203谷町线 | 刘楼井井通2 | 100 | 0 | 80
3077 | 莘县供电公司 | 樱桃园供电所 | 35kV樱桃园变电站 | 10kV1203谷町线 | 10kV谷町线贾海高耗能台架变 | 200 | 0 | 140.2
3078 | 莘县供电公司 | 樱桃园供电所 | 35kV樱桃园变电站 | 10kV1203谷町线 | 西白滩2 | 160 | 0 | 128
3079 | 莘县供电公司 | 樱桃园供电所 | 35kV樱桃园变电站 | 10kV1203谷町线 | 贾海2 | 160 | 0 | 94.625
3080 | 莘县供电公司 | 樱桃园供电所 | 35kV樱桃园变电站 | 10kV1203谷町线 | 10kV谷町线将军寨7台架变 | 200 | 0 | 160
3081 | 莘县供电公司 | 樱桃园供电所 | 35kV樱桃园变电站 | 10kV1203谷町线 | 10kV谷町线贾海3台架变 | 200 | 0 | 145.6
3082 | 莘县供电公司 | 樱桃园供电所 | 35kV樱桃园变电站 | 10kV1203谷町线 | 将中3 | 400 | 0 | 159.04
3083 | 莘县供电公司 | 樱桃园供电所 | 35kV樱桃园变电站 | 10kV1203谷町线 | 谷北2西 | 200 | 0 | 57.68
3084 | 莘县供电公司 | 樱桃园供电所 | 35kV樱桃园变电站 | 10kV1203谷町线 | 10kV谷町线谷南台架变 | 315 | 0 | 196.45
3085 | 莘县供电公司 | 樱桃园供电所 | 35kV樱桃园变电站 | 10kV1203谷町线 | 韩滩 | 200 | 0 | 43.705
3086 | 莘县供电公司 | 樱桃园供电所 | 35kV樱桃园变电站 | 10kV1203谷町线 | 10kV谷町线侯楼台架变 | 400 | 0 | 173.91
3087 | 莘县供电公司 | 樱桃园供电所 | 35kV樱桃园变电站 | 10kV1203谷町线 | 姜庄2 | 160 | 0 | 119.45
3088 | 莘县供电公司 | 樱桃园供电所 | 35kV樱桃园变电站 | 10kV1203谷町线 | 姜庄 | 160 | 0 | 117.36
3089 | 莘县供电公司 | 樱桃园供电所 | 35kV樱桃园变电站 | 10kV1203谷町线 | 谷南2公变 | 160 | 0 | 76.85
3090 | 莘县供电公司 | 樱桃园供电所 | 35kV樱桃园变电站 | 10kV1203谷町线 | 东高2公变台区 | 200 | 0 | 45.4
3091 | 莘县供电公司 | 樱桃园供电所 | 35kV樱桃园变电站 | 10kV1203谷町线 | 10kV谷町线张铁炉高耗能台架变 | 100 | 0 | 80
3092 | 莘县供电公司 | 樱桃园供电所 | 35kV樱桃园变电站 | 10kV1203谷町线 | 贾海井井通变压器 | 100 | 0 | 80
3093 | 莘县供电公司 | 樱桃园供电所 | 35kV樱桃园变电站 | 10kV1203谷町线 | 10kV谷町线东白2台架变 | 200 | 0 | 160
3094 | 莘县供电公司 | 樱桃园供电所 | 35kV樱桃园变电站 | 10kV1203谷町线 | 后吕楼东公变 | 200 | 0 | 160
3095 | 莘县供电公司 | 樱桃园供电所 | 35kV樱桃园变电站 | 10kV1203谷町线 | 10kV843谷町线西高公变 | 315 | 0 | 171.18
3096 | 莘县供电公司 | 樱桃园供电所 | 35kV樱桃园变电站 | 10kV1203谷町线 | 将军寨5 | 160 | 0 | 0
3097 | 莘县供电公司 | 樱桃园供电所 | 35kV樱桃园变电站 | 10kV1203谷町线 | 姬楼 | 200 | 0 | 80.35
3098 | 莘县供电公司 | 樱桃园供电所 | 35kV樱桃园变电站 | 10kV1203谷町线 | 10kV谷町线谷北高耗能台架变 | 160 | 0 | 11.9
3099 | 莘县供电公司 | 樱桃园供电所 | 35kV樱桃园变电站 | 10kV1203谷町线 | 10kV谷町线后吕台架变 | 400 | 0 | 320
3100 | 莘县供电公司 | 樱桃园供电所 | 35kV樱桃园变电站 | 10kV1203谷町线 | 10kV谷町线王庄台架变 | 200 | 0 | 80.715
3101 | 莘县供电公司 | 樱桃园供电所 | 35kV樱桃园变电站 | 10kV1203谷町线 | 西白 | 100 | 0 | 80
3102 | 莘县供电公司 | 樱桃园供电所 | 35kV樱桃园变电站 | 10kV1203谷町线 | 10kV谷町线将中2台架变 | 400 | 0 | 254.8
3103 | 莘县供电公司 | 樱桃园供电所 | 35kV樱桃园变电站 | 10kV1203谷町线 | 10kV谷町线姜庄3台架变 | 400 | 0 | 175.55
3104 | 莘县供电公司 | 樱桃园供电所 | 35kV樱桃园变电站 | 10kV1203谷町线 | 张铁炉2台区 | 400 | 0 | 196.445
3105 | 莘县供电公司 | 樱桃园供电所 | 35kV樱桃园变电站 | 10kV1203谷町线 | 东白 | 100 | 0 | 80
3106 | 莘县供电公司 | 樱桃园供电所 | 35kV樱桃园变电站 | 10kV1203谷町线 | 姬楼2 | 200 | 0 | 160
3107 | 莘县供电公司 | 樱桃园供电所 | 35kV樱桃园变电站 | 10kV1203谷町线 | 将军寨4 | 160 | 0 | 0
3108 | 莘县供电公司 | 樱桃园供电所 | 35kV樱桃园变电站 | 10kV1203谷町线 | 10kV谷町线将军寨8台架变 | 200 | 0 | 95.52
3109 | 莘县供电公司 | 樱桃园供电所 | 35kV樱桃园变电站 | 10kV1203谷町线 | 10kV谷町线将军寨9台架变 | 400 | 0 | 320
3110 | 莘县供电公司 | 樱桃园供电所 | 35kV樱桃园变电站 | 10kV1203谷町线 | 10kV谷町线将军寨10台架变 | 400 | 0 | 180.75
3111 | 莘县供电公司 | 樱桃园供电所 | 35kV柿子园变电站 | 10kV1101贺庄线 | 10kV1101贺庄线寻庄3柱上变压器 | 315 | 0 | 210.06
3112 | 莘县供电公司 | 樱桃园供电所 | 35kV柿子园变电站 | 10kV1104张大线 | 10kV张大线吕楼高耗能台架变 | 80 | 0 | 37.84
3113 | 莘县供电公司 | 樱桃园供电所 | 35kV柿子园变电站 | 10kV1102陈堂线 | 10kV陈堂线西刘2煤改电台架变 | 200 | 0 | 27.34
3114 | 莘县供电公司 | 樱桃园供电所 | 35kV柿子园变电站 | 10kV1102陈堂线 | 10kV陈堂线西刘3煤改电台架变 | 200 | 0 | 141.64
3115 | 莘县供电公司 | 樱桃园供电所 | 35kV柿子园变电站 | 10kV1103磁营线 | 10kV磁营线北郭南井井通台架变 | 100 | 0 | 80
3116 | 莘县供电公司 | 樱桃园供电所 | 35kV柿子园变电站 | 10kV1103磁营线 | 10kV磁营线北郭庄2台架变 | 200 | 0 | 89.45
3117 | 莘县供电公司 | 樱桃园供电所 | 35kV柿子园变电站 | 10kV1103磁营线 | 北郭庄公变 | 160 | 0 | 128
3118 | 莘县供电公司 | 樱桃园供电所 | 35kV柿子园变电站 | 10kV1103磁营线 | 10kV磁营线东雷庄2台架变 | 160 | 0 | 128
3119 | 莘县供电公司 | 樱桃园供电所 | 35kV柿子园变电站 | 10kV1103磁营线 | 10kV磁营线两恍庄2台架变 | 200 | 0 | 46.46
3120 | 莘县供电公司 | 樱桃园供电所 | 35kV柿子园变电站 | 10kV1103磁营线 | 10kV磁营线十里坑2台架变 | 200 | 0 | 160
3121 | 莘县供电公司 | 樱桃园供电所 | 35kV柿子园变电站 | 10kV1103磁营线 | 田海公变 | 200 | 0 | 61.67
3122 | 莘县供电公司 | 樱桃园供电所 | 35kV柿子园变电站 | 10kV1103磁营线 | 王庄公变 | 160 | 0 | 128
3123 | 莘县供电公司 | 樱桃园供电所 | 35kV柿子园变电站 | 10kV1103磁营线 | 谢庄公变 | 100 | 0 | 50.3
3124 | 莘县供电公司 | 樱桃园供电所 | 35kV柿子园变电站 | 10kV1101贺庄线 | 10kV贺庄线富豪庄2台区变压器 | 200 | 0 | 118.975
3125 | 莘县供电公司 | 樱桃园供电所 | 35kV柿子园变电站 | 10kV1101贺庄线 | 10kV贺庄线郑庄1井井通台架变 | 200 | 0 | 160
3126 | 莘县供电公司 | 樱桃园供电所 | 35kV柿子园变电站 | 10kV1101贺庄线 | 10kV贺庄线郑庄2井井通台架变 | 200 | 0 | 160
3127 | 莘县供电公司 | 樱桃园供电所 | 35kV柿子园变电站 | 10kV1101贺庄线 | 10kV贺庄线郑庄3井井通台架变 | 200 | 0 | 160
3128 | 莘县供电公司 | 樱桃园供电所 | 35kV柿子园变电站 | 10kV1103磁营线 | 10kV贺庄线郑庄4台架变 | 400 | 0 | 320
3129 | 莘县供电公司 | 樱桃园供电所 | 35kV柿子园变电站 | 10kV1104张大线 | 10kV张大线柿子园公变3台架变 | 400 | 0 | 320
3130 | 莘县供电公司 | 樱桃园供电所 | 35kV柿子园变电站 | 10kV1104张大线 | 10kV张大线吴海3台架变 | 200 | 0 | 160
3131 | 莘县供电公司 | 樱桃园供电所 | 35kV柿子园变电站 | 10kV1104张大线 | 10kV张大线吴海4台架变 | 200 | 0 | 0
3132 | 莘县供电公司 | 樱桃园供电所 | 35kV柿子园变电站 | 10kV1101贺庄线 | 北李庄公变 | 160 | 0 | 93.875
3133 | 莘县供电公司 | 樱桃园供电所 | 35kV柿子园变电站 | 10kV1102陈堂线 | 陈堂2公变 | 200 | 0 | 28.15
3134 | 莘县供电公司 | 樱桃园供电所 | 35kV柿子园变电站 | 10kV1102陈堂线 | 陈堂公变 | 160 | 0 | 85.3
3135 | 莘县供电公司 | 樱桃园供电所 | 35kV柿子园变电站 | 10kV1103磁营线 | 磁营3公变 | 200 | 0 | 133
3136 | 莘县供电公司 | 樱桃园供电所 | 35kV柿子园变电站 | 10kV1103磁营线 | 磁营公变 | 200 | 0 | 133.9
3137 | 莘县供电公司 | 樱桃园供电所 | 35kV柿子园变电站 | 10kV1103磁营线 | 磁营公变2 | 100 | 0 | 80
3138 | 莘县供电公司 | 樱桃园供电所 | 35kV柿子园变电站 | 10kV1101贺庄线 | 10kV贺庄线崔庄台架变租赁 | 100 | 0 | 35.36
3139 | 莘县供电公司 | 樱桃园供电所 | 35kV柿子园变电站 | 10kV1102陈堂线 | 大井公变 | 200 | 0 | 97.465
3140 | 莘县供电公司 | 樱桃园供电所 | 35kV柿子园变电站 | 10kV1102陈堂线 | 大井公变2 | 200 | 0 | 160
3141 | 莘县供电公司 | 樱桃园供电所 | 35kV柿子园变电站 | 10kV1103磁营线 | 东雷庄公变公变 | 100 | 2.1 | 48.14
3142 | 莘县供电公司 | 樱桃园供电所 | 35kV柿子园变电站 | 10kV1102陈堂线 | 10kV陈堂线东刘墩高耗能台架变 | 200 | 0 | 0
3143 | 莘县供电公司 | 樱桃园供电所 | 35kV柿子园变电站 | 10kV1102陈堂线 | 10kV陈堂线段吉楼公变租赁 | 100 | 0 | 36.6
3144 | 莘县供电公司 | 樱桃园供电所 | 35kV柿子园变电站 | 10kV1202赵海线 | 范行公变 | 200 | 0 | 98.24
3145 | 莘县供电公司 | 樱桃园供电所 | 35kV柿子园变电站 | 10kV1202赵海线 | 范行公变2 | 200 | 0 | 105.33
3146 | 莘县供电公司 | 樱桃园供电所 | 35kV柿子园变电站 | 10kV1101贺庄线 | 富豪庄农业 | 200 | 0 | 119
3147 | 莘县供电公司 | 樱桃园供电所 | 35kV柿子园变电站 | 10kV1102陈堂线 | 10kV陈堂线郭炉2高耗能台架变 | 100 | 1.5 | 0
3148 | 莘县供电公司 | 樱桃园供电所 | 35kV柿子园变电站 | 10kV1102陈堂线 | 10kV陈堂线郭炉高耗能台架变 | 100 | 0 | 0
3149 | 莘县供电公司 | 樱桃园供电所 | 35kV柿子园变电站 | 10kV1101贺庄线 | 贺庄2 | 160 | 0 | 0
3150 | 莘县供电公司 | 樱桃园供电所 | 35kV柿子园变电站 | 10kV1101贺庄线 | 贺庄公变 | 160 | 0 | 0
3151 | 莘县供电公司 | 樱桃园供电所 | 35kV柿子园变电站 | 10kV1202赵海线 | 10kV赵海线侯行公变租赁 | 200 | 0 | 101.68
3152 | 莘县供电公司 | 樱桃园供电所 | 35kV柿子园变电站 | 10kV1104张大线 | 后集 | 200 | 0 | 160
3153 | 莘县供电公司 | 樱桃园供电所 | 35kV柿子园变电站 | 10kV1104张大线 | 后集1 | 400 | 0 | 320
3154 | 莘县供电公司 | 樱桃园供电所 | 35kV柿子园变电站 | 10kV1104张大线 | 后集公变3 | 200 | 0 | 160
3155 | 莘县供电公司 | 樱桃园供电所 | 35kV柿子园变电站 | 10kV1103磁营线 | 后雷公变2 | 200 | 0 | 31.865
3156 | 莘县供电公司 | 樱桃园供电所 | 35kV柿子园变电站 | 10kV1103磁营线 | 后雷公变3 | 200 | 0 | 41.02
3157 | 莘县供电公司 | 樱桃园供电所 | 35kV柿子园变电站 | 10kV1103磁营线 | 后雷庄公变公变 | 200 | 0 | 103
3158 | 莘县供电公司 | 樱桃园供电所 | 35kV柿子园变电站 | 10kV1104张大线 | 10kV张大线后孙桥高耗能台架变 | 100 | 3.1 | 55.475
3159 | 莘县供电公司 | 樱桃园供电所 | 35kV柿子园变电站 | 10kV1102陈堂线 | 10kV陈堂线后湾堤公变租赁 | 160 | 0 | 0
3160 | 莘县供电公司 | 樱桃园供电所 | 35kV柿子园变电站 | 10kV1102陈堂线 | 后湾堤公变2 | 200 | 0 | 0
3161 | 莘县供电公司 | 樱桃园供电所 | 35kV柿子园变电站 | 10kV1102陈堂线 | 后王观2公变 | 160 | 0 | 128
3162 | 莘县供电公司 | 樱桃园供电所 | 35kV柿子园变电站 | 10kV1202赵海线 | 10kV赵海线后赵海高耗能台架变 | 315 | 0 | 234.52
3163 | 莘县供电公司 | 樱桃园供电所 | 35kV柿子园变电站 | 10kV1202赵海线 | 后赵海公变2 | 200 | 2.1 | 85.365
3164 | 莘县供电公司 | 樱桃园供电所 | 35kV柿子园变电站 | 10kV1103磁营线 | 后甄庄公变 | 200 | 0 | 106.52
3165 | 莘县供电公司 | 樱桃园供电所 | 35kV柿子园变电站 | 10kV1202赵海线 | 候行2公变 | 200 | 0 | 84.94
3166 | 莘县供电公司 | 樱桃园供电所 | 35kV柿子园变电站 | 10kV1103磁营线 | 井井通北郭北柱上变压器 | 100 | 0 | 80
3167 | 莘县供电公司 | 樱桃园供电所 | 35kV柿子园变电站 | 10kV1103磁营线 | 井井通北郭中柱上变压器 | 100 | 0 | 80
3168 | 莘县供电公司 | 樱桃园供电所 | 35kV柿子园变电站 | 10kV1202赵海线 | 井井通刘口农业 | 100 | 0 | 80
3169 | 莘县供电公司 | 樱桃园供电所 | 35kV柿子园变电站 | 10kV1101贺庄线 | 井井通柿子园农业 | 100 | 0 | 80
3170 | 莘县供电公司 | 樱桃园供电所 | 35kV柿子园变电站 | 10kV1102陈堂线 | 井井通王绳庄1变压器 | 100 | 0 | 80
3171 | 莘县供电公司 | 樱桃园供电所 | 35kV柿子园变电站 | 10kV1102陈堂线 | 井井通王绳庄2变压器 | 100 | 0 | 80
3172 | 莘县供电公司 | 樱桃园供电所 | 35kV柿子园变电站 | 10kV1102陈堂线 | 井井通王绳庄3变压器 | 100 | 0 | 80
3173 | 莘县供电公司 | 樱桃园供电所 | 35kV柿子园变电站 | 10kV1104张大线 | 井井通王顺亭农业 | 100 | 0 | 80
3174 | 莘县供电公司 | 樱桃园供电所 | 35kV柿子园变电站 | 10kV1101贺庄线 | 井井通堰里铺后街1变压器 | 100 | 0 | 80
3175 | 莘县供电公司 | 樱桃园供电所 | 35kV柿子园变电站 | 10kV1101贺庄线 | 井井通堰里铺后街2变压器 | 100 | 0 | 80
3176 | 莘县供电公司 | 樱桃园供电所 | 35kV柿子园变电站 | 10kV1101贺庄线 | 井井通堰里铺西街1变压器 | 200 | 0 | 160
3177 | 莘县供电公司 | 樱桃园供电所 | 35kV柿子园变电站 | 10kV1101贺庄线 | 井井通堰里铺西街2变压器 | 100 | 0 | 80
3178 | 莘县供电公司 | 樱桃园供电所 | 35kV柿子园变电站 | 10kV1102陈堂线 | 寇庄2公变 | 200 | 0 | 40.035
3179 | 莘县供电公司 | 樱桃园供电所 | 35kV柿子园变电站 | 10kV1102陈堂线 | 寇庄公变 | 200 | 0 | 70.16
3180 | 莘县供电公司 | 樱桃园供电所 | 35kV柿子园变电站 | 10kV1202赵海线 | 李行公变 | 200 | 0 | 114.88
3181 | 莘县供电公司 | 樱桃园供电所 | 35kV柿子园变电站 | 10kV1202赵海线 | 李行公变2 | 200 | 0 | 39.025
3182 | 莘县供电公司 | 樱桃园供电所 | 35kV柿子园变电站 | 10kV1102陈堂线 | 李花雨公变 | 160 | 0 | 63.875
3183 | 莘县供电公司 | 樱桃园供电所 | 35kV柿子园变电站 | 10kV1102陈堂线 | 10kV陈堂线李化雨高耗能台架变 | 100 | 0 | 80
3184 | 莘县供电公司 | 樱桃园供电所 | 35kV柿子园变电站 | 10kV1103磁营线 | 两恍庄公变 | 160 | 0 | 0
3185 | 莘县供电公司 | 樱桃园供电所 | 35kV柿子园变电站 | 10kV1202赵海线 | 刘口2 | 200 | 0 | 115.735
3186 | 莘县供电公司 | 樱桃园供电所 | 35kV柿子园变电站 | 10kV1202赵海线 | 刘口公变 | 200 | 0 | 6.045
3187 | 莘县供电公司 | 樱桃园供电所 | 35kV柿子园变电站 | 10kV1202赵海线 | 刘口公变3 | 200 | 0 | 69.52
3188 | 莘县供电公司 | 樱桃园供电所 | 35kV柿子园变电站 | 10kV1202赵海线 | 刘口公变4 | 200 | 0 | 121
3189 | 莘县供电公司 | 樱桃园供电所 | 35kV柿子园变电站 | 10kV1202赵海线 | 刘口公变5 | 200 | 0 | 52.04
3190 | 莘县供电公司 | 樱桃园供电所 | 35kV柿子园变电站 | 10kV1103磁营线 | 逯庄公变 | 160 | 0 | 128
3191 | 莘县供电公司 | 樱桃园供电所 | 35kV柿子园变电站 | 10kV1101贺庄线 | 10kV贺庄线孟海高耗能台架变 | 160 | 0 | 0
3192 | 莘县供电公司 | 樱桃园供电所 | 35kV柿子园变电站 | 10kV1104张大线 | 南郭庄公变 | 200 | 0 | 126.37
3193 | 莘县供电公司 | 樱桃园供电所 | 35kV柿子园变电站 | 10kV1103磁营线 | 10kV磁营线宁庄高耗能台架变 | 100 | 0 | 53
3194 | 莘县供电公司 | 樱桃园供电所 | 35kV柿子园变电站 | 10kV1202赵海线 | 10kV赵海线前孙桥高耗能台架变 | 100 | 0 | 45.8
3195 | 莘县供电公司 | 樱桃园供电所 | 35kV柿子园变电站 | 10kV1102陈堂线 | 前王观公变 | 80 | 0 | 64
3196 | 莘县供电公司 | 樱桃园供电所 | 35kV柿子园变电站 | 10kV1102陈堂线 | 前王观井井通1号变压器（西） | 200 | 0 | 160
3197 | 莘县供电公司 | 樱桃园供电所 | 35kV柿子园变电站 | 10kV1102陈堂线 | 前王观井井通2号变压器（东） | 200 | 0 | 160
3198 | 莘县供电公司 | 樱桃园供电所 | 35kV柿子园变电站 | 10kV1202赵海线 | 前赵海公变 | 200 | 0 | 0
3199 | 莘县供电公司 | 樱桃园供电所 | 35kV柿子园变电站 | 10kV1202赵海线 | 前赵海公变2 | 200 | 0 | 96.87
3200 | 莘县供电公司 | 樱桃园供电所 | 35kV柿子园变电站 | 10kV1103磁营线 | 商庄公变 | 200 | 0 | 118.11
3201 | 莘县供电公司 | 樱桃园供电所 | 35kV柿子园变电站 | 10kV1103磁营线 | 十里坑公变 | 160 | 0 | 128
3202 | 莘县供电公司 | 樱桃园供电所 | 35kV柿子园变电站 | 10kV1104张大线 | 柿子元公变 | 200 | 0 | 133.62
3203 | 莘县供电公司 | 樱桃园供电所 | 35kV柿子园变电站 | 10kV1104张大线 | 10kV张大线柿子园2台架变租赁 | 200 | 0 | 160
3204 | 莘县供电公司 | 樱桃园供电所 | 35kV柿子园变电站 | 10kV1104张大线 | 柿子园4公变 | 315 | 0 | 252
3205 | 莘县供电公司 | 樱桃园供电所 | 35kV柿子园变电站 | 10kV1103磁营线 | 田海2公变 | 200 | 0 | 32.7
3206 | 莘县供电公司 | 樱桃园供电所 | 35kV柿子园变电站 | 10kV1103磁营线 | 田海公变3 | 200 | 0 | 0
3207 | 莘县供电公司 | 樱桃园供电所 | 35kV柿子园变电站 | 10kV1101贺庄线 | 王观社区1箱变箱式变1号配变 | 500 | 0 | 400
3208 | 莘县供电公司 | 樱桃园供电所 | 35kV柿子园变电站 | 10kV1101贺庄线 | 王观社区2箱变箱式变1号配变 | 500 | 0 | 400
3209 | 莘县供电公司 | 樱桃园供电所 | 35kV柿子园变电站 | 10kV1102陈堂线 | 王绳庄2公变 | 100 | 0 | 0
3210 | 莘县供电公司 | 樱桃园供电所 | 35kV柿子园变电站 | 10kV1102陈堂线 | 王绳庄3公变 | 200 | 0 | 8.065
3211 | 莘县供电公司 | 樱桃园供电所 | 35kV柿子园变电站 | 10kV1102陈堂线 | 王绳庄4公变 | 200 | 0 | 62.925
3212 | 莘县供电公司 | 樱桃园供电所 | 35kV柿子园变电站 | 10kV1102陈堂线 | 10kV陈堂线王绳庄高耗能台架变 | 100 | 0 | 15.68
3213 | 莘县供电公司 | 樱桃园供电所 | 35kV柿子园变电站 | 10kV1104张大线 | 王顺亭公变 | 200 | 0 | 106.86
3214 | 莘县供电公司 | 樱桃园供电所 | 35kV柿子园变电站 | 10kV1104张大线 | 王顺亭公变2 | 200 | 0 | 132.75
3215 | 莘县供电公司 | 樱桃园供电所 | 35kV柿子园变电站 | 10kV1104张大线 | 王顺亭公变3 | 200 | 0 | 70.52
3216 | 莘县供电公司 | 樱桃园供电所 | 35kV柿子园变电站 | 10kV1104张大线 | 10kV张大线吴海公变 | 200 | 0 | 160
3217 | 莘县供电公司 | 樱桃园供电所 | 35kV柿子园变电站 | 10kV1104张大线 | 吴海公变2 | 100 | 0 | 80
3218 | 莘县供电公司 | 樱桃园供电所 | 35kV柿子园变电站 | 10kV1103磁营线 | 西雷公变2 | 200 | 0 | 1.59
3219 | 莘县供电公司 | 樱桃园供电所 | 35kV柿子园变电站 | 10kV1103磁营线 | 西雷公变3 | 200 | 0 | 24.735
3220 | 莘县供电公司 | 樱桃园供电所 | 35kV柿子园变电站 | 10kV1103磁营线 | 西雷庄公变公变 | 160 | 0 | 65.87
3221 | 莘县供电公司 | 樱桃园供电所 | 35kV柿子园变电站 | 10kV1102陈堂线 | 10kV陈堂线西刘墩高耗能台架变 | 100 | 0 | 0
3222 | 莘县供电公司 | 樱桃园供电所 | 35kV柿子园变电站 | 10kV1103磁营线 | 戏楼公变 | 200 | 0 | 42
3223 | 莘县供电公司 | 樱桃园供电所 | 35kV柿子园变电站 | 10kV1101贺庄线 | 寻庄2 | 315 | 0 | 252
3224 | 莘县供电公司 | 樱桃园供电所 | 35kV柿子园变电站 | 10kV1101贺庄线 | 寻庄公变 | 200 | 0 | 0
3225 | 莘县供电公司 | 樱桃园供电所 | 35kV柿子园变电站 | 10kV1101贺庄线 | 10kV贺庄线堰里铺后街高耗能台架变 | 160 | 1.7 | 0
3226 | 莘县供电公司 | 樱桃园供电所 | 35kV柿子园变电站 | 10kV1101贺庄线 | 10kV贺庄线堰里铺高耗能台架变 | 200 | 0 | 0
3227 | 莘县供电公司 | 樱桃园供电所 | 35kV柿子园变电站 | 10kV1101贺庄线 | 10kV贺庄线堰里铺西街高耗能台架变 | 100 | 0 | 31.52
3228 | 莘县供电公司 | 樱桃园供电所 | 35kV柿子园变电站 | 10kV1202赵海线 | 10kV赵海线杨行2高耗能台架变 | 160 | 0 | 0
3229 | 莘县供电公司 | 樱桃园供电所 | 35kV柿子园变电站 | 10kV1202赵海线 | 10kV赵海线杨行高耗能台架变 | 160 | 0 | 10.295
3230 | 莘县供电公司 | 樱桃园供电所 | 35kV柿子园变电站 | 10kV1102陈堂线 | 尤坊2 | 200 | 0 | 43.05
3231 | 莘县供电公司 | 樱桃园供电所 | 35kV柿子园变电站 | 10kV1102陈堂线 | 尤坊4公变 | 200 | 0 | 0
3232 | 莘县供电公司 | 樱桃园供电所 | 35kV柿子园变电站 | 10kV1102陈堂线 | 10kV陈堂线尤坊高耗能台架变 | 200 | 0 | 0
3233 | 莘县供电公司 | 樱桃园供电所 | 35kV柿子园变电站 | 10kV1102陈堂线 | 尤坊公变3变压器 | 200 | 0 | 0
3234 | 莘县供电公司 | 樱桃园供电所 | 35kV柿子园变电站 | 10kV1102陈堂线 | 尤坊井井1台区 | 200 | 0 | 160
3235 | 莘县供电公司 | 樱桃园供电所 | 35kV柿子园变电站 | 10kV1102陈堂线 | 尤坊井井2台区 | 200 | 0 | 160
3236 | 莘县供电公司 | 樱桃园供电所 | 35kV柿子园变电站 | 10kV1102陈堂线 | 尤坊井井3台区 | 50 | 0 | 40
3237 | 莘县供电公司 | 樱桃园供电所 | 35kV柿子园变电站 | 10kV1103磁营线 | 余庄公变 | 200 | 0 | 121.57
3238 | 莘县供电公司 | 樱桃园供电所 | 35kV柿子园变电站 | 10kV1102陈堂线 | 袁堂公变 | 200 | 0 | 127.6
3239 | 莘县供电公司 | 樱桃园供电所 | 35kV柿子园变电站 | 10kV1102陈堂线 | 袁堂公变2变压器 | 200 | 0 | 59.745
3240 | 莘县供电公司 | 樱桃园供电所 | 35kV柿子园变电站 | 10kV1101贺庄线 | 10kV贺庄线增桥高耗能台架变 | 100 | 0 | 26.9
3241 | 莘县供电公司 | 樱桃园供电所 | 35kV柿子园变电站 | 10kV1101贺庄线 | 增桥公变2变压器 | 200 | 0 | 0
3242 | 莘县供电公司 | 樱桃园供电所 | 35kV柿子园变电站 | 10kV1103磁营线 | 张大庙公变 | 400 | 0 | 197.98
3243 | 莘县供电公司 | 樱桃园供电所 | 35kV柿子园变电站 | 10kV1104张大线 | 张大庙公变2 | 100 | 0 | 80
3244 | 莘县供电公司 | 樱桃园供电所 | 35kV柿子园变电站 | 10kV1103磁营线 | 张大庙公变3 | 200 | 0 | 160
3245 | 莘县供电公司 | 樱桃园供电所 | 35kV柿子园变电站 | 10kV1202赵海线 | 赵行公变 | 200 | 0 | 141
3246 | 莘县供电公司 | 樱桃园供电所 | 35kV柿子园变电站 | 10kV1202赵海线 | 赵行公变2 | 200 | 0 | 160
3247 | 莘县供电公司 | 樱桃园供电所 | 35kV柿子园变电站 | 10kV1102陈堂线 | 赵庄公变 | 200 | 0 | 0
3248 | 莘县供电公司 | 樱桃园供电所 | 35kV柿子园变电站 | 10kV1102陈堂线 | 赵庄公变 | 200 | 0 | 0
3249 | 莘县供电公司 | 樱桃园供电所 | 35kV柿子园变电站 | 10kV1101贺庄线 | 郑庄4公变 | 200 | 0 | 58.77
3250 | 莘县供电公司 | 樱桃园供电所 | 35kV柿子园变电站 | 10kV1101贺庄线 | 郑庄5公变 | 200 | 0 | 8.2
3251 | 莘县供电公司 | 樱桃园供电所 | 35kV柿子园变电站 | 10kV1101贺庄线 | 郑庄6公变 | 200 | 0 | 0
3252 | 莘县供电公司 | 樱桃园供电所 | 35kV柿子园变电站 | 10kV1101贺庄线 | 郑庄公变1 | 200 | 0 | 124
3253 | 莘县供电公司 | 樱桃园供电所 | 35kV柿子园变电站 | 10kV1101贺庄线 | 郑庄公变2 | 200 | 0 | 72.295
3254 | 莘县供电公司 | 樱桃园供电所 | 35kV柿子园变电站 | 10kV1101贺庄线 | 10kV贺庄线郑庄公变3高耗能台架变 | 100 | 0 | 41.48
3255 | 莘县供电公司 | 张鲁供电所 | 35kV张鲁变电站 | 10kV1105索町线 | 10kV耿楼线北沈庄公变4台架变 | 400 | 0 | 249.98
3256 | 莘县供电公司 | 张鲁供电所 | 35kV张鲁变电站 | 10kV1102耿楼线 | 10kV耿楼线宫庄公变2高耗能台架变 | 200 | 0 | 82.6
3257 | 莘县供电公司 | 张鲁供电所 | 35kV张鲁变电站 | 10kV1102耿楼线 | 10kV耿楼线宫庄公变5台架变 | 200 | 0 | 160
3258 | 莘县供电公司 | 张鲁供电所 | 35kV张鲁变电站 | 10kV1102耿楼线 | 10kV耿楼线南无村井井通2号台架变 | 100 | 0 | 80
3259 | 莘县供电公司 | 张鲁供电所 | 35kV张鲁变电站 | 10kV1102耿楼线 | 10kV耿楼线南无村井井通4号台架变 | 100 | 0 | 80
3260 | 莘县供电公司 | 张鲁供电所 | 35kV张鲁变电站 | 10kV1102耿楼线 | 10kV耿楼线南无村井井通5号台架变 | 200 | 0 | 160
3261 | 莘县供电公司 | 张鲁供电所 | 35kV张鲁变电站 | 10kV1102耿楼线 | 10kV耿楼线南无村井井通6号台架变 | 200 | 0 | 160
3262 | 莘县供电公司 | 张鲁供电所 | 35kV张鲁变电站 | 10kV1102耿楼线 | 10kV耿楼线索北公变5台架变 | 200 | 0 | 160
3263 | 莘县供电公司 | 张鲁供电所 | 35kV张鲁变电站 | 10kV1102耿楼线 | 10kV耿楼线索南公变4台架变 | 400 | 0 | 260.465
3264 | 莘县供电公司 | 张鲁供电所 | 35kV张鲁变电站 | 10kV1102耿楼线 | 10kV耿楼线索南公变5台架变 | 400 | 0 | 320
3265 | 莘县供电公司 | 张鲁供电所 | 35kV张鲁变电站 | 10kV1102耿楼线 | 10kV耿楼线索中公变5台架变 | 400 | 0 | 320
3266 | 莘县供电公司 | 张鲁供电所 | 35kV张鲁变电站 | 10kV1102耿楼线 | 10kV耿楼线吴堤口公变4台架变 | 400 | 0 | 320
3267 | 莘县供电公司 | 张鲁供电所 | 35kV张鲁变电站 | 10kV1102耿楼线 | 10kV耿楼线吴堤口公变5台架变 | 400 | 0 | 302.45
3268 | 莘县供电公司 | 张鲁供电所 | 35kV张鲁变电站 | 10kV1102耿楼线 | 10kV耿楼线吴堤口机井通1台架变 | 100 | 0 | 80
3269 | 莘县供电公司 | 张鲁供电所 | 35kV张鲁变电站 | 10kV1201韩庄线 | 10kV韩庄线韩庄公变3台架变 | 200 | 0 | 160
3270 | 莘县供电公司 | 张鲁供电所 | 35kV张鲁变电站 | 10kV1201韩庄线 | 10kV韩庄线韩庄公变4台架变 | 200 | 0 | 149.4
3271 | 莘县供电公司 | 张鲁供电所 | 35kV张鲁变电站 | 10kV1201韩庄线 | 10kV韩庄线韩庄公变5台架变 | 200 | 0 | 154.6
3272 | 莘县供电公司 | 张鲁供电所 | 35kV张鲁变电站 | 10kV1201韩庄线 | 10kV韩庄线韩庄公变6台架变 | 200 | 0 | 147.625
3273 | 莘县供电公司 | 张鲁供电所 | 35kV张鲁变电站 | 10kV1201韩庄线 | 10kV韩庄线韩庄公变7台架变 | 200 | 0 | 160
3274 | 莘县供电公司 | 张鲁供电所 | 35kV张鲁变电站 | 10kV1201韩庄线 | 10kV韩庄线韩庄机井通1号台架变 | 200 | 0 | 160
3275 | 莘县供电公司 | 张鲁供电所 | 35kV张鲁变电站 | 10kV1201韩庄线 | 10kV韩庄线韩庄机井通2号台架变 | 200 | 0 | 160
3276 | 莘县供电公司 | 张鲁供电所 | 35kV张鲁变电站 | 10kV1201韩庄线 | 10kV韩庄线韩庄机井通3号台架变 | 100 | 0 | 80
3277 | 莘县供电公司 | 张鲁供电所 | 35kV张鲁变电站 | 10kV1201韩庄线 | 10kV韩庄线南安头公变5台架变 | 400 | 0 | 296.24
3278 | 莘县供电公司 | 张鲁供电所 | 35kV张鲁变电站 | 10kV1201韩庄线 | 10kV韩庄线南安头公变6台架变 | 400 | 0 | 320
3279 | 莘县供电公司 | 张鲁供电所 | 35kV张鲁变电站 | 10kV1201韩庄线 | 10kV韩庄线南安头机井通1号台架变 | 200 | 0 | 160
3280 | 莘县供电公司 | 张鲁供电所 | 35kV张鲁变电站 | 10kV1201韩庄线 | 10kV韩庄线南安头机井通2号台架变 | 200 | 0 | 160
3281 | 莘县供电公司 | 张鲁供电所 | 35kV张鲁变电站 | 10kV1201韩庄线 | 10kV韩庄线南安头机井通3号台架变 | 400 | 0 | 320
3282 | 莘县供电公司 | 张鲁供电所 | 35kV张鲁变电站 | 10kV1201韩庄线 | 10kV韩庄线潘庄公变1台架变 | 400 | 0 | 262.41
3283 | 莘县供电公司 | 张鲁供电所 | 35kV张鲁变电站 | 10kV1201韩庄线 | 西街3公变 | 100 | 0 | 80
3284 | 莘县供电公司 | 张鲁供电所 | 35kV张鲁变电站 | 10kV1201韩庄线 | 10kV韩庄线张鲁北街5台架变 | 400 | 0 | 320
3285 | 莘县供电公司 | 张鲁供电所 | 35kV张鲁变电站 | 10kV1201韩庄线 | 10kV韩庄线张鲁北街公变4台架变 | 200 | 0 | 160
3286 | 莘县供电公司 | 张鲁供电所 | 35kV张鲁变电站 | 10kV1201韩庄线 | 10kV韩庄线张鲁东街机井通1号台架变 | 200 | 0 | 160
3287 | 莘县供电公司 | 张鲁供电所 | 35kV张鲁变电站 | 10kV1201韩庄线 | 10kV韩庄线张鲁东街机井通2号台架变 | 200 | 0 | 160
3288 | 莘县供电公司 | 张鲁供电所 | 35kV张鲁变电站 | 10kV1201韩庄线 | 10kV韩庄线张鲁东街机井通3号台架变 | 200 | 0 | 160
3289 | 莘县供电公司 | 张鲁供电所 | 35kV张鲁变电站 | 10kV1201韩庄线 | 10kV韩庄线张鲁东街机井通4号台架变 | 200 | 0 | 160
3290 | 莘县供电公司 | 张鲁供电所 | 35kV张鲁变电站 | 10kV1201韩庄线 | 10kV韩庄线张鲁南街公变3台架变 | 200 | 0 | 160
3291 | 莘县供电公司 | 张鲁供电所 | 35kV张鲁变电站 | 10kV1201韩庄线 | 10kV韩庄线张鲁南街公变4台架变 | 400 | 0 | 320
3292 | 莘县供电公司 | 张鲁供电所 | 35kV张鲁变电站 | 10kV1201韩庄线 | 10kV韩庄线张鲁南街机井通1号台架变 | 200 | 0 | 160
3293 | 莘县供电公司 | 张鲁供电所 | 35kV张鲁变电站 | 10kV1201韩庄线 | 10kV韩庄线张鲁南街机井通2号台架变 | 200 | 0 | 160
3294 | 莘县供电公司 | 张鲁供电所 | 35kV张鲁变电站 | 10kV1201韩庄线 | 10kV韩庄线张鲁西街公变6台架变 | 400 | 0 | 320
3295 | 莘县供电公司 | 张鲁供电所 | 35kV张鲁变电站 | 10kV1201韩庄线 | 10kV韩庄线张鲁西街公变7台架变 | 400 | 0 | 320
3296 | 莘县供电公司 | 张鲁供电所 | 35kV张鲁变电站 | 10kV1201韩庄线 | 10kV韩庄线张鲁西街机井通1号台架变 | 200 | 0 | 160
3297 | 莘县供电公司 | 张鲁供电所 | 35kV张鲁变电站 | 10kV1201韩庄线 | 10kV韩庄线张鲁西街机井通2号台架变 | 200 | 0 | 160
3298 | 莘县供电公司 | 张鲁供电所 | 35kV张鲁变电站 | 10kV1201韩庄线 | 10kV韩庄线张鲁西街机井通3号台架变 | 200 | 0 | 160
3299 | 莘县供电公司 | 张鲁供电所 | 35kV张鲁变电站 | 10kV1201韩庄线 | 10kV韩庄线张鲁中街公变4台架变 | 400 | 0 | 320
3300 | 莘县供电公司 | 张鲁供电所 | 35kV张鲁变电站 | 10kV1201韩庄线 | 10kV刘庄线敬老院高耗能台架变 | 400 | 0 | 320
3301 | 莘县供电公司 | 张鲁供电所 | 35kV张鲁变电站 | 10kV1103刘庄线 | 10kV刘庄线李官目公变3台架变 | 400 | 0 | 320
3302 | 莘县供电公司 | 张鲁供电所 | 35kV张鲁变电站 | 10kV1103刘庄线 | 10kV刘庄线李官目机井通1台架变 | 200 | 0 | 160
3303 | 莘县供电公司 | 张鲁供电所 | 35kV张鲁变电站 | 10kV1103刘庄线 | 10kV刘庄线李官目机井通2台架变 | 200 | 0 | 160
3304 | 莘县供电公司 | 张鲁供电所 | 35kV张鲁变电站 | 10kV1103刘庄线 | 10kV刘庄线李官目机井通3台架变 | 200 | 0 | 160
3305 | 莘县供电公司 | 张鲁供电所 | 110kV本斋变电站 | 10kV1205官目线 | 10kV刘庄线南刘庄公变2台架变 | 200 | 0 | 160
3306 | 莘县供电公司 | 张鲁供电所 | 35kV张鲁变电站 | 10kV1104元町线 | 10kV刘庄线南无村井井通1号台架变 | 200 | 0 | 160
3307 | 莘县供电公司 | 张鲁供电所 | 35kV张鲁变电站 | 10kV1103刘庄线 | 10kV刘庄线申官目3台架变 | 200 | 0 | 151.9
3308 | 莘县供电公司 | 张鲁供电所 | 35kV张鲁变电站 | 10kV1103刘庄线 | 10kV刘庄线申官目4台架变 | 200 | 0 | 160
3309 | 莘县供电公司 | 张鲁供电所 | 35kV张鲁变电站 | 10kV1103刘庄线 | 10kV刘庄线申官目机井通1台架变 | 200 | 0 | 160
3310 | 莘县供电公司 | 张鲁供电所 | 35kV张鲁变电站 | 10kV1103刘庄线 | 10kV刘庄线申官目机井通2台架变 | 100 | 0 | 80
3311 | 莘县供电公司 | 张鲁供电所 | 35kV张鲁变电站 | 10kV1103刘庄线 | 10kV刘庄线申官目机井通3台架变 | 200 | 0 | 160
3312 | 莘县供电公司 | 张鲁供电所 | 35kV张鲁变电站 | 10kV1103刘庄线 | 10kV刘庄线申官目机井通4台架变 | 200 | 0 | 160
3313 | 莘县供电公司 | 张鲁供电所 | 110kV本斋变电站 | 10kV1105索町线 | 10kV刘庄线索町后公变1台架变 | 200 | 0 | 102.25
3314 | 莘县供电公司 | 张鲁供电所 | 110kV本斋变电站 | 10kV1105索町线 | 10kV刘庄线索町后公变2台架变 | 200 | 0 | 155
3315 | 莘县供电公司 | 张鲁供电所 | 110kV本斋变电站 | 10kV1105索町线 | 10kV刘庄线索町前公变3台架变 | 200 | 0 | 142.78
3316 | 莘县供电公司 | 张鲁供电所 | 110kV本斋变电站 | 10kV1105索町线 | 10kV刘庄线王楼3台架变 | 200 | 0 | 160
3317 | 莘县供电公司 | 张鲁供电所 | 110kV本斋变电站 | 10kV1105索町线 | 10kV刘庄线王楼4台架变 | 200 | 0 | 155
3318 | 莘县供电公司 | 张鲁供电所 | 110kV本斋变电站 | 10kV1105索町线 | 10kV刘庄线薛庄公变3台架变 | 400 | 0 | 320
3319 | 莘县供电公司 | 张鲁供电所 | 110kV本斋变电站 | 10kV1105索町线 | 10kV刘庄线薛庄机井通1台架变 | 200 | 0 | 160
3320 | 莘县供电公司 | 张鲁供电所 | 110kV本斋变电站 | 10kV1105索町线 | 10kV刘庄线薛庄机井通2台架变 | 200 | 0 | 160
3321 | 莘县供电公司 | 张鲁供电所 | 110kV本斋变电站 | 10kV1105索町线 | 10kV刘庄线薛庄机井通3台架变 | 200 | 0 | 160
3322 | 莘县供电公司 | 张鲁供电所 | 110kV本斋变电站 | 10kV1205官目线 | 10kV刘庄线赵官目公变3台架变 | 200 | 0 | 127
3323 | 莘县供电公司 | 张鲁供电所 | 110kV本斋变电站 | 10kV1205官目线 | 10kV刘庄线赵官目公变4台架变 | 200 | 0 | 105.82
3324 | 莘县供电公司 | 张鲁供电所 | 110kV本斋变电站 | 10kV1205官目线 | 10kV刘庄线赵官目机井通1台架变 | 200 | 0 | 160
3325 | 莘县供电公司 | 张鲁供电所 | 35kV张鲁变电站 | 10kV1104元町线 | 10kV刘庄线周元町公变1台架变 | 200 | 0 | 160
3326 | 莘县供电公司 | 张鲁供电所 | 35kV张鲁变电站 | 10kV1202马村线 | 10kV马村线马村北公变5台架变 | 400 | 0 | 223.585
3327 | 莘县供电公司 | 张鲁供电所 | 35kV张鲁变电站 | 10kV1202马村线 | 10kV马村线马村北机井通1台架变 | 200 | 0 | 160
3328 | 莘县供电公司 | 张鲁供电所 | 35kV张鲁变电站 | 10kV1202马村线 | 10kV马村线马村北机井通2台架变 | 200 | 0 | 160
3329 | 莘县供电公司 | 张鲁供电所 | 35kV张鲁变电站 | 10kV1202马村线 | 10kV马村线马村北机井通3台架变 | 200 | 0 | 160
3330 | 莘县供电公司 | 张鲁供电所 | 35kV张鲁变电站 | 10kV1202马村线 | 10kV马村线马村东机井通1台架变 | 200 | 0 | 160
3331 | 莘县供电公司 | 张鲁供电所 | 35kV张鲁变电站 | 10kV1202马村线 | 10kV马村线马村东机井通2台架变 | 200 | 0 | 160
3332 | 莘县供电公司 | 张鲁供电所 | 35kV张鲁变电站 | 10kV1202马村线 | 10kV马村线马村东机井通3台架变 | 200 | 0 | 160
3333 | 莘县供电公司 | 张鲁供电所 | 35kV张鲁变电站 | 10kV1202马村线 | 10kV马村线马村东机井通4台架变 | 200 | 0 | 160
3334 | 莘县供电公司 | 张鲁供电所 | 35kV张鲁变电站 | 10kV1202马村线 | 10kV马村线马村西机井通1台架变 | 200 | 0 | 160
3335 | 莘县供电公司 | 张鲁供电所 | 35kV张鲁变电站 | 10kV1202马村线 | 10kV马村线马村西机井通2台架变 | 200 | 0 | 160
3336 | 莘县供电公司 | 张鲁供电所 | 35kV张鲁变电站 | 10kV1202马村线 | 10kV马村线马村西机井通3台架变 | 200 | 0 | 160
3337 | 莘县供电公司 | 张鲁供电所 | 35kV张鲁变电站 | 10kV1202马村线 | 10kV马村线马村西机井通4台架变 | 100 | 0 | 80
3338 | 莘县供电公司 | 张鲁供电所 | 35kV张鲁变电站 | 10kV1202马村线 | 10kV马村线马西公变5台架变 | 400 | 0 | 182.56
3339 | 莘县供电公司 | 张鲁供电所 | 35kV张鲁变电站 | 10kV1202马村线 | 10kV马村线马西公变6台架变 | 400 | 0 | 320
3340 | 莘县供电公司 | 张鲁供电所 | 35kV张鲁变电站 | 10kV1104元町线 | 10kV元町线南沈庄公变3台架变 | 400 | 0 | 320
3341 | 莘县供电公司 | 张鲁供电所 | 35kV张鲁变电站 | 10kV1104元町线 | 10kV元町线南无村公变4台架变 | 200 | 0 | 142.45
3342 | 莘县供电公司 | 张鲁供电所 | 35kV张鲁变电站 | 10kV1104元町线 | 10kV元町线南无村公变5台架变 | 200 | 0 | 110.86
3343 | 莘县供电公司 | 张鲁供电所 | 35kV张鲁变电站 | 10kV1104元町线 | 10kV元町线石元町公变1高耗能台架变 | 400 | 0 | 320
3344 | 莘县供电公司 | 张鲁供电所 | 35kV张鲁变电站 | 10kV1104元町线 | 10kV元町线石元町公变6台架变 | 200 | 0 | 160
3345 | 莘县供电公司 | 张鲁供电所 | 35kV张鲁变电站 | 10kV1104元町线 | 10kV元町线张鲁东街机井通5号台架变 | 100 | 0 | 80
3346 | 莘县供电公司 | 张鲁供电所 | 35kV张鲁变电站 | 10kV1203任堂线 | 10kV张湖线北庄公变5台架变 | 400 | 0 | 264.23
3347 | 莘县供电公司 | 张鲁供电所 | 35kV张鲁变电站 | 10kV1101张湖线 | 化庄公变2 | 200 | 0 | 129.48
3348 | 莘县供电公司 | 张鲁供电所 | 35kV张鲁变电站 | 10kV1101张湖线 | 10kV张湖线化庄公变1台架变 | 100 | 0 | 65.6
3349 | 莘县供电公司 | 张鲁供电所 | 35kV张鲁变电站 | 10kV1101张湖线 | 10kV张湖线南安头机井通4号台架变 | 400 | 0 | 320
3350 | 莘县供电公司 | 张鲁供电所 | 35kV张鲁变电站 | 10kV1203任堂线 | 10kV张湖线潘海公变5台架变 | 200 | 0 | 160
3351 | 莘县供电公司 | 张鲁供电所 | 35kV张鲁变电站 | 10kV1203任堂线 | 10kV张湖线潘海公变6台架变 | 200 | 0 | 160
3352 | 莘县供电公司 | 张鲁供电所 | 35kV张鲁变电站 | 10kV1101张湖线 | 10kV张湖线潘海机井通1号台架变 | 200 | 0 | 160
3353 | 莘县供电公司 | 张鲁供电所 | 35kV张鲁变电站 | 10kV1101张湖线 | 10kV张湖线潘海机井通2号台架变 | 100 | 0 | 80
3354 | 莘县供电公司 | 张鲁供电所 | 35kV张鲁变电站 | 10kV1203任堂线 | 10kV张湖线任堂公变3台架变 | 200 | 0 | 122.2
3355 | 莘县供电公司 | 张鲁供电所 | 35kV张鲁变电站 | 10kV1203任堂线 | 10kV张湖线任堂公变4台架变 | 400 | 0 | 242.8
3356 | 莘县供电公司 | 张鲁供电所 | 35kV张鲁变电站 | 10kV1203任堂线 | 10kV张湖线杨东公变3台架变 | 200 | 0 | 65.26
3357 | 莘县供电公司 | 张鲁供电所 | 35kV张鲁变电站 | 10kV1203任堂线 | 10kV张湖线杨西公变4台架变 | 200 | 0 | 117.34
3358 | 莘县供电公司 | 张鲁供电所 | 35kV张鲁变电站 | 10kV1203任堂线 | 10kV张湖线杨西公变5台架变 | 200 | 0 | 160
3359 | 莘县供电公司 | 张鲁供电所 | 35kV张鲁变电站 | 10kV1203任堂线 | 10kV张湖线杨西公变6台架变 | 200 | 0 | 141.3
3360 | 莘县供电公司 | 张鲁供电所 | 35kV张鲁变电站 | 10kV1101张湖线 | 10kV张湖线张鲁中街机井通1号台架变 | 100 | 0 | 80
3361 | 莘县供电公司 | 张鲁供电所 | 35kV张鲁变电站 | 10kV1203任堂线 | 10kV张湖线张鲁中街机井通2号台架变 | 100 | 0 | 80
3362 | 莘县供电公司 | 张鲁供电所 | 35kV张鲁变电站 | 10kV1203任堂线 | 安北东公变 | 100 | 0 | 46.21
3363 | 莘县供电公司 | 张鲁供电所 | 35kV张鲁变电站 | 10kV1203任堂线 | 安北公变 | 200 | 0 | 101.55
3364 | 莘县供电公司 | 张鲁供电所 | 35kV张鲁变电站 | 10kV1203任堂线 | 安北西公变 | 100 | 0 | 0
3365 | 莘县供电公司 | 张鲁供电所 | 35kV张鲁变电站 | 10kV1203任堂线 | 安南公变 | 100 | 0 | 80
3366 | 莘县供电公司 | 张鲁供电所 | 35kV张鲁变电站 | 10kV1203任堂线 | 安南公变2 | 200 | 0 | 142.45
3367 | 莘县供电公司 | 张鲁供电所 | 35kV张鲁变电站 | 10kV1203任堂线 | 安南公变3 | 200 | 0 | 160
3368 | 莘县供电公司 | 张鲁供电所 | 35kV张鲁变电站 | 10kV1203任堂线 | 安西1公变 | 100 | 0 | 40.49
3369 | 莘县供电公司 | 张鲁供电所 | 35kV张鲁变电站 | 10kV1203任堂线 | 安西2公变 | 200 | 0 | 135.7
3370 | 莘县供电公司 | 张鲁供电所 | 35kV张鲁变电站 | 10kV1203任堂线 | 安西公变3 | 200 | 0 | 160
3371 | 莘县供电公司 | 张鲁供电所 | 35kV张鲁变电站 | 10kV1203任堂线 | 安西公变4 | 400 | 0 | 158.745
3372 | 莘县供电公司 | 张鲁供电所 | 35kV张鲁变电站 | 10kV1104元町线 | 北街北公变3 | 100 | 0 | 80
3373 | 莘县供电公司 | 张鲁供电所 | 35kV张鲁变电站 | 10kV1104元町线 | 北街北公变4 | 400 | 0 | 295.7
3374 | 莘县供电公司 | 张鲁供电所 | 35kV张鲁变电站 | 10kV1201韩庄线 | 北街公变 | 400 | 0 | 303.26
3375 | 莘县供电公司 | 张鲁供电所 | 35kV张鲁变电站 | 10kV1102耿楼线 | 北刘庄公变南 | 200 | 0 | 160
3376 | 莘县供电公司 | 张鲁供电所 | 35kV张鲁变电站 | 10kV1102耿楼线 | 北刘庄明公变011# | 200 | 0 | 160
3377 | 莘县供电公司 | 张鲁供电所 | 35kV张鲁变电站 | 10kV1105索町线 | 北沈庄公变 | 400 | 0 | 313.73
3378 | 莘县供电公司 | 张鲁供电所 | 35kV张鲁变电站 | 10kV1105索町线 | 北沈庄公变2 | 200 | 0 | 109.315
3379 | 莘县供电公司 | 张鲁供电所 | 35kV张鲁变电站 | 10kV1105索町线 | 北沈庄公变3 | 200 | 0 | 160
3380 | 莘县供电公司 | 张鲁供电所 | 35kV张鲁变电站 | 10kV1101张湖线 | 北小丈公变 | 160 | 0 | 31.26
3381 | 莘县供电公司 | 张鲁供电所 | 35kV张鲁变电站 | 10kV1101张湖线 | 北小丈公变2 | 200 | 0 | 27.84
3382 | 莘县供电公司 | 张鲁供电所 | 35kV张鲁变电站 | 10kV1101张湖线 | 北小丈公变3 | 200 | 0 | 98.1
3383 | 莘县供电公司 | 张鲁供电所 | 35kV张鲁变电站 | 10kV1101张湖线 | 北小丈公变4 | 200 | 0 | 127.6
3384 | 莘县供电公司 | 张鲁供电所 | 35kV张鲁变电站 | 10kV1203任堂线 | 北庄公变 | 200 | 0 | 160
3385 | 莘县供电公司 | 张鲁供电所 | 35kV张鲁变电站 | 10kV1203任堂线 | 北庄公变4 | 200 | 0 | 122.4
3386 | 莘县供电公司 | 张鲁供电所 | 35kV张鲁变电站 | 10kV1203任堂线 | 北庄公变北 | 400 | 0 | 320
3387 | 莘县供电公司 | 张鲁供电所 | 35kV张鲁变电站 | 10kV1203任堂线 | 北庄公变南 | 200 | 0 | 160
3388 | 莘县供电公司 | 张鲁供电所 | 110kV本斋变电站 | 10kV1205官目线 | 10kV官目线菜园台架变 | 200 | 0 | 160
3389 | 莘县供电公司 | 张鲁供电所 | 110kV本斋变电站 | 10kV1205官目线 | 菜园公变2 | 200 | 0 | 60.38
3390 | 莘县供电公司 | 张鲁供电所 | 110kV本斋变电站 | 10kV1101盛屯线 | 菜园机井通1台区 | 100 | 0 | 80
3391 | 莘县供电公司 | 张鲁供电所 | 110kV本斋变电站 | 10kV1101盛屯线 | 菜园机井通2台区 | 100 | 0 | 80
3392 | 莘县供电公司 | 张鲁供电所 | 110kV本斋变电站 | 10kV1205官目线 | 菜园机井通3台区 | 100 | 0 | 80
3393 | 莘县供电公司 | 张鲁供电所 | 110kV本斋变电站 | 10kV1205官目线 | 菜园机井通4台区 | 50 | 0 | 40
3394 | 莘县供电公司 | 张鲁供电所 | 35kV张鲁变电站 | 10kV1101张湖线 | 东化庄公变 | 200 | 0 | 119.56
3395 | 莘县供电公司 | 张鲁供电所 | 35kV张鲁变电站 | 10kV1104元町线 | 东街开发区2 | 200 | 0 | 160
3396 | 莘县供电公司 | 张鲁供电所 | 35kV张鲁变电站 | 10kV1104元町线 | 东街开发区公变 | 400 | 0 | 320
3397 | 莘县供电公司 | 张鲁供电所 | 35kV张鲁变电站 | 10kV1102耿楼线 | 耿楼1明公变 | 200 | 0 | 104.5
3398 | 莘县供电公司 | 张鲁供电所 | 35kV张鲁变电站 | 10kV1102耿楼线 | 耿楼2明公变09# | 200 | 0 | 70.48
3399 | 莘县供电公司 | 张鲁供电所 | 35kV张鲁变电站 | 10kV1102耿楼线 | 10kV耿楼线耿楼公变北 | 200 | 0 | 160
3400 | 莘县供电公司 | 张鲁供电所 | 35kV张鲁变电站 | 10kV1102耿楼线 | 耿楼公变东 | 200 | 0 | 135.25
3401 | 莘县供电公司 | 张鲁供电所 | 35kV张鲁变电站 | 10kV1102耿楼线 | 耿楼机井通1台区 | 200 | 0 | 160
3402 | 莘县供电公司 | 张鲁供电所 | 35kV张鲁变电站 | 10kV1102耿楼线 | 耿楼机井通2台区 | 200 | 0 | 160
3403 | 莘县供电公司 | 张鲁供电所 | 35kV张鲁变电站 | 10kV1102耿楼线 | 耿楼机井通3台区 | 200 | 0 | 160
3404 | 莘县供电公司 | 张鲁供电所 | 35kV张鲁变电站 | 10kV1102耿楼线 | 耿楼机井通4台区 | 200 | 0 | 160
3405 | 莘县供电公司 | 张鲁供电所 | 35kV张鲁变电站 | 10kV1102耿楼线 | 耿楼机井通5台区 | 200 | 0 | 160
3406 | 莘县供电公司 | 张鲁供电所 | 35kV张鲁变电站 | 10kV1102耿楼线 | 宫庄1公变 | 160 | 0 | 89
3407 | 莘县供电公司 | 张鲁供电所 | 35kV张鲁变电站 | 10kV1102耿楼线 | 10kV耿楼线宫庄3台架变 | 160 | 0 | 89.3
3408 | 莘县供电公司 | 张鲁供电所 | 35kV张鲁变电站 | 10kV1102耿楼线 | 宫庄公变4 | 200 | 0 | 160
3409 | 莘县供电公司 | 张鲁供电所 | 35kV张鲁变电站 | 10kV1201韩庄线 | 韩庄公变 | 200 | 0 | 160
3410 | 莘县供电公司 | 张鲁供电所 | 35kV张鲁变电站 | 10kV1201韩庄线 | 韩庄公变2 | 200 | 0 | 135.25
3411 | 莘县供电公司 | 张鲁供电所 | 35kV张鲁变电站 | 10kV1101张湖线 | 10kV张湖线化庄公变3 | 200 | 0 | 160
3412 | 莘县供电公司 | 张鲁供电所 | 35kV张鲁变电站 | 10kV1101张湖线 | 化庄公变4 | 200 | 0 | 140.2
3413 | 莘县供电公司 | 张鲁供电所 | 35kV张鲁变电站 | 10kV1101张湖线 | 化庄公变5 | 200 | 0 | 138.2
3414 | 莘县供电公司 | 张鲁供电所 | 35kV张鲁变电站 | 10kV1103刘庄线 | 李官目2 | 100 | 0 | 80
3415 | 莘县供电公司 | 张鲁供电所 | 35kV张鲁变电站 | 10kV1103刘庄线 | 李官目公变 | 200 | 0 | 98.95
3416 | 莘县供电公司 | 张鲁供电所 | 35kV张鲁变电站 | 10kV1103刘庄线 | 刘楼公变2 | 100 | 0 | 80
3417 | 莘县供电公司 | 张鲁供电所 | 35kV张鲁变电站 | 10kV1103刘庄线 | 刘楼公变3 | 100 | 0 | 63.8
3418 | 莘县供电公司 | 张鲁供电所 | 35kV张鲁变电站 | 10kV1103刘庄线 | 刘楼明 | 200 | 0 | 160
3419 | 莘县供电公司 | 张鲁供电所 | 35kV张鲁变电站 | 10kV1202马村线 | 马村北1公变08# | 315 | 0 | 207.9
3420 | 莘县供电公司 | 张鲁供电所 | 35kV张鲁变电站 | 10kV1202马村线 | 马村北2公变05# | 200 | 0 | 160
3421 | 莘县供电公司 | 张鲁供电所 | 35kV张鲁变电站 | 10kV1202马村线 | 马村北公变3 | 200 | 0 | 160
3422 | 莘县供电公司 | 张鲁供电所 | 35kV张鲁变电站 | 10kV1202马村线 | 马村北公变4 | 200 | 0 | 131.68
3423 | 莘县供电公司 | 张鲁供电所 | 35kV张鲁变电站 | 10kV1202马村线 | 马村东2明公变06# | 200 | 0 | 136.54
3424 | 莘县供电公司 | 张鲁供电所 | 35kV张鲁变电站 | 10kV1202马村线 | 马村东公变3 | 200 | 0 | 137.11
3425 | 莘县供电公司 | 张鲁供电所 | 35kV张鲁变电站 | 10kV1202马村线 | 马村东公变4 | 200 | 0 | 115.855
3426 | 莘县供电公司 | 张鲁供电所 | 35kV张鲁变电站 | 10kV1202马村线 | 马东1公变 | 200 | 0 | 139.75
3427 | 莘县供电公司 | 张鲁供电所 | 35kV张鲁变电站 | 10kV1202马村线 | 马西公变4 | 200 | 0 | 29.2
3428 | 莘县供电公司 | 张鲁供电所 | 35kV张鲁变电站 | 10kV1202马村线 | 马西公变北07# | 160 | 0 | 75.135
3429 | 莘县供电公司 | 张鲁供电所 | 35kV张鲁变电站 | 10kV1202马村线 | 马西公变西 | 315 | 0 | 155.74
3430 | 莘县供电公司 | 张鲁供电所 | 35kV张鲁变电站 | 10kV1202马村线 | 马西明公变06# | 160 | 0 | 79.55
3431 | 莘县供电公司 | 张鲁供电所 | 35kV张鲁变电站 | 10kV1201韩庄线 | 南安头北公变 | 100 | 0 | 28.86
3432 | 莘县供电公司 | 张鲁供电所 | 35kV张鲁变电站 | 10kV1201韩庄线 | 南安头东公变 | 100 | 0 | 57.32
3433 | 莘县供电公司 | 张鲁供电所 | 35kV张鲁变电站 | 10kV1201韩庄线 | 南安头南公变 | 100 | 0 | 80
3434 | 莘县供电公司 | 张鲁供电所 | 35kV张鲁变电站 | 10kV1201韩庄线 | 南安头中公变 | 100 | 0 | 80
3435 | 莘县供电公司 | 张鲁供电所 | 35kV张鲁变电站 | 10kV1201韩庄线 | 南街公变1# | 200 | 0 | 138.94
3436 | 莘县供电公司 | 张鲁供电所 | 35kV张鲁变电站 | 10kV1201韩庄线 | 南街公变2# | 200 | 0 | 160
3437 | 莘县供电公司 | 张鲁供电所 | 110kV本斋变电站 | 10kV1205官目线 | 南刘庄变压器 | 200 | 0 | 160
3438 | 莘县供电公司 | 张鲁供电所 | 35kV张鲁变电站 | 10kV1104元町线 | 南沈庄公变 | 200 | 0 | 160
3439 | 莘县供电公司 | 张鲁供电所 | 35kV张鲁变电站 | 10kV1104元町线 | 南沈庄公变2 | 200 | 0 | 160
3440 | 莘县供电公司 | 张鲁供电所 | 35kV张鲁变电站 | 10kV1104元町线 | 南沈庄机井通1台区 | 200 | 0 | 160
3441 | 莘县供电公司 | 张鲁供电所 | 35kV张鲁变电站 | 10kV1104元町线 | 南沈庄机井通2台区 | 200 | 0 | 160
3442 | 莘县供电公司 | 张鲁供电所 | 35kV张鲁变电站 | 10kV1104元町线 | 南无村1公变 | 200 | 0 | 147.5
3443 | 莘县供电公司 | 张鲁供电所 | 35kV张鲁变电站 | 10kV1104元町线 | 南无村2公变 | 100 | 0 | 80
3444 | 莘县供电公司 | 张鲁供电所 | 35kV张鲁变电站 | 10kV1104元町线 | 南无村3公变 | 200 | 0 | 108.61
3445 | 莘县供电公司 | 张鲁供电所 | 35kV张鲁变电站 | 10kV1102耿楼线 | 南无村机井通3台区 | 200 | 0 | 160
3446 | 莘县供电公司 | 张鲁供电所 | 35kV张鲁变电站 | 10kV1203任堂线 | 潘海1公变 | 400 | 0 | 283.82
3447 | 莘县供电公司 | 张鲁供电所 | 35kV张鲁变电站 | 10kV1203任堂线 | 潘海2公变 | 200 | 0 | 136.6
3448 | 莘县供电公司 | 张鲁供电所 | 35kV张鲁变电站 | 10kV1203任堂线 | 潘海3公变 | 200 | 0 | 160
3449 | 莘县供电公司 | 张鲁供电所 | 35kV张鲁变电站 | 10kV1203任堂线 | 潘海4公变 | 200 | 0 | 135
3450 | 莘县供电公司 | 张鲁供电所 | 35kV张鲁变电站 | 10kV1201韩庄线 | 潘庄东公变 | 100 | 0 | 63.65
3451 | 莘县供电公司 | 张鲁供电所 | 35kV张鲁变电站 | 10kV1203任堂线 | 任堂公变 | 200 | 0 | 160
3452 | 莘县供电公司 | 张鲁供电所 | 35kV张鲁变电站 | 10kV1203任堂线 | 任堂公变2 | 200 | 0 | 160
3453 | 莘县供电公司 | 张鲁供电所 | 35kV张鲁变电站 | 10kV1203任堂线 | 任堂机井通东台区 | 100 | 0 | 80
3454 | 莘县供电公司 | 张鲁供电所 | 35kV张鲁变电站 | 10kV1101张湖线 | 任堂机井通西台区 | 200 | 0 | 160
3455 | 莘县供电公司 | 张鲁供电所 | 35kV张鲁变电站 | 10kV1103刘庄线 | 申官目1公变 | 200 | 0 | 160
3456 | 莘县供电公司 | 张鲁供电所 | 35kV张鲁变电站 | 10kV1103刘庄线 | 申官目公变2 | 200 | 0 | 160
3457 | 莘县供电公司 | 张鲁供电所 | 35kV张鲁变电站 | 10kV1104元町线 | 石元町3 | 100 | 0 | 80
3458 | 莘县供电公司 | 张鲁供电所 | 35kV张鲁变电站 | 10kV1104元町线 | 石元町4 | 100 | 0 | 80
3459 | 莘县供电公司 | 张鲁供电所 | 35kV张鲁变电站 | 10kV1104元町线 | 石元町5 | 100 | 0 | 80
3460 | 莘县供电公司 | 张鲁供电所 | 35kV张鲁变电站 | 10kV1104元町线 | 10kV元町线石元町公变1高耗能台架变 | 200 | 0 | 160
3461 | 莘县供电公司 | 张鲁供电所 | 35kV张鲁变电站 | 10kV1104元町线 | 石元町公变2 | 100 | 0 | 80
3462 | 莘县供电公司 | 张鲁供电所 | 35kV张鲁变电站 | 10kV1102耿楼线 | 索北村公变3 | 200 | 0 | 160
3463 | 莘县供电公司 | 张鲁供电所 | 35kV张鲁变电站 | 10kV1102耿楼线 | 索北明公变19# | 200 | 0 | 139.75
3464 | 莘县供电公司 | 张鲁供电所 | 35kV张鲁变电站 | 10kV1102耿楼线 | 索北南公变05# | 160 | 0 | 122.9
3465 | 莘县供电公司 | 张鲁供电所 | 110kV本斋变电站 | 10kV1105索町线 | 索町前公变2 | 100 | 0 | 0
3466 | 莘县供电公司 | 张鲁供电所 | 110kV本斋变电站 | 10kV1105索町线 | 索町前明公变 | 200 | 0 | 42.64
3467 | 莘县供电公司 | 张鲁供电所 | 35kV张鲁变电站 | 10kV1102耿楼线 | 索南东 | 200 | 0 | 160
3468 | 莘县供电公司 | 张鲁供电所 | 35kV张鲁变电站 | 10kV1102耿楼线 | 索南公变1 | 100 | 0 | 58.55
3469 | 莘县供电公司 | 张鲁供电所 | 35kV张鲁变电站 | 10kV1102耿楼线 | 索南公变3 | 200 | 0 | 141.74
3470 | 莘县供电公司 | 张鲁供电所 | 35kV张鲁变电站 | 10kV1202马村线 | 索南新公变50kVA | 100 | 0 | 80
3471 | 莘县供电公司 | 张鲁供电所 | 35kV张鲁变电站 | 10kV1102耿楼线 | 索中1公变 | 160 | 0 | 83.045
3472 | 莘县供电公司 | 张鲁供电所 | 35kV张鲁变电站 | 10kV1102耿楼线 | 索中北公变13# | 100 | 0 | 80
3473 | 莘县供电公司 | 张鲁供电所 | 35kV张鲁变电站 | 10kV1102耿楼线 | 索中公变4 | 200 | 0 | 149.55
3474 | 莘县供电公司 | 张鲁供电所 | 35kV张鲁变电站 | 10kV1102耿楼线 | 索中南变压器 | 200 | 0 | 130.75
3475 | 莘县供电公司 | 张鲁供电所 | 110kV本斋变电站 | 10kV1105索町线 | 王楼公变中 | 100 | 0 | 65.15
3476 | 莘县供电公司 | 张鲁供电所 | 110kV本斋变电站 | 10kV1105索町线 | 王楼机井通1台区 | 100 | 0 | 80
3477 | 莘县供电公司 | 张鲁供电所 | 110kV本斋变电站 | 10kV1105索町线 | 王楼机井通2台区 | 200 | 0 | 145.15
3478 | 莘县供电公司 | 张鲁供电所 | 110kV本斋变电站 | 10kV1105索町线 | 王楼机井通3台区 | 200 | 0 | 160
3479 | 莘县供电公司 | 张鲁供电所 | 110kV本斋变电站 | 10kV1105索町线 | 王楼明公变 | 200 | 0 | 136.6
3480 | 莘县供电公司 | 张鲁供电所 | 35kV张鲁变电站 | 10kV1102耿楼线 | 吴堤口1公变 | 200 | 0 | 105.1
3481 | 莘县供电公司 | 张鲁供电所 | 35kV张鲁变电站 | 10kV1102耿楼线 | 吴堤口2公变 | 315 | 0 | 214.2
3482 | 莘县供电公司 | 张鲁供电所 | 35kV张鲁变电站 | 10kV1102耿楼线 | 吴堤口公变南 | 160 | 0 | 56
3483 | 莘县供电公司 | 张鲁供电所 | 35kV张鲁变电站 | 10kV1201韩庄线 | 西街4公变 | 100 | 0 | 57.725
3484 | 莘县供电公司 | 张鲁供电所 | 35kV张鲁变电站 | 10kV1201韩庄线 | 西街北公变 | 250 | 0 | 185.42
3485 | 莘县供电公司 | 张鲁供电所 | 35kV张鲁变电站 | 10kV1103刘庄线 | 乡机关公变 | 200 | 0 | 160
3486 | 莘县供电公司 | 张鲁供电所 | 35kV张鲁变电站 | 10kV1104元町线 | 乡机关公变2 | 400 | 0 | 314.6
3487 | 莘县供电公司 | 张鲁供电所 | 110kV本斋变电站 | 10kV1105索町线 | 薛庄2 | 200 | 0 | 113.38
3488 | 莘县供电公司 | 张鲁供电所 | 110kV本斋变电站 | 10kV1105索町线 | 薛庄公变 | 100 | 0 | 80
3489 | 莘县供电公司 | 张鲁供电所 | 35kV张鲁变电站 | 10kV1203任堂线 | 杨东2公变 | 200 | 0 | 88
3490 | 莘县供电公司 | 张鲁供电所 | 35kV张鲁变电站 | 10kV1203任堂线 | 杨东公变 | 400 | 0 | 238.325
3491 | 莘县供电公司 | 张鲁供电所 | 35kV张鲁变电站 | 10kV1203任堂线 | 杨东机井通1台区 | 200 | 0 | 160
3492 | 莘县供电公司 | 张鲁供电所 | 35kV张鲁变电站 | 10kV1203任堂线 | 杨东机井通2台区 | 200 | 0 | 160
3493 | 莘县供电公司 | 张鲁供电所 | 35kV张鲁变电站 | 10kV1203任堂线 | 杨西1公变 | 400 | 0 | 320
3494 | 莘县供电公司 | 张鲁供电所 | 35kV张鲁变电站 | 10kV1203任堂线 | 杨西2公变20# | 100 | 0 | 48.95
3495 | 莘县供电公司 | 张鲁供电所 | 35kV张鲁变电站 | 10kV1203任堂线 | 杨西公变3 | 200 | 0 | 145.42
3496 | 莘县供电公司 | 张鲁供电所 | 35kV张鲁变电站 | 10kV1203任堂线 | 杨中2台区 | 100 | 0 | 37.335
3497 | 莘县供电公司 | 张鲁供电所 | 35kV张鲁变电站 | 10kV1203任堂线 | 杨中公变 | 200 | 0 | 98.06
3498 | 莘县供电公司 | 张鲁供电所 | 35kV张鲁变电站 | 10kV1101张湖线 | 营头 | 200 | 0 | 137.11
3499 | 莘县供电公司 | 张鲁供电所 | 35kV张鲁变电站 | 10kV1101张湖线 | 营头3公变 | 200 | 0 | 138.745
3500 | 莘县供电公司 | 张鲁供电所 | 35kV张鲁变电站 | 10kV1101张湖线 | 营头4公变 | 200 | 0 | 42.03
3501 | 莘县供电公司 | 张鲁供电所 | 35kV张鲁变电站 | 10kV1101张湖线 | 营头公变2 | 200 | 0 | 98.26
3502 | 莘县供电公司 | 张鲁供电所 | 35kV张鲁变电站 | 10kV1101张湖线 | 张湖崖2公变 | 200 | 0 | 160
3503 | 莘县供电公司 | 张鲁供电所 | 35kV张鲁变电站 | 10kV1101张湖线 | 张湖崖公变 | 200 | 0 | 87.45
3504 | 莘县供电公司 | 张鲁供电所 | 35kV张鲁变电站 | 10kV1201韩庄线 | 张鲁北街2公变 | 400 | 0 | 258.575
3505 | 莘县供电公司 | 张鲁供电所 | 35kV张鲁变电站 | 10kV1201韩庄线 | 张鲁北街3 | 200 | 0 | 160
3506 | 莘县供电公司 | 张鲁供电所 | 35kV张鲁变电站 | 10kV1201韩庄线 | 张鲁东街公变 | 200 | 0 | 134.08
3507 | 莘县供电公司 | 张鲁供电所 | 35kV张鲁变电站 | 10kV1201韩庄线 | 张鲁东街公变2 | 400 | 0 | 320
3508 | 莘县供电公司 | 张鲁供电所 | 35kV张鲁变电站 | 10kV1201韩庄线 | 张鲁东街公变3 | 200 | 0 | 160
3509 | 莘县供电公司 | 张鲁供电所 | 35kV张鲁变电站 | 10kV1201韩庄线 | 张鲁西街2（新） | 400 | 0 | 253.61
3510 | 莘县供电公司 | 张鲁供电所 | 35kV张鲁变电站 | 10kV1201韩庄线 | 张鲁西街5 | 200 | 0 | 160
3511 | 莘县供电公司 | 张鲁供电所 | 35kV张鲁变电站 | 10kV1201韩庄线 | 张鲁中街3公变 | 200 | 0 | 160
3512 | 莘县供电公司 | 张鲁供电所 | 110kV本斋变电站 | 10kV1205官目线 | 赵官目2 | 200 | 0 | 160
3513 | 莘县供电公司 | 张鲁供电所 | 110kV本斋变电站 | 10kV1205官目线 | 赵官目变压器 | 200 | 0 | 127.6
3514 | 莘县供电公司 | 张鲁供电所 | 35kV张鲁变电站 | 10kV1104元町线 | 镇机关公变 | 400 | 0 | 320
3515 | 莘县供电公司 | 张鲁供电所 | 35kV张鲁变电站 | 10kV1102耿楼线 | 中町1公变08# | 100 | 0 | 52.86
3516 | 莘县供电公司 | 张鲁供电所 | 35kV张鲁变电站 | 10kV1102耿楼线 | 中町2公变08# | 160 | 0 | 84.63
3517 | 莘县供电公司 | 张鲁供电所 | 35kV张鲁变电站 | 10kV1102耿楼线 | 中町公变3 | 200 | 0 | 79
3518 | 莘县供电公司 | 张鲁供电所 | 35kV张鲁变电站 | 10kV1102耿楼线 | 中町公变4 | 200 | 0 | 125.7
3519 | 莘县供电公司 | 张鲁供电所 | 35kV张鲁变电站 | 10kV1201韩庄线 | 中街公变 | 200 | 0 | 160
3520 | 莘县供电公司 | 张鲁供电所 | 35kV张鲁变电站 | 10kV1201韩庄线 | 中街西2 | 200 | 0 | 160
3521 | 莘县供电公司 | 张鲁供电所 | 35kV张鲁变电站 | 10kV1104元町线 | 周元町公变2 | 100 | 0 | 80
3522 | 莘县供电公司 | 张鲁供电所 | 35kV张鲁变电站 | 10kV1104元町线 | 周元町公变3 | 200 | 0 | 160
3523 | 莘县供电公司 | 张寨供电所 | 35kV齐南变电站 | 10kV1203土陈线 | 东节村南公变 | 315 | 0 | 0
3524 | 莘县供电公司 | 张寨供电所 | 35kV齐南变电站 | 10kV1203土陈线 | 东节村北公变 | 200 | 0 | 31.445
3525 | 莘县供电公司 | 张寨供电所 | 110kV张寨变电站 | 10kV1101节村线 | 10kV节村线苏村农业8高耗能台架变 | 400 | 0 | 320
3526 | 莘县供电公司 | 张寨供电所 | 110kV张寨变电站 | 10kV1101节村线 | 10kV节村线苏村北台架变 | 200 | 0 | 114.23
3527 | 莘县供电公司 | 张寨供电所 | 110kV张寨变电站 | 10kV1101节村线 | 程望西公变台区 | 160 | 0 | 98.5
3528 | 莘县供电公司 | 张寨供电所 | 110kV张寨变电站 | 10kV1101节村线 | 邱寺农业井2台区 | 200 | 0 | 160
3529 | 莘县供电公司 | 张寨供电所 | 110kV张寨变电站 | 10kV1101节村线 | 南周公变台区 | 200 | 0 | 135.7
3530 | 莘县供电公司 | 张寨供电所 | 110kV张寨变电站 | 10kV1101节村线 | 苏村农业10公变 | 100 | 0 | 80
3531 | 莘县供电公司 | 张寨供电所 | 110kV张寨变电站 | 10kV1101节村线 | 肖屯南 | 200 | 10.7 | 30.445
3532 | 莘县供电公司 | 张寨供电所 | 110kV张寨变电站 | 10kV1101节村线 | 双庙公变台区 | 200 | 0 | 70.76
3533 | 莘县供电公司 | 张寨供电所 | 35kV齐南变电站 | 10kV1203土陈线 | 东节村2公变 | 200 | 0 | 79.945
3534 | 莘县供电公司 | 张寨供电所 | 110kV张寨变电站 | 10kV1101节村线 | 肖屯公变 | 100 | 0 | 2.375
3535 | 莘县供电公司 | 张寨供电所 | 35kV齐南变电站 | 10kV1203土陈线 | 刘庄井井通2 | 100 | 0 | 80
3536 | 莘县供电公司 | 张寨供电所 | 110kV张寨变电站 | 10kV1101节村线 | 沙河东1公变 | 200 | 0 | 133.6
3537 | 莘县供电公司 | 张寨供电所 | 110kV张寨变电站 | 10kV1101节村线 | 程望东2公变 | 200 | 0 | 145
3538 | 莘县供电公司 | 张寨供电所 | 110kV张寨变电站 | 10kV1101节村线 | 段庄公变台区 | 200 | 0 | 149.875
3539 | 莘县供电公司 | 张寨供电所 | 110kV张寨变电站 | 10kV1101节村线 | 10kV节村线沙河北台架变 | 400 | 0 | 320
3540 | 莘县供电公司 | 张寨供电所 | 110kV张寨变电站 | 10kV1101节村线 | 10kV节村线沙河东2台架变 | 200 | 25.7 | 55.82
3541 | 莘县供电公司 | 张寨供电所 | 110kV张寨变电站 | 10kV1101节村线 | 段庄南公变 | 200 | 0 | 94.635
3542 | 莘县供电公司 | 张寨供电所 | 110kV张寨变电站 | 10kV1101节村线 | 邱寺井井通南柱上变压器 | 200 | 0 | 160
3543 | 莘县供电公司 | 张寨供电所 | 110kV张寨变电站 | 10kV1101节村线 | 邱寺井井通东柱上变压器 | 50 | 0 | 40
3544 | 莘县供电公司 | 张寨供电所 | 110kV张寨变电站 | 10kV1101节村线 | 10kV节村线苏村农业2高耗能台架变 | 400 | 0 | 320
3545 | 莘县供电公司 | 张寨供电所 | 110kV张寨变电站 | 10kV1101节村线 | 程望井井通北柱上变压器 | 200 | 0 | 160
3546 | 莘县供电公司 | 张寨供电所 | 110kV张寨变电站 | 10kV1101节村线 | 苏村东公变 | 200 | 0 | 136.63
3547 | 莘县供电公司 | 张寨供电所 | 110kV张寨变电站 | 10kV1101节村线 | 苏村西公变 | 315 | 12.7 | 98.95
3548 | 莘县供电公司 | 张寨供电所 | 110kV张寨变电站 | 10kV1101节村线 | 10kV节村线苏村南台架变 | 400 | 0 | 232.055
3549 | 莘县供电公司 | 张寨供电所 | 35kV齐南变电站 | 10kV1203土陈线 | 土陈公变1 | 400 | 0 | 320
3550 | 莘县供电公司 | 张寨供电所 | 110kV张寨变电站 | 10kV1101节村线 | 10kV节村线沙河东3台架变 | 400 | 0 | 320
3551 | 莘县供电公司 | 张寨供电所 | 35kV齐南变电站 | 10kV1203土陈线 | 西节村公变台区 | 200 | 0 | 93.58
3552 | 莘县供电公司 | 张寨供电所 | 110kV张寨变电站 | 10kV1101节村线 | 苏村农业3公变台区 | 100 | 0 | 80
3553 | 莘县供电公司 | 张寨供电所 | 110kV张寨变电站 | 10kV1101节村线 | 沙河西公变台区 | 200 | 0 | 160
3554 | 莘县供电公司 | 张寨供电所 | 110kV张寨变电站 | 10kV1101节村线 | 10kV节村线苏村农业4高耗能台架变 | 400 | 0 | 320
3555 | 莘县供电公司 | 张寨供电所 | 110kV张寨变电站 | 10kV1101节村线 | 苏村农业5台区 | 100 | 0 | 80
3556 | 莘县供电公司 | 张寨供电所 | 110kV张寨变电站 | 10kV1101节村线 | 10kV节村线苏村农业7高耗能台架变 | 400 | 0 | 320
3557 | 莘县供电公司 | 张寨供电所 | 110kV张寨变电站 | 10kV1101节村线 | 10kV节村线苏村农业1高耗能台架变 | 400 | 0 | 320
3558 | 莘县供电公司 | 张寨供电所 | 35kV齐南变电站 | 10kV1203土陈线 | 土陈3公变 | 200 | 0 | 160
3559 | 莘县供电公司 | 张寨供电所 | 110kV张寨变电站 | 10kV1101节村线 | 10kV1101节村线沙河南台架变 | 200 | 0 | 160
3560 | 莘县供电公司 | 张寨供电所 | 35kV齐南变电站 | 10kV1203土陈线 | 土陈2公变 | 315 | 0 | 237.15
3561 | 莘县供电公司 | 张寨供电所 | 110kV张寨变电站 | 10kV1101节村线 | 邱寺1公变 | 200 | 0 | 80.21
3562 | 莘县供电公司 | 张寨供电所 | 35kV齐南变电站 | 10kV1203土陈线 | 西节村西公变 | 200 | 9.3 | 106.06
3563 | 莘县供电公司 | 张寨供电所 | 110kV张寨变电站 | 10kV1101节村线 | 邱寺农业井1台区 | 200 | 0 | 160
3564 | 莘县供电公司 | 张寨供电所 | 110kV张寨变电站 | 10kV1101节村线 | 10kV节村线苏村农业9高耗能台架变 | 400 | 0 | 320
3565 | 莘县供电公司 | 张寨供电所 | 110kV张寨变电站 | 10kV1101节村线 | 程望西2公变 | 200 | 0 | 160
3566 | 莘县供电公司 | 张寨供电所 | 110kV张寨变电站 | 10kV1101节村线 | 邱寺2公变 | 200 | 0 | 136.15
3567 | 莘县供电公司 | 张寨供电所 | 35kV齐南变电站 | 10kV1203土陈线 | 北周公变台区 | 160 | 0 | 99.65
3568 | 莘县供电公司 | 张寨供电所 | 35kV齐南变电站 | 10kV1203土陈线 | 东节村公变 | 100 | 0 | 42.335
3569 | 莘县供电公司 | 张寨供电所 | 110kV张寨变电站 | 10kV1101节村线 | 程望东公变 | 200 | 0 | 121.55
3570 | 莘县供电公司 | 张寨供电所 | 110kV张寨变电站 | 10kV1101节村线 | 10kV节村线苏村农业6高耗能台架变 | 400 | 0 | 320
3571 | 莘县供电公司 | 张寨供电所 | 110kV张寨变电站 | 10kV1102吉祥线 | 10kV吉祥线主四东台架变 | 400 | 0 | 313.95
3572 | 莘县供电公司 | 张寨供电所 | 110kV张寨变电站 | 10kV1102吉祥线 | 郭坊 | 400 | 22.9 | 224.06
3573 | 莘县供电公司 | 张寨供电所 | 110kV张寨变电站 | 10kV1102吉祥线 | 郭坊北公变 | 400 | 0 | 320
3574 | 莘县供电公司 | 张寨供电所 | 110kV张寨变电站 | 10kV1102吉祥线 | 主二北公变 | 200 | 25.4 | 127.195
3575 | 莘县供电公司 | 张寨供电所 | 110kV张寨变电站 | 10kV1102吉祥线 | 主三中公变 | 200 | 0 | 160
3576 | 莘县供电公司 | 张寨供电所 | 110kV张寨变电站 | 10kV1102吉祥线 | 吉祥寺南 | 200 | 5.8 | 119.41
3577 | 莘县供电公司 | 张寨供电所 | 110kV张寨变电站 | 10kV1102吉祥线 | 10kV吉祥线主一2台架变 | 200 | 0 | 132.46
3578 | 莘县供电公司 | 张寨供电所 | 110kV张寨变电站 | 10kV1102吉祥线 | 主三西公变 | 200 | 0 | 138.355
3579 | 莘县供电公司 | 张寨供电所 | 110kV张寨变电站 | 10kV1102吉祥线 | 主三东公变 | 200 | 12.7 | 110.08
3580 | 莘县供电公司 | 张寨供电所 | 110kV张寨变电站 | 10kV1102吉祥线 | 吉祥寺公变 | 315 | 0 | 213.24
3581 | 莘县供电公司 | 张寨供电所 | 110kV张寨变电站 | 10kV1102吉祥线 | 主一1公变 | 200 | 0 | 32.48
3582 | 莘县供电公司 | 张寨供电所 | 110kV张寨变电站 | 10kV1102吉祥线 | 10kV吉祥线主二台架变 | 200 | 0 | 136.6
3583 | 莘县供电公司 | 张寨供电所 | 110kV张寨变电站 | 10kV1102吉祥线 | 主四公变 | 315 | 0 | 200.52
3584 | 莘县供电公司 | 张寨供电所 | 110kV张寨变电站 | 10kV1102吉祥线 | 主一中台区 | 200 | 15.9 | 89.935
3585 | 莘县供电公司 | 张寨供电所 | 110kV张寨变电站 | 10kV1104园区Ⅰ线 | 沙河井井通台区 | 100 | 38 | 80
3586 | 莘县供电公司 | 张寨供电所 | 110kV张寨变电站 | 10kV1108窦楼线 | 安寨北公变 | 200 | 0 | 125.12
3587 | 莘县供电公司 | 张寨供电所 | 110kV张寨变电站 | 10kV1108窦楼线 | 安寨公变1 | 160 | 22.4 | 99.15
3588 | 莘县供电公司 | 张寨供电所 | 110kV张寨变电站 | 10kV1108窦楼线 | 10kV窦楼前吕村东台架变 | 200 | 22.7 | 132.94
3589 | 莘县供电公司 | 张寨供电所 | 110kV张寨变电站 | 10kV1108窦楼线 | 10kV窦楼前吕村西台架变 | 200 | 0 | 160
3590 | 莘县供电公司 | 张寨供电所 | 110kV张寨变电站 | 10kV1108窦楼线 | 前吕村1公变 | 100 | 0 | 41.5
3591 | 莘县供电公司 | 张寨供电所 | 110kV张寨变电站 | 10kV1108窦楼线 | 前吕村2公变 | 200 | 0 | 160
3592 | 莘县供电公司 | 张寨供电所 | 110kV张寨变电站 | 10kV1108窦楼线 | 安寨公变2 | 200 | 0 | 44.09
3593 | 莘县供电公司 | 张寨供电所 | 110kV张寨变电站 | 10kV1108窦楼线 | 沙沃南公变 | 160 | 0 | 128
3594 | 莘县供电公司 | 张寨供电所 | 110kV张寨变电站 | 10kV1108窦楼线 | 前吕村井井通 | 100 | 0 | 80
3595 | 莘县供电公司 | 张寨供电所 | 110kV张寨变电站 | 10kV1108窦楼线 | 沙沃公变 | 315 | 19.7 | 30.115
3596 | 莘县供电公司 | 张寨供电所 | 110kV张寨变电站 | 10kV1108窦楼线 | 豆楼公变 | 100 | 0 | 69.6
3597 | 莘县供电公司 | 张寨供电所 | 110kV张寨变电站 | 10kV1108窦楼线 | 后吕村公变 | 100 | 0 | 80
3598 | 莘县供电公司 | 张寨供电所 | 110kV张寨变电站 | 10kV1108窦楼线 | 前吕村北公变 | 200 | 0 | 154.8
3599 | 莘县供电公司 | 张寨供电所 | 110kV张寨变电站 | 10kV1101节村线 | 10kV节村线邱寺南台架变 | 400 | 0 | 137.1
3600 | 莘县供电公司 | 张寨供电所 | 110kV张寨变电站 | 10kV1101节村线 | 10kV节村线邱寺北台架变 | 400 | 25.4 | 114.545
3601 | 莘县供电公司 | 张寨供电所 | 110kV张寨变电站 | 10kV1108窦楼线 | 10kV窦楼线窦楼南台架变 | 200 | 0 | 154.8
3602 | 莘县供电公司 | 张寨供电所 | 35kV齐南变电站 | 10kV1101段屯线 | 10kV段屯线姬庙高耗能台架变 | 400 | 0 | 0
3603 | 莘县供电公司 | 张寨供电所 | 35kV齐南变电站 | 10kV1101段屯线 | 刘庄公变台区 | 200 | 0 | 49.18
3604 | 莘县供电公司 | 张寨供电所 | 35kV齐南变电站 | 10kV1101段屯线 | 三刘羡北 | 200 | 0 | 160
3605 | 莘县供电公司 | 张寨供电所 | 35kV齐南变电站 | 10kV1101段屯线 | 10kV段屯线郝庄北井井通台架变 | 100 | 0 | 80
3606 | 莘县供电公司 | 张寨供电所 | 35kV齐南变电站 | 10kV1101段屯线 | 10kV段屯线郝庄西井井通台架变 | 200 | 0 | 160
3607 | 莘县供电公司 | 张寨供电所 | 35kV齐南变电站 | 10kV1101段屯线 | 郝庄2公变台区 | 200 | 0 | 150
3608 | 莘县供电公司 | 张寨供电所 | 35kV齐南变电站 | 10kV1101段屯线 | 方家东变压器 | 200 | 0 | 36.85
3609 | 莘县供电公司 | 张寨供电所 | 35kV齐南变电站 | 10kV1101段屯线 | 三合村东公变 | 200 | 0 | 145.44
3610 | 莘县供电公司 | 张寨供电所 | 35kV齐南变电站 | 10kV1101段屯线 | 周庄西公变 | 200 | 0 | 160
3611 | 莘县供电公司 | 张寨供电所 | 35kV齐南变电站 | 10kV1101段屯线 | 西段屯公变台区 | 160 | 0 | 118.925
3612 | 莘县供电公司 | 张寨供电所 | 35kV齐南变电站 | 10kV1101段屯线 | 方家公变台区 | 100 | 0 | 12.045
3613 | 莘县供电公司 | 张寨供电所 | 35kV齐南变电站 | 10kV1101段屯线 | 李家公变台区 | 160 | 0 | 0
3614 | 莘县供电公司 | 张寨供电所 | 35kV齐南变电站 | 10kV1101段屯线 | 杨寨公变台区 | 160 | 0 | 63.65
3615 | 莘县供电公司 | 张寨供电所 | 35kV齐南变电站 | 10kV1101段屯线 | 10kV段屯线三合村井井南通台架变 | 200 | 0 | 160
3616 | 莘县供电公司 | 张寨供电所 | 35kV齐南变电站 | 10kV1101段屯线 | 10kV段屯线郝庄台架变 | 100 | 0 | 80
3617 | 莘县供电公司 | 张寨供电所 | 35kV齐南变电站 | 10kV1101段屯线 | 东段屯南变压器 | 200 | 0 | 160
3618 | 莘县供电公司 | 张寨供电所 | 35kV齐南变电站 | 10kV1101段屯线 | 10kV段屯线郝庄西北井井通台架变 | 200 | 0 | 160
3619 | 莘县供电公司 | 张寨供电所 | 35kV齐南变电站 | 10kV1101段屯线 | 杨寨南 | 160 | 0 | 105.175
3620 | 莘县供电公司 | 张寨供电所 | 35kV齐南变电站 | 10kV1101段屯线 | 东段屯公变台区 | 100 | 0 | 35.975
3621 | 莘县供电公司 | 张寨供电所 | 35kV齐南变电站 | 10kV1101段屯线 | 荆庄北变压器 | 200 | 0 | 28.34
3622 | 莘县供电公司 | 张寨供电所 | 35kV齐南变电站 | 10kV1101段屯线 | 郭炉2公变 | 400 | 0 | 9
3623 | 莘县供电公司 | 张寨供电所 | 35kV齐南变电站 | 10kV1101段屯线 | 郝庄东台架变 | 200 | 0 | 160
3624 | 莘县供电公司 | 张寨供电所 | 35kV齐南变电站 | 10kV1101段屯线 | 10kV段屯线三合村井井通台架变 | 200 | 0 | 160
3625 | 莘县供电公司 | 张寨供电所 | 35kV齐南变电站 | 10kV1101段屯线 | 西王楼公变台区 | 250 | 0 | 200
3626 | 莘县供电公司 | 张寨供电所 | 35kV齐南变电站 | 10kV1101段屯线 | 郭炉1公变台区 | 200 | 0 | 87.955
3627 | 莘县供电公司 | 张寨供电所 | 35kV齐南变电站 | 10kV1101段屯线 | 10kV段屯线郭炉南台架变 | 200 | 0 | 149.6
3628 | 莘县供电公司 | 张寨供电所 | 35kV齐南变电站 | 10kV1101段屯线 | 洪福集公变台区 | 160 | 0 | 100.115
3629 | 莘县供电公司 | 张寨供电所 | 35kV齐南变电站 | 10kV1101段屯线 | 10kV段屯线马家台架变 | 400 | 0 | 320
3630 | 莘县供电公司 | 张寨供电所 | 35kV齐南变电站 | 10kV1101段屯线 | 刘羡街2公变台区 | 200 | 0 | 124.7
3631 | 莘县供电公司 | 张寨供电所 | 35kV齐南变电站 | 10kV1101段屯线 | 荆庄公变台区 | 200 | 0 | 110.28
3632 | 莘县供电公司 | 张寨供电所 | 35kV齐南变电站 | 10kV1101段屯线 | 刘羡街1公变台区 | 160 | 0 | 117.2
3633 | 莘县供电公司 | 张寨供电所 | 35kV齐南变电站 | 10kV1101段屯线 | 三刘羡公变台区 | 315 | 0 | 239.625
3634 | 莘县供电公司 | 张寨供电所 | 35kV齐南变电站 | 10kV1101段屯线 | 刘先街3 | 160 | 0 | 128
3635 | 莘县供电公司 | 张寨供电所 | 35kV齐南变电站 | 10kV1101段屯线 | 马家北变压器 | 200 | 0 | 135.4
3636 | 莘县供电公司 | 张寨供电所 | 35kV齐南变电站 | 10kV1101段屯线 | 10kV段屯线三刘羡南井井通台架变 | 200 | 0 | 160
3637 | 莘县供电公司 | 张寨供电所 | 35kV齐南变电站 | 10kV1101段屯线 | 10kV段屯线郝庄南井井通台架变 | 200 | 0 | 160
3638 | 莘县供电公司 | 张寨供电所 | 35kV齐南变电站 | 10kV1101段屯线 | 郝庄3公变台区 | 200 | 0 | 160
3639 | 莘县供电公司 | 张寨供电所 | 35kV齐南变电站 | 10kV1101段屯线 | 三合村公变台区 | 200 | 0 | 160
3640 | 莘县供电公司 | 张寨供电所 | 35kV齐南变电站 | 10kV1101段屯线 | 刘庄井台区 | 200 | 0 | 160
3641 | 莘县供电公司 | 张寨供电所 | 35kV齐南变电站 | 10kV1101段屯线 | 八大庄机井通 | 100 | 0 | 80
3642 | 莘县供电公司 | 张寨供电所 | 35kV齐南变电站 | 10kV1101段屯线 | 10kV段屯线三刘羡北井井通台架变 | 200 | 0 | 160
3643 | 莘县供电公司 | 张寨供电所 | 35kV齐南变电站 | 10kV1101段屯线 | 西王楼南2 | 160 | 0 | 111.8
3644 | 莘县供电公司 | 张寨供电所 | 35kV齐南变电站 | 10kV1101段屯线 | 姬庙北 | 200 | 0 | 54.47
3645 | 莘县供电公司 | 张寨供电所 | 35kV齐南变电站 | 10kV1101段屯线 | 郭炉机井通 | 100 | 0 | 80
3646 | 莘县供电公司 | 张寨供电所 | 35kV齐南变电站 | 10kV1102张庄线 | 常庄公变 | 200 | 0 | 76.33
3647 | 莘县供电公司 | 张寨供电所 | 35kV齐南变电站 | 10kV1102张庄线 | 申庄公变2 | 200 | 0 | 10.89
3648 | 莘县供电公司 | 张寨供电所 | 35kV齐南变电站 | 10kV1102张庄线 | 董东西公变 | 200 | 0 | 135.6
3649 | 莘县供电公司 | 张寨供电所 | 35kV齐南变电站 | 10kV1102张庄线 | 前董公变2 | 200 | 0 | 160
3650 | 莘县供电公司 | 张寨供电所 | 35kV齐南变电站 | 10kV1102张庄线 | 10kV854张庄线前董北台架变 | 400 | 0 | 320
3651 | 莘县供电公司 | 张寨供电所 | 35kV齐南变电站 | 10kV1102张庄线 | 菜杨庄2公变 | 400 | 0 | 275.275
3652 | 莘县供电公司 | 张寨供电所 | 35kV齐南变电站 | 10kV1102张庄线 | 申庄西 | 200 | 0 | 0
3653 | 莘县供电公司 | 张寨供电所 | 35kV齐南变电站 | 10kV1102张庄线 | 田庄公变 | 200 | 0 | 118.475
3654 | 莘县供电公司 | 张寨供电所 | 35kV齐南变电站 | 10kV1102张庄线 | 董西2公变台区 | 100 | 0 | 62.6
3655 | 莘县供电公司 | 张寨供电所 | 35kV齐南变电站 | 10kV1102张庄线 | 潘庄公变 | 100 | 0 | 69.34
3656 | 莘县供电公司 | 张寨供电所 | 35kV齐南变电站 | 10kV1102张庄线 | 张庄南 | 200 | 0 | 36.885
3657 | 莘县供电公司 | 张寨供电所 | 35kV齐南变电站 | 10kV1102张庄线 | 10kV张庄线菜杨庄南井井通台架变 | 200 | 0 | 160
3658 | 莘县供电公司 | 张寨供电所 | 35kV齐南变电站 | 10kV1102张庄线 | 10kV张庄线菜杨庄西井井通台架变 | 200 | 0 | 160
3659 | 莘县供电公司 | 张寨供电所 | 35kV齐南变电站 | 10kV1102张庄线 | 10kV张庄线董西南井井通台架变 | 200 | 0 | 160
3660 | 莘县供电公司 | 张寨供电所 | 35kV齐南变电站 | 10kV1102张庄线 | 10kV张庄线潘庄东井井通台架变 | 200 | 0 | 160
3661 | 莘县供电公司 | 张寨供电所 | 35kV齐南变电站 | 10kV1102张庄线 | 常庄南公变 | 200 | 0 | 160
3662 | 莘县供电公司 | 张寨供电所 | 35kV齐南变电站 | 10kV1102张庄线 | 殷庄公变 | 200 | 0 | 128.815
3663 | 莘县供电公司 | 张寨供电所 | 35kV齐南变电站 | 10kV1102张庄线 | 菜杨庄公变 | 200 | 5.2 | 99.475
3664 | 莘县供电公司 | 张寨供电所 | 35kV齐南变电站 | 10kV1102张庄线 | 10kV张庄线莘南高速莘县张寨服务区箱变配电变压器 | 400 | 0 | 320
3665 | 莘县供电公司 | 张寨供电所 | 35kV齐南变电站 | 10kV1102张庄线 | 10kV张庄线潘庄北台架变 | 200 | 0 | 138.55
3666 | 莘县供电公司 | 张寨供电所 | 35kV齐南变电站 | 10kV1102张庄线 | 马庄公变 | 200 | 0 | 114.22
3667 | 莘县供电公司 | 张寨供电所 | 35kV齐南变电站 | 10kV1102张庄线 | 10kV张庄线董西中台架变 | 400 | 0 | 320
3668 | 莘县供电公司 | 张寨供电所 | 35kV齐南变电站 | 10kV1102张庄线 | 10kV854张庄线前董南台架变 | 200 | 0 | 118.96
3669 | 莘县供电公司 | 张寨供电所 | 35kV齐南变电站 | 10kV1102张庄线 | 董西公变 | 100 | 0 | 80
3670 | 莘县供电公司 | 张寨供电所 | 35kV齐南变电站 | 10kV1102张庄线 | 10kV张庄线董西北井井通台架变 | 200 | 0 | 160
3671 | 莘县供电公司 | 张寨供电所 | 35kV齐南变电站 | 10kV1102张庄线 | 10kV张庄线菜杨庄北井井通台架变 | 200 | 0 | 160
3672 | 莘县供电公司 | 张寨供电所 | 35kV齐南变电站 | 10kV1102张庄线 | 10kV张庄线张庄西井井通台架变 | 200 | 0 | 160
3673 | 莘县供电公司 | 张寨供电所 | 35kV齐南变电站 | 10kV1102张庄线 | 赵庄南公变 | 200 | 0 | 160
3674 | 莘县供电公司 | 张寨供电所 | 35kV齐南变电站 | 10kV1102张庄线 | 前董1公变 | 200 | 0 | 7.52
3675 | 莘县供电公司 | 张寨供电所 | 35kV齐南变电站 | 10kV1102张庄线 | 董东公变 | 100 | 0 | 72
3676 | 莘县供电公司 | 张寨供电所 | 35kV齐南变电站 | 10kV1102张庄线 | 10kV张庄线张庄北井井通台架变 | 200 | 0 | 160
3677 | 莘县供电公司 | 张寨供电所 | 35kV齐南变电站 | 10kV1102张庄线 | 10kV张庄线前董西井井通台架变 | 100 | 0 | 80
3678 | 莘县供电公司 | 张寨供电所 | 35kV齐南变电站 | 10kV1102张庄线 | 10kV张庄线前董东井井通台架变 | 200 | 0 | 160
3679 | 莘县供电公司 | 张寨供电所 | 35kV齐南变电站 | 10kV1102张庄线 | 殷庄东公变 | 200 | 0 | 112.2095
3680 | 莘县供电公司 | 张寨供电所 | 35kV齐南变电站 | 10kV1102张庄线 | 申庄1公变 | 100 | 0 | 55.25
3681 | 莘县供电公司 | 张寨供电所 | 35kV齐南变电站 | 10kV1102张庄线 | 张庄公变 | 200 | 0 | 36.805
3682 | 莘县供电公司 | 张寨供电所 | 35kV齐南变电站 | 10kV1102张庄线 | 张庄北 | 100 | 0 | 55.025
3683 | 莘县供电公司 | 张寨供电所 | 35kV齐南变电站 | 10kV1201前寨线 | 寨东2公变 | 250 | 0 | 200
3684 | 莘县供电公司 | 张寨供电所 | 35kV齐南变电站 | 10kV1201前寨线 | 乡直五公变 | 500 | 0 | 400
3685 | 莘县供电公司 | 张寨供电所 | 35kV齐南变电站 | 10kV1201前寨线 | 乡直四公变 | 400 | 0 | 301.28
3686 | 莘县供电公司 | 张寨供电所 | 35kV齐南变电站 | 10kV1201前寨线 | 黄二台架变 | 100 | 0 | 80
3687 | 莘县供电公司 | 张寨供电所 | 35kV齐南变电站 | 10kV1201前寨线 | 府前花园1公变 | 400 | 0 | 320
3688 | 莘县供电公司 | 张寨供电所 | 35kV齐南变电站 | 10kV1201前寨线 | 10kV前寨线乡直4南台架变 | 200 | 9.3 | 137.46
3689 | 莘县供电公司 | 张寨供电所 | 35kV齐南变电站 | 10kV1201前寨线 | 黄三公变 | 200 | 0 | 160
3690 | 莘县供电公司 | 张寨供电所 | 35kV齐南变电站 | 10kV1201前寨线 | 黄一南公变 | 100 | 0 | 80
3691 | 莘县供电公司 | 张寨供电所 | 35kV齐南变电站 | 10kV1201前寨线 | 乡直一东台架变 | 400 | 0 | 320
3692 | 莘县供电公司 | 张寨供电所 | 35kV齐南变电站 | 10kV1201前寨线 | 乡直一公变台区 | 200 | 0 | 146.25
3693 | 莘县供电公司 | 张寨供电所 | 35kV齐南变电站 | 10kV1201前寨线 | 黄二东公变 | 200 | 0 | 160
3694 | 莘县供电公司 | 张寨供电所 | 35kV齐南变电站 | 10kV1201前寨线 | 寨东新村2台区 | 200 | 0 | 148.32
3695 | 莘县供电公司 | 张寨供电所 | 35kV齐南变电站 | 10kV1201前寨线 | 黄一北公变变压器 | 200 | 0 | 160
3696 | 莘县供电公司 | 张寨供电所 | 35kV齐南变电站 | 10kV1201前寨线 | 10kV前寨线前寨北台架变 | 400 | 0 | 320
3697 | 莘县供电公司 | 张寨供电所 | 35kV齐南变电站 | 10kV1201前寨线 | 前寨2公变 | 400 | 0 | 320
3698 | 莘县供电公司 | 张寨供电所 | 35kV齐南变电站 | 10kV1201前寨线 | 乡直三东台架变 | 200 | 0 | 160
3699 | 莘县供电公司 | 张寨供电所 | 35kV齐南变电站 | 10kV1201前寨线 | 寨西公变 | 400 | 0 | 320
3700 | 莘县供电公司 | 张寨供电所 | 35kV齐南变电站 | 10kV1201前寨线 | 寨西2公变 | 200 | 0 | 160
3701 | 莘县供电公司 | 张寨供电所 | 35kV齐南变电站 | 10kV1201前寨线 | 张寨镇政府家属院 | 400 | 0 | 320
3702 | 莘县供电公司 | 张寨供电所 | 35kV齐南变电站 | 10kV1201前寨线 | 前寨井井通1 | 100 | 0 | 80
3703 | 莘县供电公司 | 张寨供电所 | 35kV齐南变电站 | 10kV1201前寨线 | 乡直三公变台区 | 400 | 0 | 312.85
3704 | 莘县供电公司 | 张寨供电所 | 35kV齐南变电站 | 10kV1201前寨线 | 乡直六 | 500 | 0 | 400
3705 | 莘县供电公司 | 张寨供电所 | 35kV齐南变电站 | 10kV1201前寨线 | 府前花园2公变 | 400 | 0 | 320
3706 | 莘县供电公司 | 张寨供电所 | 35kV齐南变电站 | 10kV1201前寨线 | 10kV前寨线前寨高耗能台架变 | 400 | 0 | 320
3707 | 莘县供电公司 | 张寨供电所 | 35kV齐南变电站 | 10kV1201前寨线 | 10kV前寨线寨东台架变 | 200 | 0 | 154.3
3708 | 莘县供电公司 | 张寨供电所 | 35kV齐南变电站 | 10kV1201前寨线 | 寨东新村公变 | 200 | 0 | 127.6
3709 | 莘县供电公司 | 张寨供电所 | 35kV齐南变电站 | 10kV1201前寨线 | 乡直二公变 | 630 | 0 | 454.68
3710 | 莘县供电公司 | 张寨供电所 | 35kV齐南变电站 | 10kV1202尚庙线 | 后巨2公变 | 315 | 0 | 252
3711 | 莘县供电公司 | 张寨供电所 | 35kV齐南变电站 | 10kV1202尚庙线 | 10kV尚庙线南杨庄南通井井通台架变 | 200 | 0 | 160
3712 | 莘县供电公司 | 张寨供电所 | 35kV齐南变电站 | 10kV1202尚庙线 | 南杨庄南 | 400 | 0 | 320
3713 | 莘县供电公司 | 张寨供电所 | 35kV齐南变电站 | 10kV1202尚庙线 | 10kV尚庙线南杨庄东高耗能台架变 | 400 | 2.2 | 243.87
3714 | 莘县供电公司 | 张寨供电所 | 35kV齐南变电站 | 10kV1202尚庙线 | 10kV尚庙线尚庙南台架变 | 200 | 0 | 154.28
3715 | 莘县供电公司 | 张寨供电所 | 35kV齐南变电站 | 10kV1202尚庙线 | 尚庄2公变 | 100 | 0 | 52.19
3716 | 莘县供电公司 | 张寨供电所 | 35kV齐南变电站 | 10kV1202尚庙线 | 后王庄公变 | 200 | 0 | 96.6
3717 | 莘县供电公司 | 张寨供电所 | 35kV齐南变电站 | 10kV1202尚庙线 | 10kV尚庙线尚庄东台架变 | 400 | 0 | 287.8
3718 | 莘县供电公司 | 张寨供电所 | 35kV齐南变电站 | 10kV1202尚庙线 | 尚庙公变 | 160 | 0 | 128
3719 | 莘县供电公司 | 张寨供电所 | 35kV齐南变电站 | 10kV1202尚庙线 | 前巨北变压器 | 100 | 0 | 80
3720 | 莘县供电公司 | 张寨供电所 | 35kV齐南变电站 | 10kV1202尚庙线 | 东王楼北 | 100 | 0 | 56.63
3721 | 莘县供电公司 | 张寨供电所 | 35kV齐南变电站 | 10kV1202尚庙线 | 前巨公变 | 200 | 0 | 84.85
3722 | 莘县供电公司 | 张寨供电所 | 35kV齐南变电站 | 10kV1202尚庙线 | 10kV尚庙线东王楼台架变 | 200 | 0 | 126.79
3723 | 莘县供电公司 | 张寨供电所 | 35kV齐南变电站 | 10kV1202尚庙线 | 东大寺公变 | 250 | 0 | 129.72
3724 | 莘县供电公司 | 张寨供电所 | 35kV齐南变电站 | 10kV1202尚庙线 | 桑庄公变 | 200 | 0 | 160
3725 | 莘县供电公司 | 张寨供电所 | 35kV齐南变电站 | 10kV1202尚庙线 | 10kV857尚庙线东王楼东台架变 | 200 | 0 | 56.25
3726 | 莘县供电公司 | 张寨供电所 | 35kV齐南变电站 | 10kV1202尚庙线 | 桑庄公变3 | 200 | 0 | 133
3727 | 莘县供电公司 | 张寨供电所 | 35kV齐南变电站 | 10kV1202尚庙线 | 10kV尚庙线尚庄北井井通台架变 | 200 | 0 | 160
3728 | 莘县供电公司 | 张寨供电所 | 35kV齐南变电站 | 10kV1202尚庙线 | 西大寺公变 | 200 | 0 | 149.2
3729 | 莘县供电公司 | 张寨供电所 | 35kV齐南变电站 | 10kV1202尚庙线 | 东大寺南公变 | 200 | 0 | 109.075
3730 | 莘县供电公司 | 张寨供电所 | 35kV齐南变电站 | 10kV1202尚庙线 | 前王庄北 | 400 | 0 | 152.03
3731 | 莘县供电公司 | 张寨供电所 | 35kV齐南变电站 | 10kV1202尚庙线 | 尚庄公变 | 200 | 0 | 135.155
3732 | 莘县供电公司 | 张寨供电所 | 35kV齐南变电站 | 10kV1202尚庙线 | 后王庄南 | 200 | 0 | 160
3733 | 莘县供电公司 | 张寨供电所 | 35kV齐南变电站 | 10kV1202尚庙线 | 10kV尚庙线尚庙北井井通台架变 | 100 | 0 | 80
3734 | 莘县供电公司 | 张寨供电所 | 35kV齐南变电站 | 10kV1202尚庙线 | 10kV尚庙线后王庄北井井通台架变 | 400 | 0 | 320
3735 | 莘县供电公司 | 张寨供电所 | 35kV齐南变电站 | 10kV1202尚庙线 | 10kV尚庙线尚庙东井井通台架变 | 200 | 0 | 160
3736 | 莘县供电公司 | 张寨供电所 | 35kV齐南变电站 | 10kV1202尚庙线 | 10kV尚庙线东大寺东井井通台架变 | 200 | 0 | 160
3737 | 莘县供电公司 | 张寨供电所 | 35kV齐南变电站 | 10kV1202尚庙线 | 桑庄2公变 | 200 | 0 | 160
3738 | 莘县供电公司 | 张寨供电所 | 35kV齐南变电站 | 10kV1202尚庙线 | 辛庄公变 | 400 | 0 | 320
3739 | 莘县供电公司 | 张寨供电所 | 35kV齐南变电站 | 10kV1202尚庙线 | 10kV尚庙线尚庄南井井通台架变 | 200 | 0 | 160
3740 | 莘县供电公司 | 张寨供电所 | 35kV齐南变电站 | 10kV1202尚庙线 | 前王庄公变 | 200 | 0 | 0
3741 | 莘县供电公司 | 张寨供电所 | 35kV齐南变电站 | 10kV1202尚庙线 | 10kV尚庙线东大寺北井井通台架变 | 100 | 0 | 80
3742 | 莘县供电公司 | 张寨供电所 | 35kV齐南变电站 | 10kV1202尚庙线 | 桑庄南公变台区 | 400 | 0 | 320
3743 | 莘县供电公司 | 张寨供电所 | 35kV齐南变电站 | 10kV1202尚庙线 | 后巨公变 | 160 | 0 | 91.55
3744 | 莘县供电公司 | 张寨供电所 | 35kV齐南变电站 | 10kV1202尚庙线 | 南杨庄公变 | 100 | 0 | 56.075
3745 | 莘县供电公司 | 张寨供电所 | 35kV齐南变电站 | 10kV1102张庄线 | 赵庄公变 | 200 | 0 | 0
3746 | 莘县供电公司 | 俎店供电所 | 35kV俎店变电站 | 10kV1201董杜庄线 | 夏庄公变 | 200 | 0 | 160
3747 | 莘县供电公司 | 俎店供电所 | 35kV俎店变电站 | 10kV1101沙王庄线 | 马庄公变 | 200 | 0 | 114.22
3748 | 莘县供电公司 | 俎店供电所 | 35kV俎店变电站 | 10kV1201董杜庄线 | 邵庄公变 | 200 | 0 | 160
3749 | 莘县供电公司 | 俎店供电所 | 35kV俎店变电站 | 10kV1101沙王庄线 | 蔡营2公变 | 200 | 0 | 141.135
3750 | 莘县供电公司 | 俎店供电所 | 35kV俎店变电站 | 10kV1101沙王庄线 | 夹堤北3公变 | 200 | 0 | 145
3751 | 莘县供电公司 | 俎店供电所 | 35kV俎店变电站 | 10kV1101沙王庄线 | 小钱楼公变 | 200 | 0 | 160
3752 | 莘县供电公司 | 俎店供电所 | 35kV俎店变电站 | 10kV1101沙王庄线 | 西张庄2公变 | 200 | 0 | 120
3753 | 莘县供电公司 | 俎店供电所 | 35kV俎店变电站 | 10kV1101沙王庄线 | 张端南3公变 | 100 | 0 | 80
3754 | 莘县供电公司 | 俎店供电所 | 35kV俎店变电站 | 10kV1101沙王庄线 | 东沙南4公变 | 200 | 0 | 150
3755 | 莘县供电公司 | 俎店供电所 | 35kV俎店变电站 | 10kV1101沙王庄线 | 东沙3公变 | 200 | 0 | 160
3756 | 莘县供电公司 | 俎店供电所 | 35kV俎店变电站 | 10kV1101沙王庄线 | 西函丈公变 | 100 | 0 | 80
3757 | 莘县供电公司 | 俎店供电所 | 35kV俎店变电站 | 10kV1101沙王庄线 | 西沙公变 | 200 | 0 | 154.5
3758 | 莘县供电公司 | 俎店供电所 | 35kV俎店变电站 | 10kV1101沙王庄线 | 西张庄公变 | 200 | 0 | 160
3759 | 莘县供电公司 | 俎店供电所 | 35kV俎店变电站 | 10kV1101沙王庄线 | 孔堂机井4台区 | 100 | 0 | 80
3760 | 莘县供电公司 | 俎店供电所 | 35kV俎店变电站 | 10kV1101沙王庄线 | 孔堂南3公变 | 200 | 0 | 160
3761 | 莘县供电公司 | 俎店供电所 | 35kV俎店变电站 | 10kV1101沙王庄线 | 10kV沙王庄线东沙台架变租赁 | 100 | 0 | 80
3762 | 莘县供电公司 | 俎店供电所 | 35kV俎店变电站 | 10kV1101沙王庄线 | 西函丈北2公变 | 100 | 0 | 20.345
3763 | 莘县供电公司 | 俎店供电所 | 35kV俎店变电站 | 10kV1101沙王庄线 | 夹堤2公变 | 200 | 0 | 153.52
3764 | 莘县供电公司 | 俎店供电所 | 35kV俎店变电站 | 10kV1101沙王庄线 | 10kV沙王庄线孔堂台架变 | 400 | 0 | 279.34
3765 | 莘县供电公司 | 俎店供电所 | 35kV俎店变电站 | 10kV1101沙王庄线 | 10kV沙王庄线西函丈4台架变 | 100 | 0 | 80
3766 | 莘县供电公司 | 俎店供电所 | 35kV俎店变电站 | 10kV1101沙王庄线 | 西函丈东3公变 | 100 | 0 | 32.68
3767 | 莘县供电公司 | 俎店供电所 | 35kV俎店变电站 | 10kV1101沙王庄线 | 张端2公变 | 200 | 0 | 122.8
3768 | 莘县供电公司 | 俎店供电所 | 35kV俎店变电站 | 10kV1101沙王庄线 | 夹堤公变 | 200 | 0 | 144.7
3769 | 莘县供电公司 | 俎店供电所 | 35kV俎店变电站 | 10kV1101沙王庄线 | 马庄2公变 | 200 | 0 | 144
3770 | 莘县供电公司 | 俎店供电所 | 35kV俎店变电站 | 10kV1101沙王庄线 | 张端公变 | 200 | 0 | 160
3771 | 莘县供电公司 | 俎店供电所 | 35kV俎店变电站 | 10kV1101沙王庄线 | 10kV沙王庄线马庄4台架变 | 400 | 0 | 314.7
3772 | 莘县供电公司 | 俎店供电所 | 35kV俎店变电站 | 10kV1101沙王庄线 | 孔堂机井3台区 | 100 | 0 | 80
3773 | 莘县供电公司 | 俎店供电所 | 35kV俎店变电站 | 10kV1101沙王庄线 | 后朱家3公变 | 200 | 0 | 81.3
3774 | 莘县供电公司 | 俎店供电所 | 35kV俎店变电站 | 10kV1101沙王庄线 | 后朱家2公变 | 80 | 0 | 64
3775 | 莘县供电公司 | 俎店供电所 | 35kV俎店变电站 | 10kV1101沙王庄线 | 马庄南3公变 | 400 | 0 | 320
3776 | 莘县供电公司 | 俎店供电所 | 35kV俎店变电站 | 10kV1101沙王庄线 | 孔堂机井5台区 | 100 | 0 | 80
3777 | 莘县供电公司 | 俎店供电所 | 35kV俎店变电站 | 10kV1101沙王庄线 | 东沙2公变 | 100 | 0 | 76.7
3778 | 莘县供电公司 | 俎店供电所 | 35kV俎店变电站 | 10kV1101沙王庄线 | 孔堂机井1台区 | 100 | 0 | 80
3779 | 莘县供电公司 | 俎店供电所 | 35kV俎店变电站 | 10kV1101沙王庄线 | 夹堤南4公变 | 200 | 0 | 119.1
3780 | 莘县供电公司 | 俎店供电所 | 35kV俎店变电站 | 10kV1101沙王庄线 | 孔堂北2公变 | 200 | 0 | 126.65
3781 | 莘县供电公司 | 俎店供电所 | 35kV俎店变电站 | 10kV1101沙王庄线 | 俎店机井1台区 | 200 | 0 | 160
3782 | 莘县供电公司 | 俎店供电所 | 35kV俎店变电站 | 10kV1101沙王庄线 | 孔堂机井2台区 | 50 | 0 | 40
3783 | 莘县供电公司 | 俎店供电所 | 35kV俎店变电站 | 10kV1101沙王庄线 | 蔡营公变 | 200 | 0 | 149.665
3784 | 莘县供电公司 | 俎店供电所 | 35kV俎店变电站 | 10kV1101沙王庄线 | 10kV沙王庄线张端东5台架变 | 200 | 0 | 160
3785 | 莘县供电公司 | 俎店供电所 | 35kV俎店变电站 | 10kV1101沙王庄线 | 后朱家 | 200 | 0 | 82.455
3786 | 莘县供电公司 | 俎店供电所 | 35kV俎店变电站 | 10kV1101沙王庄线 | 张端北4公变 | 200 | 0 | 81.69
3787 | 莘县供电公司 | 俎店供电所 | 35kV俎店变电站 | 10kV1101沙王庄线 | 10kV沙王庄线西沙2台架变 | 200 | 0 | 160
3788 | 莘县供电公司 | 俎店供电所 | 35kV俎店变电站 | 10kV1102毕屯线 | 徐集机井3台区 | 100 | 0 | 80
3789 | 莘县供电公司 | 俎店供电所 | 35kV俎店变电站 | 10kV1102毕屯线 | 徐集机井4台区 | 100 | 0 | 80
3790 | 莘县供电公司 | 俎店供电所 | 35kV俎店变电站 | 10kV1102毕屯线 | 赵海公变 | 200 | 0 | 76.36
3791 | 莘县供电公司 | 俎店供电所 | 35kV俎店变电站 | 10kV1102毕屯线 | 10kV1102毕屯线赵海2台架变 | 200 | 0 | 149.45
3792 | 莘县供电公司 | 俎店供电所 | 35kV俎店变电站 | 10kV1102毕屯线 | 徐集东3公变 | 200 | 0 | 160
3793 | 莘县供电公司 | 俎店供电所 | 35kV俎店变电站 | 10kV1102毕屯线 | 大钱炉机井1台区 | 100 | 0 | 80
3794 | 莘县供电公司 | 俎店供电所 | 35kV俎店变电站 | 10kV1102毕屯线 | 肖庄公变 | 200 | 0 | 160
3795 | 莘县供电公司 | 俎店供电所 | 35kV俎店变电站 | 10kV1102毕屯线 | 10kV毕屯线刘营2井井通台架变 | 200 | 0 | 160
3796 | 莘县供电公司 | 俎店供电所 | 35kV俎店变电站 | 10kV1102毕屯线 | 山庄公变 | 200 | 0 | 160
3797 | 莘县供电公司 | 俎店供电所 | 35kV俎店变电站 | 10kV1102毕屯线 | 林楼公变 | 200 | 0 | 91.1
3798 | 莘县供电公司 | 俎店供电所 | 35kV俎店变电站 | 10kV1102毕屯线 | 徐集南4公变 | 200 | 0 | 122.74
3799 | 莘县供电公司 | 俎店供电所 | 35kV俎店变电站 | 10kV1102毕屯线 | 10kV毕屯线程营台架变 | 200 | 0 | 53.015
3800 | 莘县供电公司 | 俎店供电所 | 35kV俎店变电站 | 10kV1102毕屯线 | 10kV毕屯线西延营台架变 | 200 | 0 | 160
3801 | 莘县供电公司 | 俎店供电所 | 35kV俎店变电站 | 10kV1102毕屯线 | 后王海西3公变 | 200 | 0 | 160
3802 | 莘县供电公司 | 俎店供电所 | 35kV俎店变电站 | 10kV1102毕屯线 | 东延营东4公变 | 200 | 0 | 160
3803 | 莘县供电公司 | 俎店供电所 | 35kV俎店变电站 | 10kV1102毕屯线 | 肖郭庄南3公变 | 200 | 0 | 160
3804 | 莘县供电公司 | 俎店供电所 | 35kV俎店变电站 | 10kV1102毕屯线 | 李家2公变 | 200 | 0 | 160
3805 | 莘县供电公司 | 俎店供电所 | 35kV俎店变电站 | 10kV1102毕屯线 | 高庄南3公变 | 200 | 0 | 160
3806 | 莘县供电公司 | 俎店供电所 | 35kV俎店变电站 | 10kV1102毕屯线 | 10kV毕屯线刘营3井井通台架变 | 100 | 0 | 80
3807 | 莘县供电公司 | 俎店供电所 | 35kV俎店变电站 | 10kV1102毕屯线 | 10kV毕屯线刘营1井井通台架变 | 200 | 0 | 160
3808 | 莘县供电公司 | 俎店供电所 | 35kV俎店变电站 | 10kV1102毕屯线 | 东延营机井1台区 | 100 | 0 | 80
3809 | 莘县供电公司 | 俎店供电所 | 35kV俎店变电站 | 10kV1102毕屯线 | 前王海2公变 | 200 | 0 | 160
3810 | 莘县供电公司 | 俎店供电所 | 35kV俎店变电站 | 10kV1102毕屯线 | 高庄2公变 | 100 | 0 | 64.34
3811 | 莘县供电公司 | 俎店供电所 | 35kV俎店变电站 | 10kV1102毕屯线 | 程营4公变 | 100 | 0 | 80
3812 | 莘县供电公司 | 俎店供电所 | 35kV俎店变电站 | 10kV1102毕屯线 | 山王庄3公变 | 200 | 0 | 160
3813 | 莘县供电公司 | 俎店供电所 | 35kV俎店变电站 | 10kV1102毕屯线 | 10kV毕屯线林楼西3台架变 | 400 | 0 | 313.52
3814 | 莘县供电公司 | 俎店供电所 | 35kV俎店变电站 | 10kV1102毕屯线 | 10kV毕屯线刘营4井井通台架变 | 100 | 0 | 80
3815 | 莘县供电公司 | 俎店供电所 | 35kV俎店变电站 | 10kV1102毕屯线 | 西吴家东3公变 | 200 | 0 | 144.4
3816 | 莘县供电公司 | 俎店供电所 | 35kV俎店变电站 | 10kV1102毕屯线 | 前王海公 | 200 | 0 | 160
3817 | 莘县供电公司 | 俎店供电所 | 35kV俎店变电站 | 10kV1102毕屯线 | 10kV毕屯线高庄台架变 | 100 | 0 | 59.48
3818 | 莘县供电公司 | 俎店供电所 | 35kV俎店变电站 | 10kV1102毕屯线 | 徐集公变 | 200 | 0 | 116.26
3819 | 莘县供电公司 | 俎店供电所 | 35kV俎店变电站 | 10kV1102毕屯线 | 程营2公变 | 200 | 0 | 113.425
3820 | 莘县供电公司 | 俎店供电所 | 35kV俎店变电站 | 10kV1102毕屯线 | 后王海2公变 | 100 | 0 | 62
3821 | 莘县供电公司 | 俎店供电所 | 35kV俎店变电站 | 10kV1102毕屯线 | 10kV毕屯线刘营3台架变 | 200 | 0 | 105.19
3822 | 莘县供电公司 | 俎店供电所 | 35kV俎店变电站 | 10kV1102毕屯线 | 徐集2公变 | 100 | 0 | 80
3823 | 莘县供电公司 | 俎店供电所 | 35kV俎店变电站 | 10kV1102毕屯线 | 徐集机井1台区 | 100 | 0 | 80
3824 | 莘县供电公司 | 俎店供电所 | 35kV俎店变电站 | 10kV1102毕屯线 | 西延营1公变 | 200 | 0 | 160
3825 | 莘县供电公司 | 俎店供电所 | 35kV俎店变电站 | 10kV1102毕屯线 | 东延营2公变 | 200 | 0 | 145.69
3826 | 莘县供电公司 | 俎店供电所 | 35kV俎店变电站 | 10kV1102毕屯线 | 肖郭庄4公变 | 200 | 0 | 160
3827 | 莘县供电公司 | 俎店供电所 | 35kV俎店变电站 | 10kV1102毕屯线 | 10kV毕屯线刘营2台架变 | 200 | 0 | 126.52
3828 | 莘县供电公司 | 俎店供电所 | 35kV俎店变电站 | 10kV1102毕屯线 | 西吴家4公变 | 200 | 0 | 160
3829 | 莘县供电公司 | 俎店供电所 | 35kV俎店变电站 | 10kV1102毕屯线 | 后梁2公变 | 200 | 0 | 160
3830 | 莘县供电公司 | 俎店供电所 | 35kV俎店变电站 | 10kV1102毕屯线 | 大钱炉南3公变 | 200 | 0 | 160
3831 | 莘县供电公司 | 俎店供电所 | 35kV俎店变电站 | 10kV1102毕屯线 | 10kV毕屯线刘营5井井通台架变 | 100 | 0 | 80
3832 | 莘县供电公司 | 俎店供电所 | 35kV俎店变电站 | 10kV1102毕屯线 | 西吴家公变 | 160 | 0 | 117.6
3833 | 莘县供电公司 | 俎店供电所 | 35kV俎店变电站 | 10kV1102毕屯线 | 徐集机井2台区 | 100 | 0 | 80
3834 | 莘县供电公司 | 俎店供电所 | 35kV俎店变电站 | 10kV1102毕屯线 | 东延营西3公变 | 400 | 0 | 311.36
3835 | 莘县供电公司 | 俎店供电所 | 35kV俎店变电站 | 10kV1102毕屯线 | 大钱楼2公变 | 200 | 0 | 127.51
3836 | 莘县供电公司 | 俎店供电所 | 35kV俎店变电站 | 10kV1102毕屯线 | 程营东3公变 | 160 | 0 | 128
3837 | 莘县供电公司 | 俎店供电所 | 35kV俎店变电站 | 10kV1102毕屯线 | 西延营东3公变 | 200 | 0 | 81.52
3838 | 莘县供电公司 | 俎店供电所 | 35kV俎店变电站 | 10kV1102毕屯线 | 林楼4公变 | 200 | 0 | 160
3839 | 莘县供电公司 | 俎店供电所 | 35kV俎店变电站 | 10kV1102毕屯线 | 东延营公变 | 200 | 0 | 160
3840 | 莘县供电公司 | 俎店供电所 | 35kV俎店变电站 | 10kV1102毕屯线 | 后梁公变 | 200 | 0 | 160
3841 | 莘县供电公司 | 俎店供电所 | 35kV俎店变电站 | 10kV1102毕屯线 | 大钱楼公变 | 200 | 0 | 160
3842 | 莘县供电公司 | 俎店供电所 | 35kV俎店变电站 | 10kV1102毕屯线 | 西吴家2公变 | 200 | 0 | 133.54
3843 | 莘县供电公司 | 俎店供电所 | 35kV俎店变电站 | 10kV1102毕屯线 | 10kV毕屯线滑营南4台架变 | 200 | 0 | 160
3844 | 莘县供电公司 | 俎店供电所 | 35kV俎店变电站 | 10kV1102毕屯线 | 华营公变 | 200 | 0 | 160
3845 | 莘县供电公司 | 俎店供电所 | 35kV俎店变电站 | 10kV1102毕屯线 | 西延营4公变 | 200 | 0 | 160
3846 | 莘县供电公司 | 俎店供电所 | 35kV俎店变电站 | 10kV1102毕屯线 | 梁庄公变 | 100 | 0 | 80
3847 | 莘县供电公司 | 俎店供电所 | 35kV俎店变电站 | 10kV1102毕屯线 | 刘营公变 | 100 | 0 | 80
3848 | 莘县供电公司 | 俎店供电所 | 35kV俎店变电站 | 10kV1102毕屯线 | 后王海公 | 200 | 0 | 160
3849 | 莘县供电公司 | 俎店供电所 | 35kV俎店变电站 | 10kV1102毕屯线 | 滑营2公变 | 100 | 0 | 80
3850 | 莘县供电公司 | 俎店供电所 | 35kV俎店变电站 | 10kV1102毕屯线 | 滑营东3公变 | 200 | 0 | 160
3851 | 莘县供电公司 | 俎店供电所 | 35kV俎店变电站 | 10kV1102毕屯线 | 李家公变 | 100 | 0 | 80
3852 | 莘县供电公司 | 俎店供电所 | 35kV俎店变电站 | 10kV1102毕屯线 | 大钱炉4公变 | 100 | 0 | 80
3853 | 莘县供电公司 | 俎店供电所 | 35kV俎店变电站 | 10kV1102毕屯线 | 山王庄2公变 | 200 | 0 | 160
3854 | 莘县供电公司 | 俎店供电所 | 35kV俎店变电站 | 10kV1102毕屯线 | 10kV毕屯线林楼2台架变 | 200 | 0 | 135.62
3855 | 莘县供电公司 | 俎店供电所 | 35kV俎店变电站 | 10kV1102毕屯线 | 林楼东5公变 | 200 | 0 | 92.96
3856 | 莘县供电公司 | 俎店供电所 | 35kV俎店变电站 | 10kV1102毕屯线 | 程营南5公变 | 200 | 0 | 160
3857 | 莘县供电公司 | 俎店供电所 | 35kV俎店变电站 | 10kV1102毕屯线 | 肖庄2公变 | 200 | 0 | 160
3858 | 莘县供电公司 | 俎店供电所 | 35kV俎店变电站 | 10kV1103郑楼线 | 董杜庄2公变 | 400 | 0 | 288
3859 | 莘县供电公司 | 俎店供电所 | 35kV俎店变电站 | 10kV1103郑楼线 | 前梁公变 | 200 | 0 | 160
3860 | 莘县供电公司 | 俎店供电所 | 35kV俎店变电站 | 10kV1103郑楼线 | 前孙2公变 | 100 | 0 | 0
3861 | 莘县供电公司 | 俎店供电所 | 35kV俎店变电站 | 10kV1103郑楼线 | 前梁南3公变 | 400 | 0 | 306.5
3862 | 莘县供电公司 | 俎店供电所 | 35kV俎店变电站 | 10kV1103郑楼线 | 董杜庄7公变 | 200 | 0 | 120
3863 | 莘县供电公司 | 俎店供电所 | 35kV俎店变电站 | 10kV1103郑楼线 | 董杜庄6公变 | 200 | 0 | 128.5
3864 | 莘县供电公司 | 俎店供电所 | 35kV俎店变电站 | 10kV1103郑楼线 | 后孙家公 | 200 | 0 | 125.5
3865 | 莘县供电公司 | 俎店供电所 | 35kV俎店变电站 | 10kV1103郑楼线 | 前梁小区 | 200 | 0 | 160
3866 | 莘县供电公司 | 俎店供电所 | 35kV俎店变电站 | 10kV1103郑楼线 | 郑楼公变 | 200 | 0 | 160
3867 | 莘县供电公司 | 俎店供电所 | 35kV俎店变电站 | 10kV1103郑楼线 | 花李家公变 | 200 | 0 | 117.94
3868 | 莘县供电公司 | 俎店供电所 | 35kV俎店变电站 | 10kV1103郑楼线 | 西宋庄2公变 | 200 | 0 | 160
3869 | 莘县供电公司 | 俎店供电所 | 35kV俎店变电站 | 10kV1103郑楼线 | 董杜庄3公变 | 200 | 0 | 160
3870 | 莘县供电公司 | 俎店供电所 | 35kV俎店变电站 | 10kV1103郑楼线 | 10kV郑楼线前孙北3台架变 | 200 | 0 | 47.34
3871 | 莘县供电公司 | 俎店供电所 | 35kV俎店变电站 | 10kV1103郑楼线 | 西宋庄公变 | 400 | 0 | 288.84
3872 | 莘县供电公司 | 俎店供电所 | 35kV俎店变电站 | 10kV1103郑楼线 | 后孙2公变 | 100 | 0 | 52.16
3873 | 莘县供电公司 | 俎店供电所 | 35kV俎店变电站 | 10kV1103郑楼线 | 董杜庄南4公变 | 200 | 0 | 82.69
3874 | 莘县供电公司 | 俎店供电所 | 35kV俎店变电站 | 10kV1103郑楼线 | 前孙公变 | 100 | 0 | 0
3875 | 莘县供电公司 | 俎店供电所 | 35kV俎店变电站 | 10kV1103郑楼线 | 前梁2公变 | 200 | 0 | 160
3876 | 莘县供电公司 | 俎店供电所 | 35kV俎店变电站 | 10kV1103郑楼线 | 董杜庄西5公变 | 200 | 0 | 75.05
3877 | 莘县供电公司 | 俎店供电所 | 35kV俎店变电站 | 10kV1103郑楼线 | 董杜庄8公变 | 200 | 0 | 142
3878 | 莘县供电公司 | 俎店供电所 | 35kV俎店变电站 | 10kV1103郑楼线 | 前梁北4公变 | 200 | 0 | 134.52
3879 | 莘县供电公司 | 俎店供电所 | 35kV俎店变电站 | 10kV1103郑楼线 | 花李家公变2 | 200 | 0 | 5.575
3880 | 莘县供电公司 | 俎店供电所 | 35kV俎店变电站 | 10kV1103郑楼线 | 10kV郑楼线董杜庄高耗能台架变 | 400 | 0 | 279.75
3881 | 莘县供电公司 | 俎店供电所 | 35kV俎店变电站 | 10kV1103郑楼线 | 郑楼2公变 | 200 | 0 | 120.4
3882 | 莘县供电公司 | 俎店供电所 | 35kV俎店变电站 | 10kV1201董杜庄线 | 毕屯北7公变 | 200 | 0 | 127.6
3883 | 莘县供电公司 | 俎店供电所 | 35kV俎店变电站 | 10kV1201董杜庄线 | 康庄2公变 | 200 | 0 | 160
3884 | 莘县供电公司 | 俎店供电所 | 35kV俎店变电站 | 10kV1201董杜庄线 | 谢庄公变 | 200 | 0 | 130.3
3885 | 莘县供电公司 | 俎店供电所 | 35kV俎店变电站 | 10kV1201董杜庄线 | 康庄公变 | 200 | 0 | 126.52
3886 | 莘县供电公司 | 俎店供电所 | 35kV俎店变电站 | 10kV1201董杜庄线 | 娄庄1公变 | 100 | 0 | 80
3887 | 莘县供电公司 | 俎店供电所 | 35kV俎店变电站 | 10kV1201董杜庄线 | 榆林南4公变 | 200 | 0 | 134.08
3888 | 莘县供电公司 | 俎店供电所 | 35kV俎店变电站 | 10kV1201董杜庄线 | 康庄机井4台区 | 200 | 0 | 160
3889 | 莘县供电公司 | 俎店供电所 | 35kV俎店变电站 | 10kV1201董杜庄线 | 康庄机井3台区 | 200 | 0 | 160
3890 | 莘县供电公司 | 俎店供电所 | 35kV俎店变电站 | 10kV1201董杜庄线 | 毕屯西5公 | 200 | 0 | 160
3891 | 莘县供电公司 | 俎店供电所 | 35kV俎店变电站 | 10kV1201董杜庄线 | 后花庄公变 | 200 | 0 | 87.235
3892 | 莘县供电公司 | 俎店供电所 | 35kV俎店变电站 | 10kV1201董杜庄线 | 10kV董杜庄线南张庄北3台架变 | 200 | 0 | 160
3893 | 莘县供电公司 | 俎店供电所 | 35kV俎店变电站 | 10kV1201董杜庄线 | 毕屯孟庄 | 200 | 0 | 160
3894 | 莘县供电公司 | 俎店供电所 | 35kV俎店变电站 | 10kV1201董杜庄线 | 榆林机井1台区 | 100 | 0 | 80
3895 | 莘县供电公司 | 俎店供电所 | 35kV俎店变电站 | 10kV1201董杜庄线 | 榆林机井2台区 | 100 | 0 | 80
3896 | 莘县供电公司 | 俎店供电所 | 35kV俎店变电站 | 10kV1201董杜庄线 | 东函丈2公变 | 400 | 0 | 264.1
3897 | 莘县供电公司 | 俎店供电所 | 35kV俎店变电站 | 10kV1201董杜庄线 | 娄庄3公变 | 200 | 0 | 109.54
3898 | 莘县供电公司 | 俎店供电所 | 35kV俎店变电站 | 10kV1201董杜庄线 | 10kV董杜庄线南张庄南2台架变 | 200 | 0 | 145.96
3899 | 莘县供电公司 | 俎店供电所 | 35kV俎店变电站 | 10kV1201董杜庄线 | 谢庄3公变 | 200 | 0 | 160
3900 | 莘县供电公司 | 俎店供电所 | 35kV俎店变电站 | 10kV1201董杜庄线 | 黑刘家公变 | 200 | 0 | 160
3901 | 莘县供电公司 | 俎店供电所 | 35kV俎店变电站 | 10kV1201董杜庄线 | 娄庄北4公变 | 200 | 0 | 160
3902 | 莘县供电公司 | 俎店供电所 | 35kV俎店变电站 | 10kV1201董杜庄线 | 段王庄公变 | 200 | 0 | 160
3903 | 莘县供电公司 | 俎店供电所 | 35kV俎店变电站 | 10kV1201董杜庄线 | 毕屯中6公变 | 400 | 0 | 320
3904 | 莘县供电公司 | 俎店供电所 | 35kV俎店变电站 | 10kV1201董杜庄线 | 黑刘家北3公变 | 200 | 0 | 160
3905 | 莘县供电公司 | 俎店供电所 | 35kV俎店变电站 | 10kV1201董杜庄线 | 东函丈公变 | 400 | 0 | 300.5
3906 | 莘县供电公司 | 俎店供电所 | 35kV俎店变电站 | 10kV1201董杜庄线 | 夏庄二公变 | 200 | 0 | 128
3907 | 莘县供电公司 | 俎店供电所 | 35kV俎店变电站 | 10kV1201董杜庄线 | 庞王庄2公变 | 200 | 0 | 160
3908 | 莘县供电公司 | 俎店供电所 | 35kV俎店变电站 | 10kV1201董杜庄线 | 10kV董杜庄线谢庄5台架变 | 200 | 0 | 160
3909 | 莘县供电公司 | 俎店供电所 | 35kV俎店变电站 | 10kV1201董杜庄线 | 段王庄3公 | 200 | 0 | 160
3910 | 莘县供电公司 | 俎店供电所 | 35kV俎店变电站 | 10kV1201董杜庄线 | 庞王庄公变 | 100 | 0 | 26
3911 | 莘县供电公司 | 俎店供电所 | 35kV俎店变电站 | 10kV1201董杜庄线 | 谢庄机井1台区 | 100 | 0 | 80
3912 | 莘县供电公司 | 俎店供电所 | 35kV俎店变电站 | 10kV1201董杜庄线 | 于林中2公变 | 200 | 0 | 160
3913 | 莘县供电公司 | 俎店供电所 | 35kV俎店变电站 | 10kV1201董杜庄线 | 毕屯1公变 | 200 | 0 | 116.32
3914 | 莘县供电公司 | 俎店供电所 | 35kV俎店变电站 | 10kV1201董杜庄线 | 后花庄西 | 100 | 0 | 55.7
3915 | 莘县供电公司 | 俎店供电所 | 35kV俎店变电站 | 10kV1201董杜庄线 | 谢庄2公变 | 200 | 0 | 160
3916 | 莘县供电公司 | 俎店供电所 | 35kV俎店变电站 | 10kV1201董杜庄线 | 段王庄2公变 | 200 | 0 | 160
3917 | 莘县供电公司 | 俎店供电所 | 35kV俎店变电站 | 10kV1201董杜庄线 | 康庄机井2台区 | 200 | 0 | 160
3918 | 莘县供电公司 | 俎店供电所 | 35kV俎店变电站 | 10kV1201董杜庄线 | 邵庄二公变 | 200 | 0 | 160
3919 | 莘县供电公司 | 俎店供电所 | 35kV俎店变电站 | 10kV1201董杜庄线 | 南张庄公变 | 200 | 0 | 160
3920 | 莘县供电公司 | 俎店供电所 | 35kV俎店变电站 | 10kV1201董杜庄线 | 毕屯2公变 | 160 | 0 | 106.4
3921 | 莘县供电公司 | 俎店供电所 | 35kV俎店变电站 | 10kV1201董杜庄线 | 娄庄南6 | 200 | 0 | 160
3922 | 莘县供电公司 | 俎店供电所 | 35kV俎店变电站 | 10kV1201董杜庄线 | 娄庄西5公变 | 200 | 0 | 123.24
3923 | 莘县供电公司 | 俎店供电所 | 35kV俎店变电站 | 10kV1201董杜庄线 | 毕屯3公变 | 200 | 0 | 140.38
3924 | 莘县供电公司 | 俎店供电所 | 35kV俎店变电站 | 10kV1201董杜庄线 | 谢庄北4公变 | 200 | 0 | 160
3925 | 莘县供电公司 | 俎店供电所 | 35kV俎店变电站 | 10kV1201董杜庄线 | 毕屯南4公 | 200 | 0 | 160
3926 | 莘县供电公司 | 俎店供电所 | 35kV俎店变电站 | 10kV1201董杜庄线 | 10kV董杜庄线夏庄南3台架变 | 200 | 0 | 128
3927 | 莘县供电公司 | 俎店供电所 | 35kV俎店变电站 | 10kV1201董杜庄线 | 10kV董杜庄线前花庄西2台架变 | 200 | 0 | 116.8
3928 | 莘县供电公司 | 俎店供电所 | 35kV俎店变电站 | 10kV1201董杜庄线 | 前花庄3公变 | 200 | 0 | 143.8
3929 | 莘县供电公司 | 俎店供电所 | 35kV俎店变电站 | 10kV1201董杜庄线 | 10kV董杜庄线东函丈南3台架变 | 200 | 0 | 160
3930 | 莘县供电公司 | 俎店供电所 | 35kV俎店变电站 | 10kV1201董杜庄线 | 前花庄公变 | 200 | 0 | 160
3931 | 莘县供电公司 | 俎店供电所 | 35kV俎店变电站 | 10kV1201董杜庄线 | 榆林西5公变 | 200 | 0 | 134.5
3932 | 莘县供电公司 | 俎店供电所 | 35kV俎店变电站 | 10kV1201董杜庄线 | 于林北3公变 | 100 | 0 | 80
3933 | 莘县供电公司 | 俎店供电所 | 35kV俎店变电站 | 10kV1201董杜庄线 | 娄庄2公变 | 200 | 0 | 112.13
3934 | 莘县供电公司 | 俎店供电所 | 35kV俎店变电站 | 10kV1201董杜庄线 | 于林公变 | 160 | 0 | 128
3935 | 莘县供电公司 | 俎店供电所 | 35kV俎店变电站 | 10kV1201董杜庄线 | 黑刘家西2公变 | 200 | 0 | 160
3936 | 莘县供电公司 | 俎店供电所 | 110kV本斋变电站 | 10kV1203占海线 | 北宋庄公变 | 200 | 0 | 120.15
3937 | 莘县供电公司 | 俎店供电所 | 110kV本斋变电站 | 10kV1203占海线 | 韩楼公变 | 200 | 0 | 160
3938 | 莘县供电公司 | 俎店供电所 | 110kV本斋变电站 | 10kV1203占海线 | 占海公变 | 80 | 0 | 64
3939 | 莘县供电公司 | 俎店供电所 | 110kV本斋变电站 | 10kV1103姜屯线 | 前马屯南2 | 100 | 0 | 80
3940 | 莘县供电公司 | 俎店供电所 | 110kV本斋变电站 | 10kV1103姜屯线 | 周辛庄2公变 | 100 | 0 | 70
3941 | 莘县供电公司 | 俎店供电所 | 110kV本斋变电站 | 10kV1103姜屯线 | 大宋庄南公变 | 100 | 0 | 80
3942 | 莘县供电公司 | 俎店供电所 | 110kV本斋变电站 | 10kV1103姜屯线 | 大宋庄公变 | 200 | 0 | 160
3943 | 莘县供电公司 | 俎店供电所 | 110kV本斋变电站 | 10kV1103姜屯线 | 陈集东3公变 | 200 | 0 | 160
3944 | 莘县供电公司 | 俎店供电所 | 110kV本斋变电站 | 10kV1203占海线 | 10kV马屯线韩楼1井井通台架变 | 200 | 0 | 160
3945 | 莘县供电公司 | 俎店供电所 | 110kV本斋变电站 | 10kV1203占海线 | 占海机井1台区 | 100 | 0 | 80
3946 | 莘县供电公司 | 俎店供电所 | 35kV俎店变电站 | 10kV1202马屯线 | 10kV马屯线西路满2井井通台架变 | 200 | 0 | 160
3947 | 莘县供电公司 | 俎店供电所 | 110kV本斋变电站 | 10kV1203占海线 | 占海机井5台区 | 100 | 0 | 80
3948 | 莘县供电公司 | 俎店供电所 | 35kV俎店变电站 | 10kV1202马屯线 | 东路满2公变 | 200 | 0 | 108.7
3949 | 莘县供电公司 | 俎店供电所 | 110kV本斋变电站 | 10kV1103姜屯线 | 10kV马屯线后马屯1井井通台架变 | 200 | 0 | 160
3950 | 莘县供电公司 | 俎店供电所 | 35kV俎店变电站 | 10kV1202马屯线 | 天齐庙公变 | 200 | 0 | 160
3951 | 莘县供电公司 | 俎店供电所 | 35kV俎店变电站 | 10kV1202马屯线 | 10kV马屯线豆村东3台架变 | 200 | 0 | 160
3952 | 莘县供电公司 | 俎店供电所 | 110kV本斋变电站 | 10kV1103姜屯线 | 杨安洲公变 | 160 | 0 | 128
3953 | 莘县供电公司 | 俎店供电所 | 110kV本斋变电站 | 10kV1103姜屯线 | 许村机井5台区 | 100 | 0 | 80
3954 | 莘县供电公司 | 俎店供电所 | 110kV本斋变电站 | 10kV1203占海线 | 10kV马屯线韩楼3井井通台架变 | 200 | 0 | 160
3955 | 莘县供电公司 | 俎店供电所 | 110kV本斋变电站 | 10kV1203占海线 | 占海机井6台区 | 100 | 0 | 80
3956 | 莘县供电公司 | 俎店供电所 | 110kV本斋变电站 | 10kV1103姜屯线 | 10kV马屯线姜屯1井井通台架变 | 200 | 0 | 160
3957 | 莘县供电公司 | 俎店供电所 | 35kV俎店变电站 | 10kV1202马屯线 | 10kV马屯线李安洲1井井通台架变 | 100 | 0 | 80
3958 | 莘县供电公司 | 俎店供电所 | 35kV俎店变电站 | 10kV1202马屯线 | 10kV马屯线东路满台架变 | 200 | 0 | 142
3959 | 莘县供电公司 | 俎店供电所 | 110kV本斋变电站 | 10kV1103姜屯线 | 李楼小区公变 | 200 | 0 | 125.42
3960 | 莘县供电公司 | 俎店供电所 | 110kV本斋变电站 | 10kV1103姜屯线 | 10kV姜屯线王楼2台架变 | 100 | 0 | 80
3961 | 莘县供电公司 | 俎店供电所 | 110kV本斋变电站 | 10kV1203占海线 | 许村北3公变 | 200 | 0 | 160
3962 | 莘县供电公司 | 俎店供电所 | 110kV本斋变电站 | 10kV1203占海线 | 占海中公变 | 100 | 0 | 57.92
3963 | 莘县供电公司 | 俎店供电所 | 110kV本斋变电站 | 10kV1103姜屯线 | 10kV马屯线王楼台架变 | 200 | 0 | 78.46
3964 | 莘县供电公司 | 俎店供电所 | 35kV俎店变电站 | 10kV1202马屯线 | 西路满公变 | 160 | 0 | 79.4
3965 | 莘县供电公司 | 俎店供电所 | 110kV本斋变电站 | 10kV1103姜屯线 | 10kV马屯线后马屯2台架变 | 200 | 0 | 18
3966 | 莘县供电公司 | 俎店供电所 | 110kV本斋变电站 | 10kV1103姜屯线 | 10kV马屯线姜屯东3台架变 | 200 | 0 | 160
3967 | 莘县供电公司 | 俎店供电所 | 35kV俎店变电站 | 10kV1202马屯线 | 10kV马屯线李安洲3台架变 | 200 | 0 | 160
3968 | 莘县供电公司 | 俎店供电所 | 110kV本斋变电站 | 10kV1103姜屯线 | 姜屯公变 | 200 | 0 | 160
3969 | 莘县供电公司 | 俎店供电所 | 110kV本斋变电站 | 10kV1203占海线 | 许村机井1台区 | 200 | 0 | 160
3970 | 莘县供电公司 | 俎店供电所 | 110kV本斋变电站 | 10kV1103姜屯线 | 王楼机井3台区 | 100 | 0 | 80
3971 | 莘县供电公司 | 俎店供电所 | 110kV本斋变电站 | 10kV1103姜屯线 | 王安洲公变 | 200 | 0 | 160
3972 | 莘县供电公司 | 俎店供电所 | 110kV本斋变电站 | 10kV1103姜屯线 | 王楼机井4台区 | 200 | 0 | 160
3973 | 莘县供电公司 | 俎店供电所 | 110kV本斋变电站 | 10kV1103姜屯线 | 武宋庄2公变 | 200 | 0 | 160
3974 | 莘县供电公司 | 俎店供电所 | 110kV本斋变电站 | 10kV1103姜屯线 | 李楼中2公变 | 200 | 0 | 160
3975 | 莘县供电公司 | 俎店供电所 | 35kV俎店变电站 | 10kV1202马屯线 | 10kV马屯线西路满2台架变 | 200 | 0 | 150.28
3976 | 莘县供电公司 | 俎店供电所 | 110kV本斋变电站 | 10kV1203占海线 | 10kV马屯线占海西4台架变 | 200 | 0 | 160
3977 | 莘县供电公司 | 俎店供电所 | 110kV本斋变电站 | 10kV1203占海线 | 许村2公变 | 100 | 0 | 80
3978 | 莘县供电公司 | 俎店供电所 | 35kV俎店变电站 | 10kV1202马屯线 | 10kV马屯线宁安洲中3台架变 | 200 | 0 | 160
3979 | 莘县供电公司 | 俎店供电所 | 35kV俎店变电站 | 10kV1202马屯线 | 宁安洲2公变 | 200 | 0 | 160
3980 | 莘县供电公司 | 俎店供电所 | 110kV本斋变电站 | 10kV1203占海线 | 占海机井4台区 | 200 | 0 | 160
3981 | 莘县供电公司 | 俎店供电所 | 35kV俎店变电站 | 10kV1202马屯线 | 10kV马屯线李安洲3井井通台架变 | 200 | 0 | 160
3982 | 莘县供电公司 | 俎店供电所 | 35kV俎店变电站 | 10kV1202马屯线 | 10kV马屯线宁安洲1井井通台架变 | 100 | 0 | 80
3983 | 莘县供电公司 | 俎店供电所 | 110kV本斋变电站 | 10kV1103姜屯线 | 10kV马屯线姜屯2井井通台架变 | 200 | 0 | 160
3984 | 莘县供电公司 | 俎店供电所 | 110kV本斋变电站 | 10kV1203占海线 | 10kV马屯线北宋庄1井井通台架变 | 100 | 0 | 80
3985 | 莘县供电公司 | 俎店供电所 | 110kV本斋变电站 | 10kV1103姜屯线 | 许村机井4台区 | 100 | 0 | 80
3986 | 莘县供电公司 | 俎店供电所 | 110kV本斋变电站 | 10kV1103姜屯线 | 王楼机井1台区 | 200 | 0 | 160
3987 | 莘县供电公司 | 俎店供电所 | 110kV本斋变电站 | 10kV1103姜屯线 | 10kV马屯线李楼1井井通台架变 | 100 | 0 | 80
3988 | 莘县供电公司 | 俎店供电所 | 110kV本斋变电站 | 10kV1203占海线 | 占海机井3台区 | 100 | 0 | 80
3989 | 莘县供电公司 | 俎店供电所 | 110kV本斋变电站 | 10kV1103姜屯线 | 王楼机井2台区 | 100 | 0 | 80
3990 | 莘县供电公司 | 俎店供电所 | 110kV本斋变电站 | 10kV1103姜屯线 | 10kV马屯线王安洲2井井通台架变 | 200 | 0 | 160
3991 | 莘县供电公司 | 俎店供电所 | 110kV本斋变电站 | 10kV1103姜屯线 | 陈集公变 | 400 | 0 | 320
3992 | 莘县供电公司 | 俎店供电所 | 35kV俎店变电站 | 10kV1202马屯线 | 豆村2公变 | 100 | 0 | 80
3993 | 莘县供电公司 | 俎店供电所 | 110kV本斋变电站 | 10kV1103姜屯线 | 姜屯2公变 | 200 | 0 | 132.7
3994 | 莘县供电公司 | 俎店供电所 | 110kV本斋变电站 | 10kV1103姜屯线 | 杨安州2公变 | 200 | 0 | 160
3995 | 莘县供电公司 | 俎店供电所 | 35kV俎店变电站 | 10kV1202马屯线 | 10kV马屯线李安洲2井井通台架变 | 200 | 0 | 160
3996 | 莘县供电公司 | 俎店供电所 | 110kV本斋变电站 | 10kV1103姜屯线 | 10kV马屯线李楼2井井通台架变 | 200 | 0 | 160
3997 | 莘县供电公司 | 俎店供电所 | 35kV俎店变电站 | 10kV1202马屯线 | 李安洲公变 | 200 | 0 | 160
3998 | 莘县供电公司 | 俎店供电所 | 110kV本斋变电站 | 10kV1203占海线 | 许村公变 | 200 | 0 | 160
3999 | 莘县供电公司 | 俎店供电所 | 110kV本斋变电站 | 10kV1103姜屯线 | 10kV马屯线杨安洲2井井通台架变 | 100 | 0 | 80
4000 | 莘县供电公司 | 俎店供电所 | 35kV俎店变电站 | 10kV1202马屯线 | 天齐庙2公变 | 200 | 0 | 149.06
4001 | 莘县供电公司 | 俎店供电所 | 110kV本斋变电站 | 10kV1103姜屯线 | 后马屯公变 | 200 | 0 | 123.52
4002 | 莘县供电公司 | 俎店供电所 | 110kV本斋变电站 | 10kV1203占海线 | 10kV马屯线北宋庄2台架变 | 200 | 0 | 160
4003 | 莘县供电公司 | 俎店供电所 | 110kV本斋变电站 | 10kV1103姜屯线 | 李楼公变 | 100 | 0 | 80
4004 | 莘县供电公司 | 俎店供电所 | 110kV本斋变电站 | 10kV1103姜屯线 | 周辛庄公变 | 100 | 0 | 74.8
4005 | 莘县供电公司 | 俎店供电所 | 35kV俎店变电站 | 10kV1202马屯线 | 10kV马屯线天齐庙2井井通台架变 | 200 | 0 | 160
4006 | 莘县供电公司 | 俎店供电所 | 110kV本斋变电站 | 10kV1103姜屯线 | 10kV马屯线王安洲1井井通台架变 | 200 | 0 | 160
4007 | 莘县供电公司 | 俎店供电所 | 110kV本斋变电站 | 10kV1103姜屯线 | 10kV马屯线杨安洲1井井通台架变 | 200 | 0 | 160
4008 | 莘县供电公司 | 俎店供电所 | 35kV俎店变电站 | 10kV1202马屯线 | 10kV马屯线西路满1井井通台架变 | 100 | 0 | 80
4009 | 莘县供电公司 | 俎店供电所 | 110kV本斋变电站 | 10kV1103姜屯线 | 10kV马屯线前马屯1井井通台架变 | 200 | 0 | 160
4010 | 莘县供电公司 | 俎店供电所 | 110kV本斋变电站 | 10kV1203占海线 | 10kV马屯线韩楼2井井通台架变 | 200 | 0 | 160
4011 | 莘县供电公司 | 俎店供电所 | 110kV本斋变电站 | 10kV1203占海线 | 10kV马屯线韩楼中3台架变 | 400 | 0 | 320
4012 | 莘县供电公司 | 俎店供电所 | 110kV本斋变电站 | 10kV1103姜屯线 | 10kV马屯线王安州2台架变 | 200 | 0 | 108.16
4013 | 莘县供电公司 | 俎店供电所 | 110kV本斋变电站 | 10kV1103姜屯线 | 吴宋庄公变 | 200 | 0 | 160
4014 | 莘县供电公司 | 俎店供电所 | 35kV俎店变电站 | 10kV1202马屯线 | 宁安洲公变 | 100 | 0 | 80
4015 | 莘县供电公司 | 俎店供电所 | 110kV本斋变电站 | 10kV1103姜屯线 | 李楼南3公变 | 200 | 0 | 160
4016 | 莘县供电公司 | 俎店供电所 | 110kV本斋变电站 | 10kV1103姜屯线 | 前马屯公变 | 200 | 0 | 160
4017 | 莘县供电公司 | 俎店供电所 | 110kV本斋变电站 | 10kV1203占海线 | 纪庄公变 | 100 | 0 | 80
4018 | 莘县供电公司 | 俎店供电所 | 35kV俎店变电站 | 10kV1202马屯线 | 10kV马屯线李安洲5井井通台架变 | 200 | 0 | 160
4019 | 莘县供电公司 | 俎店供电所 | 35kV俎店变电站 | 10kV1202马屯线 | 10kV马屯线天齐庙1井井通台架变 | 200 | 0 | 160
4020 | 莘县供电公司 | 俎店供电所 | 35kV俎店变电站 | 10kV1202马屯线 | 10kV马屯线李安洲4井井通台架变 | 200 | 0 | 160
4021 | 莘县供电公司 | 俎店供电所 | 35kV俎店变电站 | 10kV1202马屯线 | 曹村机井1台区 | 100 | 0 | 80
4022 | 莘县供电公司 | 俎店供电所 | 110kV本斋变电站 | 10kV1203占海线 | 韩楼2公变 | 200 | 0 | 160
4023 | 莘县供电公司 | 俎店供电所 | 110kV本斋变电站 | 10kV1203占海线 | 许村南4公变 | 200 | 0 | 143.8
4024 | 莘县供电公司 | 俎店供电所 | 35kV俎店变电站 | 10kV1202马屯线 | 豆村公变 | 160 | 0 | 128
4025 | 莘县供电公司 | 俎店供电所 | 110kV本斋变电站 | 10kV1203占海线 | 许村机井2台区 | 200 | 0 | 160
4026 | 莘县供电公司 | 俎店供电所 | 110kV本斋变电站 | 10kV1203占海线 | 占海2公变 | 100 | 0 | 36.8
4027 | 莘县供电公司 | 俎店供电所 | 35kV俎店变电站 | 10kV1202马屯线 | 曹村2公变 | 200 | 0 | 90.24
4028 | 莘县供电公司 | 俎店供电所 | 35kV俎店变电站 | 10kV1202马屯线 | 曹村北3公变 | 200 | 0 | 160
4029 | 莘县供电公司 | 俎店供电所 | 110kV本斋变电站 | 10kV1103姜屯线 | 大宋庄西公变 | 100 | 0 | 80
4030 | 莘县供电公司 | 俎店供电所 | 35kV俎店变电站 | 10kV1202马屯线 | 李安洲2公变 | 200 | 0 | 160
4031 | 莘县供电公司 | 俎店供电所 | 35kV俎店变电站 | 10kV1202马屯线 | 10kV马屯线宁安洲2井井通台架变 | 200 | 0 | 160
4032 | 莘县供电公司 | 俎店供电所 | 110kV本斋变电站 | 10kV1103姜屯线 | 陈集2公变 | 200 | 0 | 135.475
4033 | 莘县供电公司 | 俎店供电所 | 35kV俎店变电站 | 10kV1202马屯线 | 曹村公变 | 200 | 0 | 160
4034 | 莘县供电公司 | 俎店供电所 | 35kV俎店变电站 | 10kV1202马屯线 | 10kV马屯线宁安洲3井井通台架变 | 200 | 0 | 160
4035 | 莘县供电公司 | 俎店供电所 | 110kV本斋变电站 | 10kV1203占海线 | 许村机井3台区 | 100 | 0 | 80
4036 | 莘县供电公司 | 俎店供电所 | 110kV本斋变电站 | 10kV1203占海线 | 占海机井2台区 | 200 | 0 | 160
4037 | 莘县供电公司 | 俎店供电所 | 35kV俎店变电站 | 10kV1204店董庄线 | 俎店15公变 | 200 | 0 | 59.735
4038 | 莘县供电公司 | 俎店供电所 | 35kV俎店变电站 | 10kV1204店董庄线 | 俎店11公变 | 200 | 0 | 160
4039 | 莘县供电公司 | 俎店供电所 | 35kV俎店变电站 | 10kV1204店董庄线 | 10kV沙王庄线店董庄2台架变 | 200 | 0 | 154.44
4040 | 莘县供电公司 | 俎店供电所 | 35kV俎店变电站 | 10kV1204店董庄线 | 俎店9公变 | 200 | 0 | 160
4041 | 莘县供电公司 | 俎店供电所 | 35kV俎店变电站 | 10kV1204店董庄线 | 俎店东7 | 200 | 0 | 132.12
4042 | 莘县供电公司 | 俎店供电所 | 35kV俎店变电站 | 10kV1204店董庄线 | 俎店13公变 | 200 | 0 | 160
4043 | 莘县供电公司 | 俎店供电所 | 35kV俎店变电站 | 10kV1204店董庄线 | 俎店12公变 | 200 | 0 | 160
4044 | 莘县供电公司 | 俎店供电所 | 35kV俎店变电站 | 10kV1204店董庄线 | 俎店5公变 | 400 | 0 | 304.88
4045 | 莘县供电公司 | 俎店供电所 | 35kV俎店变电站 | 10kV1204店董庄线 | 俎店10公变 | 200 | 0 | 160
4046 | 莘县供电公司 | 俎店供电所 | 35kV俎店变电站 | 10kV1204店董庄线 | 俎店1公变 | 200 | 0 | 96.82
4047 | 莘县供电公司 | 俎店供电所 | 35kV俎店变电站 | 10kV1204店董庄线 | 俎店2公变 | 100 | 0 | 80
4048 | 莘县供电公司 | 俎店供电所 | 35kV俎店变电站 | 10kV1204店董庄线 | 俎店8公变 | 200 | 0 | 90.7
4049 | 莘县供电公司 | 俎店供电所 | 35kV俎店变电站 | 10kV1204店董庄线 | 俎店4公变 | 200 | 0 | 8.9
4050 | 莘县供电公司 | 俎店供电所 | 35kV俎店变电站 | 10kV1204店董庄线 | 10kV店董庄线俎店3台架变 | 400 | 0 | 280
4051 | 莘县供电公司 | 俎店供电所 | 35kV俎店变电站 | 10kV1204店董庄线 | 俎店14公变 | 200 | 0 | 160
4052 | 莘县供电公司 | 俎店供电所 | 35kV俎店变电站 | 10kV1204店董庄线 | 店董庄公变 | 200 | 0 | 150.925
4053 | 莘县供电公司 | 俎店供电所 | 35kV俎店变电站 | 10kV1204店董庄线 | 俎店南6 | 100 | 0 | 75
4054 | 莘县供电公司 | 朝城供电所 | 110kV朝城变电站 | 10kV1103三里庄线 | 10kV三里庄线新街1台架变 | 400 | 0 | 320
4055 | 莘县供电公司 | 大张供电所 | 35kV史楼变电站 | 10kV1104樱桃线 | 10kV樱桃线陈村东2台架变 | 400 | 0 | 91.61
4056 | 莘县供电公司 | 大王寨供电所 | 35kV大王寨变电站 | 10kV1202丈八线 | 10kV丈八线杨庄4台架变 | 400 | 0 | 320
4057 | 莘县供电公司 | 大王寨供电所 | 35kV大王寨变电站 | 10kV1102东王线 | 10kV东王线东王东3台架变 | 200 | 0 | 160
4058 | 莘县供电公司 | 大王寨供电所 | 35kV大王寨变电站 | 10kV1102东王线 | 10kV东王线东王西2台架变 | 200 | 0 | 127.6
4059 | 莘县供电公司 | 古城供电所 | 35kV徐庄变电站 | 10kV1105徐古线 | 10kV徐古线司庄2台架变 | 200 | 0 | 49.75
4060 | 莘县供电公司 | 古城供电所 | 35kV徐庄变电站 | 10kV1105徐古线 | 10kV徐古线前甄庄2台架变 | 200 | 0 | 127.6
4061 | 莘县供电公司 | 大张供电所 | 35kV史楼变电站 | 10kV1201田河线 | 10kV田河线谷炉东台架变 | 400 | 0 | 288.8
4062 | 莘县供电公司 | 古城供电所 | 35kV舍利寺变电站 | 10kV1202舍集线 | 10kV舍集线四合村3台架变 | 200 | 0.9 | 117.175
4063 | 莘县供电公司 | 古城供电所 | 35kV金堤变电站 | 10kV1201金营线 | 10kV金营线北关4台架变 | 200 | 0 | 112.64
4064 | 莘县供电公司 | 魏庄供电所 | 35kV魏庄变电站 | 10kV1101西江店线 | 10KV西江店线焦庄西北台架变 | 400 | 0 | 301.1
4065 | 莘县供电公司 | 魏庄供电所 | 35kV魏庄变电站 | 10kV1101西江店线 | 10KV西江店线焦庄西台架变 | 200 | 0 | 117.425
4066 | 莘县供电公司 | 河店供电所 | 35kV河店变电站 | 10kV1104吴家线 | 河店王庄南公变 | 200 | 0 | 0
4067 | 莘县供电公司 | 古城供电所 | 35kV金堤变电站 | 10kV1103金闫线 | 10kV金闫线宋庄3台架变 | 200 | 0 | 135.81
4068 | 莘县供电公司 | 燕店供电所 | 35kV燕店变电站 | 10kV1201甘寨线 | 10kV甘寨线许一行2台架变 | 400 | 0 | 320
4069 | 莘县供电公司 | 俎店供电所 | 35kV俎店变电站 | 10kV1102毕屯线 | 10kV毕屯线大钱炉5台架变 | 400 | 0 | 320
4070 | 莘县供电公司 | 大张供电所 | 35kV观城变电站 | 10kV1102观林线 | 10kV观林线东关2台架变 | 400 | 0 | 320
4071 | 莘县供电公司 | 张寨供电所 | 35kV齐南变电站 | 10kV1203土陈线 | 10kV土陈线土陈4台架变 | 400 | 0 | 314.8
4072 | 莘县供电公司 | 张寨供电所 | 35kV齐南变电站 | 10kV1203土陈线 | 10kV土陈线土陈5台架变 | 400 | 0 | 320
4073 | 莘县供电公司 | 樱桃园供电所 | 35kV樱桃园变电站 | 10kV1201刘楼线 | 10kV刘楼线郑楼11台架变 | 400 | 0 | 266.72
4074 | 莘县供电公司 | 樱桃园供电所 | 35kV樱桃园变电站 | 10kV1202道口线 | 10kV道口线张楼西台架变 | 400 | 0 | 292.44
4075 | 莘县供电公司 | 张寨供电所 | 110kV张寨变电站 | 10kV1102吉祥线 | 10kV吉祥线吉祥北台架变 | 400 | 0 | 320
4076 | 莘县供电公司 | 张寨供电所 | 110kV张寨变电站 | 10kV1108窦楼线 | 10kV窦楼线后吕村东台架变 | 200 | 0 | 160
4077 | 莘县供电公司 | 张寨供电所 | 35kV齐南变电站 | 10kV1102张庄线 | 10kV张庄线申庄东台架变 | 400 | 0 | 320
4078 | 莘县供电公司 | 河店供电所 | 35kV河店变电站 | 10kV1203河孟线 | 10kV河孟线杨炉东台架变 | 400 | 0 | 178.09
4079 | 莘县供电公司 | 妹冢供电所 | 35kV妹冢变电站 | 10kV1201谭庄线 | 10kV谭庄线杨庄西台架变 | 400 | 0 | 109.975
4080 | 莘县供电公司 | 王庄供电所 | 35kV王庄集变电站 | 10kV1203邱楼线 | 10kV邱楼线韩西街南台架变 | 200 | 0 | 154.8
4081 | 莘县供电公司 | 王庄供电所 | 35kV王庄集变电站 | 10kV1203邱楼线 | 10kV邱楼线韩西街北台架变 | 200 | 0 | 151.45
4082 | 莘县供电公司 | 大张供电所 | 35kV史楼变电站 | 10kV1201田河线 | 10kV田河线双庙北台架变 | 200 | 0 | 91.9
4083 | 莘县供电公司 | 大张供电所 | 35kV史楼变电站 | 10kV1201田河线 | 10kV田河线双庙中台架变 | 200 | 0 | 160
4084 | 莘县供电公司 | 大张供电所 | 35kV史楼变电站 | 10kV1201田河线 | 10kV田河线双庙西南台架变 | 400 | 0 | 305.015
4085 | 莘县供电公司 | 莘亭供电所 | 110kV鸿图变电站 | 10kV1303立信线 | 10kV立信线单庙15台架变 | 400 | 0 | 320
4086 | 莘县供电公司 | 莘亭供电所 | 110kV鸿图变电站 | 10kV1303立信线 | 10kV立信线乡直10台架变 | 400 | 0 | 320
4087 | 莘县供电公司 | 河店供电所 | 35kV河店变电站 | 10kV1104吴家线 | 10kV吴家线河店北东台架变 | 400 | 0 | 320
4088 | 莘县供电公司 | 十八里供电所 | 35kV十八里变电站 | 10kV1201杜庄线 | 10kV杜庄线鞠屯北2台架变 | 200 | 0 | 137.04
4089 | 莘县供电公司 | 十八里供电所 | 35kV十八里变电站 | 10kV1201杜庄线 | 10kV杜庄线前李南台架变 | 200 | 0 | 106.045
4090 | 莘县供电公司 | 魏庄供电所 | 35kV魏庄变电站 | 10kV1203南阳线 | 10kV南阳线辛王庄3台架变 | 400 | 0 | 320
4091 | 莘县供电公司 | 魏庄供电所 | 35kV魏庄变电站 | 10kV1101西江店线 | 10kV西江店线尚二庄3台架变 | 200 | 0 | 111.115
4092 | 莘县供电公司 | 魏庄供电所 | 35kV魏庄变电站 | 10kV1203南阳线 | 10kV明公集线东江店5台架变 | 200 | 0 | 160
4093 | 莘县供电公司 | 妹冢供电所 | 35kV妹冢变电站 | 10kV1202颜庄线 | 10kV颜庄线张乙屯西台架变 | 400 | 0 | 320
4094 | 莘县供电公司 | 莘亭供电所 | 110kV鸿图变电站 | 10kV1201嘉华线 | 10kV嘉华线前大里5台架变 | 200 | 0 | 160
4095 | 莘县供电公司 | 莘亭供电所 | 110kV鸿图变电站 | 10kV1201嘉华线 | 10kV嘉华线前大里4台架变 | 400 | 0 | 243.4
4096 | 莘县供电公司 | 莘亭供电所 | 110kV鸿图变电站 | 10kV1104关庄线 | 10kV关庄线单庙16台架变 | 400 | 0 | 320
4097 | 莘县供电公司 | 妹冢供电所 | 35kV妹冢变电站 | 10kV1101胡集线 | 10kV胡集线前香庙南台架变 | 400 | 0 | 320
4098 | 莘县供电公司 | 城区供电中心 | 110kV本斋变电站 | 10kV1202本园线 | 10kV本园线焦花园2台架变 | 400 | 0 | 320
4099 | 莘县供电公司 | 樱桃园供电所 | 35kV樱桃园变电站 | 10kV1203谷町线 | 10kV谷町线东白3台架变 | 200 | 0 | 145.15
4100 | 莘县供电公司 | 城区供电中心 | 110kV鸿图变电站 | 10kV1307工业Ⅰ线 | 10kV工业Ⅰ线碱厂李4台架变 | 200 | 0 | 18.9
4101 | 莘县供电公司 | 大王寨供电所 | 110kV马西变电站 | 10kV1101大场线 | 10kV大场线东丈八4台架变 | 400 | 0 | 320
4102 | 莘县供电公司 | 大张供电所 | 35kV史楼变电站 | 10kV1201田河线 | 10kV田河线谷炉西台架变 | 400 | 0 | 292.85
4103 | 莘县供电公司 | 城区供电中心 | 110kV本斋变电站 | 10kV1101盛屯线 | 10kV盛屯线盛屯西台架变 | 200 | 0 | 113.65
4104 | 莘县供电公司 | 莘亭供电所 | 110kV鸿图变电站 | 10kV1106岳庄线 | 10kV岳庄线岳庄5台架变 | 200 | 0 | 160
4105 | 莘县供电公司 | 河店供电所 | 35kV河店变电站 | 10kV1203河孟线 | 10kV河孟线安头东台架变 | 400 | 0 | 320
4106 | 莘县供电公司 | 莘亭供电所 | 110kV鸿图变电站 | 10kV1104关庄线 | 10kV关庄线张吕家4台架变 | 400 | 0 | 320
4107 | 莘县供电公司 | 樱桃园供电所 | 35kV柿子园变电站 | 10kV1101贺庄线 | 10kV贺庄线北李庄2台架变 | 200 | 0 | 122.11
4108 | 莘县供电公司 | 俎店供电所 | 35kV俎店变电站 | 10kV1103郑楼线 | 10kV郑楼线后孙北3台架变 | 400 | 0 | 320
4109 | 莘县供电公司 | 古城供电所 | 35kV舍利寺变电站 | 10kV1103吕堤线 | 10kV吕堤线豆庄2台架变 | 200 | 0 | 107.53
4110 | 莘县供电公司 | 古城供电所 | 35kV舍利寺变电站 | 10kV1103吕堤线 | 10kV吕堤线豆庄3台架变 | 200 | 0 | 95.55
4111 | 莘县供电公司 | 古城供电所 | 35kV舍利寺变电站 | 10kV1103吕堤线 | 10kV吕堤线豆庄4台架变 | 200 | 0 | 99.505
4112 | 莘县供电公司 | 俎店供电所 | 35kV俎店变电站 | 10kV1101沙王庄线 | 10kV沙王庄线钱楼2台架变 | 200 | 0 | 160
4113 | 莘县供电公司 | 俎店供电所 | 35kV俎店变电站 | 10kV1101沙王庄线 | 10kV沙王庄线后朱家4台架变 | 200 | 0 | 144.88
4114 | 莘县供电公司 | 大张供电所 | 35kV观城变电站 | 10kV1108观庙线 | 10kV观庙线马沟社区2台架变 | 400 | 0 | 284.2
4115 | 莘县供电公司 | 大张供电所 | 35kV观城变电站 | 10kV1203观排线 | 10kV观排线王排3台架变 | 200 | 0 | 84.07
4116 | 莘县供电公司 | 河店供电所 | 35kV河店变电站 | 10kV1203河孟线 | 10kV河孟线杨炉西台架变 | 200 | 0 | 122.29
4117 | 莘县供电公司 | 大王寨供电所 | 35kV大王寨变电站 | 10kV1202丈八线 | 10kV丈八线余庄6台架变 | 200 | 0 | 320
4118 | 莘县供电公司 | 大王寨供电所 | 35kV大王寨变电站 | 10kV1103大涯线 | 10kV大涯线辛庄2台架变 | 200 | 0 | 129.48
4119 | 莘县供电公司 | 魏庄供电所 | 35kV魏庄变电站 | 10kV1203南阳线 | 10kV南阳线范庄2台架变 | 400 | 0 | 210.38
4120 | 莘县供电公司 | 樱桃园供电所 | 35kV柿子园变电站 | 10kV1101贺庄线 | 10kV贺庄线贺庄3台架变 | 400 | 0 | 267.3
4121 | 莘县供电公司 | 魏庄供电所 | 35kV魏庄变电站 | 10kV1201崔马固线 | 10kV崔马固线王马固2号台架变 | 200 | 0 | 149.4
4122 | 莘县供电公司 | 妹冢供电所 | 35kV妹冢变电站 | 10kV1204皇姑线 | 10kV妹康线李庄西南台架变 | 400 | 0 | 320
4123 | 莘县供电公司 | 妹冢供电所 | 35kV妹冢变电站 | 10kV1204皇姑线 | 10kV皇姑线李庄西台架变 | 400 | 0 | 290.84
4124 | 莘县供电公司 | 妹冢供电所 | 35kV妹冢变电站 | 10kV1204皇姑线 | 10kV皇姑线李庄中台架变 | 400 | 0 | 304.05
4125 | 莘县供电公司 | 十八里供电所 | 35kV十八里变电站 | 10kV1201杜庄线 | 10kV杜庄线王铺街高耗能台架变 | 400 | 0 | 320
4126 | 莘县供电公司 | 十八里供电所 | 35kV十八里变电站 | 10kV1201杜庄线 | 10kV杜庄线徐庄南高耗能台架变 | 400 | 0 | 320
4127 | 莘县供电公司 | 十八里供电所 | 110kV星亚变电站 | 10kV1106尹营线 | 10kV尹营线康庄南台架变 | 200 | 0 | 139.86
4128 | 莘县供电公司 | 十八里供电所 | 35kV十八里变电站 | 10kV1201杜庄线 | 10kV杜庄线李坊东台架变 | 200 | 0 | 160
4129 | 莘县供电公司 | 十八里供电所 | 110kV星亚变电站 | 10kV1108铺张线 | 10kV铺张线葛庄东台架变 | 200 | 0 | 144.985
4130 | 莘县供电公司 | 张寨供电所 | 35kV齐南变电站 | 10kV1201前寨线 | 10kV前寨线乡直五西台架变 | 630 | 0 | 504
4131 | 莘县供电公司 | 张寨供电所 | 35kV齐南变电站 | 10kV1201前寨线 | 10kV前寨线乡直七台架变 | 400 | 0 | 320
4132 | 莘县供电公司 | 王奉供电所 | 35kV王奉变电站 | 10kV1204时固线 | 10kV时固线桂庄南台架变 | 200 | 0 | 160
4133 | 莘县供电公司 | 王奉供电所 | 35kV王奉变电站 | 10kV1205河王线 | 10kV河王线闫庄4台架变 | 400 | 0 | 320
4134 | 莘县供电公司 | 王奉供电所 | 35kV王奉变电站 | 10kV1207孟庄线 | 10kV孟庄线郝庄2高耗能台架变 | 400 | 0 | 320
4135 | 莘县供电公司 | 王奉供电所 | 35kV王奉变电站 | 10kV1208岩集线 | 10kV岩集线王店子3号台架变 | 200 | 0 | 160
4136 | 莘县供电公司 | 俎店供电所 | 35kV俎店变电站 | 10kV1102毕屯线 | 10kV毕屯线梁庄2台架变 | 200 | 0 | 160
4137 | 莘县供电公司 | 俎店供电所 | 35kV俎店变电站 | 10kV1201董杜庄线 | 10kV董杜庄线段王庄北4台架变 | 200 | 0 | 160
4138 | 莘县供电公司 | 俎店供电所 | 35kV俎店变电站 | 10kV1201董杜庄线 | 10kV董杜庄线段王庄南5台架变 | 200 | 0 | 133.32
4139 | 莘县供电公司 | 俎店供电所 | 35kV俎店变电站 | 10kV1102毕屯线 | 10kV毕屯线肖郭庄5台架变 | 400 | 0 | 311.45
4140 | 莘县供电公司 | 俎店供电所 | 35kV俎店变电站 | 10kV1102毕屯线 | 10kV毕屯线肖郭庄6台架变 | 400 | 0 | 320
4141 | 莘县供电公司 | 樱桃园供电所 | 35kV樱桃园变电站 | 10kV1202道口线 | 10kV道口线岳亭3台架变 | 200 | 0 | 108.28
4142 | 莘县供电公司 | 河店供电所 | 35kV河店变电站 | 10kV1102务庄线 | 10kV务庄线枣徐苏北台架变 | 400 | 0 | 320
4143 | 莘县供电公司 | 河店供电所 | 35kV河店变电站 | 10kV1201销寺线 | 10kV销寺线盐厂东台架变 | 400 | 0 | 275.91
4144 | 莘县供电公司 | 妹冢供电所 | 35kV妹冢变电站 | 10kV1201谭庄线 | 10kV谭庄线苗楼东台架变 | 200 | 0 | 160
4145 | 莘县供电公司 | 妹冢供电所 | 35kV妹冢变电站 | 10kV1101胡集线 | 10kV胡集线后香庙台架变 | 400 | 0 | 297.05
4146 | 莘县供电公司 | 妹冢供电所 | 35kV妹冢变电站 | 10kV1202颜庄线 | 10kV颜庄线大常庄西北台架变 | 200 | 0 | 128.83
4147 | 莘县供电公司 | 大张供电所 | 35kV史楼变电站 | 10kV1101观黄线 | 10kV观黄线古井5台架变 | 200 | 0 | 125.17
4148 | 莘县供电公司 | 配电运检班 | 110kV本斋变电站 | 10kV1101盛屯线 | 10kV盛屯线盛屯4台架变 | 400 | 0 | 320
4149 | 莘县供电公司 | 朝城供电所 | 110kV朝城变电站 | 10kV1103三里庄线 | 10kV三里庄线新街4台架变 | 200 | 0 | 160
4150 | 莘县供电公司 | 朝城供电所 | 110kV朝城变电站 | 10kV1103三里庄线 | 10kV三里庄线新街3台架变 | 200 | 0 | 160
4151 | 莘县供电公司 | 徐庄供电所 | 35kV徐庄变电站 | 10kV1201谢集线 | 10kV谢集线南周东台架变 | 200 | 0 | 28.17
4152 | 莘县供电公司 | 河店供电所 | 35kV河店变电站 | 10kV1104吴家线 | 10kV吴家线河店南西台架变 | 400 | 0 | 320
4153 | 莘县供电公司 | 大王寨供电所 | 35kV大王寨变电站 | 10kV1102东王线 | 10kV东王线大王寨东台架变 | 200 | 0 | 160
4154 | 莘县供电公司 | 樱桃园供电所 | 35kV樱桃园变电站 | 10kV1202道口线 | 10kV道口线百寨西北6台架变 | 100 | 0 | 37.8
4155 | 莘县供电公司 | 大张供电所 | 35kV史楼变电站 | 10kV1101观黄线 | 10kV观黄线古井4台架变 | 200 | 0 | 152
4156 | 莘县供电公司 | 古城供电所 | 35kV金堤变电站 | 10kV1101金吕线 | 10kV金吕线五里后3台架变 | 200 | 0 | 160
4157 | 莘县供电公司 | 城区供电中心 | 35kV城郊变电站 | 10kV1203寇楼线 | 10kV寇楼线园林小区东台架变 | 200 | 0 | 160
4158 | 莘县供电公司 | 大张供电所 | 35kV史楼变电站 | 10kV1104樱桃线 | 10kV樱桃线杜河西台架变 | 200 | 0 | 138.94
4159 | 莘县供电公司 | 王奉供电所 | 35kV王奉变电站 | 10kV1103化庄线 | 10kV化庄线西滩后街台架变 | 200 | 0 | 160
4160 | 莘县供电公司 | 城区供电中心 | 110kV莘县变电站 | 10kV1102工业北线 | 10kV工业北线后高庙8台架变 | 400 | 0 | 260.46
4161 | 莘县供电公司 | 大王寨供电所 | 110kV马西变电站 | 10kV1105田庄线 | 10kV田庄线西田庄5台架变 | 100 | 0 | 55.115
4162 | 莘县供电公司 | 妹冢供电所 | 35kV妹冢变电站 | 10kV1104妹康线 | 10kV妹康线康园东台架变 | 400 | 0 | 312.025
4163 | 莘县供电公司 | 妹冢供电所 | 35kV妹冢变电站 | 10kV1104妹康线 | 10kV妹康线康园西台架变 | 400 | 0 | 298.4
4164 | 莘县供电公司 | 徐庄供电所 | 35kV徐庄变电站 | 10kV1201谢集线 | 10kV谢集线武庄台架变 | 200 | 0 | 160
4165 | 莘县供电公司 | 王奉供电所 | 35kV王奉变电站 | 10kV1103化庄线 | 10kV化庄线后耿楼西台架变 | 400 | 0 | 320
4166 | 莘县供电公司 | 燕店供电所 | 35kV燕店变电站 | 10kV1202燕店线 | 10kV燕店线南街充电桩台架变 | 400 | 0 | 320
4167 | 莘县供电公司 | 徐庄供电所 | 35kV徐庄变电站 | 10kV1101徐牧线 | 10kV徐牧线后店4台架变 | 200 | 0 | 160
4168 | 莘县供电公司 | 十八里供电所 | 110kV星亚变电站 | 10kV1208尚楼线 | 10kV尚楼线尚楼养殖台架变 | 400 | 0 | 320
4169 | 莘县供电公司 | 十八里供电所 | 35kV十八里变电站 | 10kV1101贾庙线 | 10kV贾庙线十姓庄南台架变 | 200 | 0 | 160
4170 | 莘县供电公司 | 燕店供电所 | 35kV燕店变电站 | 10kV1101孟家线 | 10kV孟家线孟家中台架变 | 400 | 0 | 320
4171 | 莘县供电公司 | 王庄供电所 | 35kV王庄集变电站 | 10kV1203邱楼线 | 10kV邱楼线李官村北台架变 | 400 | 0 | 320
4172 | 莘县供电公司 | 燕店供电所 | 35kV燕店变电站 | 10kV1202燕店线 | 10kV燕店线西孙庄3台架变 | 200 | 0 | 160
4173 | 莘县供电公司 | 王奉供电所 | 35kV王奉变电站 | 10kV1103化庄线 | 10kV化庄线后耿楼南2台架变 | 400 | 0 | 320
4174 | 莘县供电公司 | 十八里供电所 | 35kV十八里变电站 | 10kV1101贾庙线 | 10kV贾庙线周庄南台架变 | 400 | 0 | 320
4175 | 莘县供电公司 | 王庄供电所 | 35kV王庄集变电站 | 10kV1204柴楼线 | 10kV柴楼线刘元东台架变 | 400 | 0 | 320
4176 | 莘县供电公司 | 张寨供电所 | 110kV张寨变电站 | 10kV1108窦楼线 | 10kV窦楼线安寨东台架变 | 400 | 0 | 320
4177 | 莘县供电公司 | 燕店供电所 | 35kV燕店变电站 | 10kV1201甘寨线 | 10kV甘寨线北街3台架变 | 400 | 0 | 320
4178 | 莘县供电公司 | 十八里供电所 | 35kV十八里变电站 | 10kV1201杜庄线 | 10kV杜庄线杜庄北台架变 | 200 | 0 | 160
4179 | 莘县供电公司 | 燕店供电所 | 35kV燕店变电站 | 10kV1201甘寨线 | 10kV甘寨线北环3台架 | 400 | 0 | 320
4180 | 莘县供电公司 | 徐庄供电所 | 35kV徐庄变电站 | 10kV1104栾屯线 | 10kV栾屯线谭庄西南台架变 | 200 | 0 | 160
4181 | 莘县供电公司 | 十八里供电所 | 35kV十八里变电站 | 10kV1101贾庙线 | 10kV贾庙线十姓庄北台架变 | 200 | 0 | 160
4182 | 莘县供电公司 | 燕店供电所 | 35kV燕店变电站 | 10kV1103房庄线 | 10kV房庄线葛楼4台架 | 400 | 0 | 320
4183 | 莘县供电公司 | 俎店供电所 | 35kV俎店变电站 | 10kV1201董杜庄线 | 10kV董杜庄线前花庄4台架变 | 200 | 0 | 160
4184 | 莘县供电公司 | 俎店供电所 | 35kV俎店变电站 | 10kV1101沙王庄线 | 10kV沙王庄线后朱家6台架变 | 400 | 0 | 320
4185 | 莘县供电公司 | 俎店供电所 | 35kV俎店变电站 | 10kV1101沙王庄线 | 10kV沙王庄线后朱家5台架变 | 200 | 0 | 160
4186 | 莘县供电公司 | 俎店供电所 | 35kV俎店变电站 | 10kV1103郑楼线 | 10kV郑楼线前孙西4台架变 | 200 | 0 | 160
4187 | 莘县供电公司 | 俎店供电所 | 35kV俎店变电站 | 10kV1201董杜庄线 | 10kV董杜庄线榆林北7台架变 | 200 | 0 | 160
4188 | 莘县供电公司 | 俎店供电所 | 35kV俎店变电站 | 10kV1103郑楼线 | 10kV郑楼线后孙南4台架变 | 400 | 0 | 320
4189 | 莘县供电公司 | 俎店供电所 | 35kV俎店变电站 | 10kV1103郑楼线 | 10kV郑楼线后孙西5台架变 | 200 | 0 | 160
4190 | 莘县供电公司 | 俎店供电所 | 35kV俎店变电站 | 10kV1103姜屯线 | 10kV姜屯线武宋庄东3台架变 | 200 | 0 | 160
4191 | 莘县供电公司 | 俎店供电所 | 35kV俎店变电站 | 10kV1103姜屯线 | 10kV姜屯线陈集北4台架变 | 200 | 0 | 160
4192 | 莘县供电公司 | 俎店供电所 | 35kV俎店变电站 | 10kV1101沙王庄线 | 10kV沙王庄线夹堤5台架变 | 400 | 0 | 320
4193 | 莘县供电公司 | 俎店供电所 | 35kV俎店变电站 | 10kV1201董杜庄线 | 10kV董杜庄线榆林东南6台架变 | 400 | 0 | 320
4194 | 莘县供电公司 | 俎店供电所 | 35kV俎店变电站 | 10kV1103姜屯线 | 10kV姜屯线王楼3台架变 | 200 | 0 | 160
4195 | 莘县供电公司 | 俎店供电所 | 35kV俎店变电站 | 10kV1102毕屯线 | 10kV毕屯线西延营5台架变 | 200 | 0 | 160
4196 | 莘县供电公司 | 俎店供电所 | 35kV俎店变电站 | 10kV1102毕屯线 | 10kV毕屯线东延营5台架变 | 400 | 0 | 320
4197 | 莘县供电公司 | 燕店供电所 | 35kV燕店变电站 | 10kV1201甘寨线 | 10kV甘寨线河口南台架变 | 200 | 0 | 160
4198 | 莘县供电公司 | 徐庄供电所 | 35kV魏庄变电站 | 10kV1104栾屯线 | 10kV1104栾屯线罗屯西台架变 | 400 | 0 | 320
4199 | 莘县供电公司 | 魏庄供电所 | 35kV魏庄变电站 | 10kV1202邹巷线 | 10kV邹巷线东江店西台架变 | 400 | 0 | 320
4200 | 莘县供电公司 | 王庄供电所 | 35kV王庄集变电站 | 10kV1203邱楼线 | 10kV邱楼线康庄南台架变 | 200 | 0 | 160
4201 | 莘县供电公司 | 王庄供电所 | 35kV王庄集变电站 | 10kV1203邱楼线 | 10kV邱楼线前张村北台架变 | 200 | 0 | 160
4202 | 莘县供电公司 | 王奉供电所 | 35kV王奉变电站 | 10kV1204时固线 | 10kV时固线东时固东南台架变（育苗养殖棚） | 200 | 0 | 160
4203 | 莘县供电公司 | 十八里供电所 | 35kV十八里变电站 | 10kV1201杜庄线 | 10kV杜庄线杨堤南台架变（育苗养殖棚） | 200 | 0 | 160
4204 | 莘县供电公司 | 十八里供电所 | 35kV十八里变电站 | 10kV1201杜庄线 | 10kV杜庄线杜庄南台架变 | 400 | 0 | 320
4205 | 莘县供电公司 | 十八里供电所 | 110kV星亚变电站 | 10kV1106尹营线 | 10kV尹营线位庄东台架变 | 400 | 0 | 320
4206 | 莘县供电公司 | 配电运检班 | 110kV本斋变电站 | 10kV1306姜鸿线 | 10kV姜鸿线后姜庄3台架变 | 400 | 0 | 320
4207 | 莘县供电公司 | 妹冢供电所 | 35kV妹冢变电站 | 10kV1202颜庄线 | 10kV颜庄线西常庄南台架变 | 200 | 0 | 160
4208 | 莘县供电公司 | 河店供电所 | 35kV河店变电站 | 10kV1201销寺线 | 10kV销寺线后柴南台架变 | 400 | 0 | 320
4209 | 莘县供电公司 | 古城供电所 | 35kV金堤变电站 | 10kV1201金营线 | 10kV金营线开发区5台架变 | 400 | 0 | 320
4210 | 莘县供电公司 | 古城供电所 | 35kV舍利寺变电站 | 10kV1201马庄线 | 10kV马庄线虞铺4台架变 | 400 | 0 | 320
4211 | 莘县供电公司 | 古城供电所 | 35kV金堤变电站 | 10kV1201金营线 | 10kV金营线西街2台架变 | 400 | 0 | 320
4212 | 莘县供电公司 | 古城供电所 | 35kV金堤变电站 | 10kV1201金营线 | 10kV金营线北街2台架变 | 400 | 0 | 320
4213 | 莘县供电公司 | 配电运检班 | 110kV燕塔变电站 | 10kV1106燕振线 | 邹梨园A区1号配变 | 630 | 0 | 504
4214 | 莘县供电公司 | 配电运检班 | 110kV燕塔变电站 | 10kV1106燕振线 | 邹梨园A区2号配变 | 630 | 0 | 504
4215 | 莘县供电公司 | 配电运检班 | 110kV燕塔变电站 | 10kV1106燕振线 | 邹梨园A区3号配变 | 630 | 0 | 504
4216 | 莘县供电公司 | 河店供电所 | 35kV河店变电站 | 10kV1104吴家线 | 10kV吴家线王庄东台架变 | 200 | 0 | 160
4217 | 莘县供电公司 | 配电运检班 | 110kV城南变电站 | 10kV1208礼院线 | 10kV礼院线谷庄2台架变 | 200 | 0 | 139.75
4218 | 莘县供电公司 | 河店供电所 | 35kV河店变电站 | 10kV1101河潘线 | 10kV河潘线潘庄南台架变 | 200 | 0 | 160
4219 | 莘县供电公司 | 配电运检班 | 110kV城南变电站 | 10kV1203邹梨园线 | 水木华府1号配变 | 800 | 0 | 640
4220 | 莘县供电公司 | 配电运检班 | 110kV城南变电站 | 10kV1203邹梨园线 | 水木华府3号配变 | 800 | 0 | 640
4221 | 莘县供电公司 | 配电运检班 | 110kV城南变电站 | 10kV1203邹梨园线 | 水木华府2号配变 | 800 | 0 | 640
4222 | 莘县供电公司 | 配电运检班 | 110kV城南变电站 | 10kV1203邹梨园线 | 水木华府4号配变 | 800 | 0 | 640
4223 | 莘县供电公司 | 配电运检班 | 110kV本斋变电站 | 10kV1101盛屯线 | 10kV盛屯线张屯4台架变（育苗养殖） | 200 | 0 | 160
4224 | 莘县供电公司 | 配电运检班 | 110kV燕塔变电站 | 10kV1106燕振线 | 1号配变 | 630 | 0 | 504
4225 | 莘县供电公司 | 配电运检班 | 110kV燕塔变电站 | 10kV1206燕兴线 | 2号配变 | 630 | 0 | 504
4226 | 莘县供电公司 | 樱桃园供电所 | 35kV樱桃园变电站 | 10kV1203谷町线 | 10kV谷町线谷东2台架变 | 400 | 0 | 320
4227 | 莘县供电公司 | 大张供电所 | 35kV观城变电站 | 10kV1108观庙线 | 10kV观庙线于沟2台架变 | 200 | 0 | 160

## 新城
序号 | 单位 | 供电所 | 所属变电站 | 所属馈线 | 公变台区名称 | 台区变压器容量（kVA） | 分布式电源可开放容量 | 用电报装可开放容量
1 | 新城供电中心 | 经济技术开发区供电所 | 35kV广平变电站 | 10kV广张线 | 广平吉庄1#机井通台架变 | 100 | 0 | 80
2 | 新城供电中心 | 经济技术开发区供电所 | 35kV广平变电站 | 10kV广棉线 | 广平韩阁3#井井通台架变 | 100 | 0 | 80
3 | 新城供电中心 | 经济技术开发区供电所 | 110kV蒋官屯变电站 | 10kV贺海南线 | 蒋官屯贺海中公变变压器 | 400 | 0 | 76
4 | 新城供电中心 | 经济技术开发区供电所 | 110kV蒋官屯变电站 | 10kV任南线 | 蒋官屯季海南公变容量315 | 315 | 0 | 20
5 | 新城供电中心 | 经济技术开发区供电所 | 110kV松江变电站 | 10kV贺海线 | 蒋官屯周吴海南 | 800 | 0 | 25
6 | 新城供电中心 | 经济技术开发区供电所 | 35kV广平变电站 | 10kV广张线 | 蒋官屯朱高 | 315 | 0 | 14.6
7 | 新城供电中心 | 经济技术开发区供电所 | 110kV蒋官屯变电站 | 10kV贺海南线 | 蒋官屯贺海六队 | 400 | 0 | 18.5
8 | 新城供电中心 | 经济技术开发区供电所 | 35kV广平变电站 | 10kV广棉线 | 广平大赵 | 400 | 0 | 270
9 | 新城供电中心 | 经济技术开发区供电所 | 110kV陶海变电站 | 10kV海曲线 | 广平大曲南2 | 400 | 0 | 280.98
10 | 新城供电中心 | 经济技术开发区供电所 | 35kV广平变电站 | 10kV广街线 | 广平东街南 | 200 | 0 | 15
11 | 新城供电中心 | 经济技术开发区供电所 | 110kV于庄变电站 | 10kV于蒋Ⅱ线 | 北城邱张东 | 200 | 0 | 34.2
12 | 新城供电中心 | 经济技术开发区供电所 | 110kV薛庄变电站 | 10kV薛嘉线 | 北城辛闸南2 | 200 | 0 | 30.1
13 | 新城供电中心 | 经济技术开发区供电所 | 35kV广平变电站 | 10kV广棉线 | 广平贾刘 | 200 | 0 | 58.8
14 | 新城供电中心 | 经济技术开发区供电所 | 110kV松江变电站 | 10kV松园Ⅰ线 | 蒋官屯姜庄南 | 200 | 0 | 24
15 | 新城供电中心 | 经济技术开发区供电所 | 110kV薛庄变电站 | 10kV薛嘉线 | 北城周集东 | 200 | 0 | 20
16 | 新城供电中心 | 经济技术开发区供电所 | 110kV于庄变电站 | 10kV于蒋Ⅰ线 | 北城三官庙 | 200 | 0 | 160
17 | 新城供电中心 | 经济技术开发区供电所 | 110kV于庄变电站 | 10kV于蒋Ⅰ线 | 北城东曾北 | 200 | 0 | 0
18 | 新城供电中心 | 经济技术开发区供电所 | 110kV陶海变电站 | 10kV海曲线 | 广平大曲南 | 400 | 0 | 170.1
19 | 新城供电中心 | 经济技术开发区供电所 | 110kV松江变电站 | 10kV贺海线 | 蒋官屯周吴海西北 | 400 | 0 | 20
20 | 新城供电中心 | 经济技术开发区供电所 | 110kV蒋官屯变电站 | 10kV前屯线 | 后屯中公变 | 630 | 0 | 15
21 | 新城供电中心 | 经济技术开发区供电所 | 110kV于庄变电站 | 10kV于蒋Ⅱ线 | 北城代桥西 | 300 | 0 | 24
22 | 新城供电中心 | 经济技术开发区供电所 | 35kV广平变电站 | 10kV广棉线 | 广平贾刘1号井井通 | 200 | 0 | 48
23 | 新城供电中心 | 经济技术开发区供电所 | 110kV蒋官屯变电站 | 10kV张善线 | 张善南变压器 | 200 | 0 | 23.7
24 | 新城供电中心 | 经济技术开发区供电所 | 35kV广平变电站 | 10kV广张线 | 广平三高南台架变 | 400 | 0 | 0
25 | 新城供电中心 | 经济技术开发区供电所 | 110kV松江变电站 | 10kV松海线 | 蒋官屯后屯西南井井通台架变 | 200 | 7.6818 | 160
26 | 新城供电中心 | 经济技术开发区供电所 | 110kV松江变电站 | 10kV松高线 | 蒋官屯王洪木井井通台架变 | 200 | 0 | 0
27 | 新城供电中心 | 经济技术开发区供电所 | 110kV东昌变电站（临） | 10kV北杨集线 | 北城刘刚北1号井井通 | 100 | 66.6 | 20
28 | 新城供电中心 | 经济技术开发区供电所 | 110kV陶海变电站 | 10kV海曲线 | 广平南周南（拆迁） | 400 | 0 | 32.8
29 | 新城供电中心 | 经济技术开发区供电所 | 35kV广平变电站 | 10kV广街线 | 广平东街南井井通 | 200 | 0 | 14.9
30 | 新城供电中心 | 经济技术开发区供电所 | 110kV松江变电站 | 10kV松园Ⅰ线 | 蒋官屯吴庄2#井井通 | 100 | 0 | 15
31 | 新城供电中心 | 经济技术开发区供电所 | 110kV嘉明变电站 | 10kV嘉明北线 | 北城新鹏都绿岛开闭所2号变压器 | 630 | 0 | 80
32 | 新城供电中心 | 经济技术开发区供电所 | 35kV广平变电站 | 10kV广棉线 | 广平颜庄井井通3号台区 | 100 | 0 | 80
33 | 新城供电中心 | 经济技术开发区供电所 | 110kV松江变电站 | 10kV松园Ⅰ线 | 蒋官屯李守金煤改电 | 400 | 0 | 18
34 | 新城供电中心 | 经济技术开发区供电所 | 110kV松江变电站 | 10kV东环Ⅰ线 | 蒋官屯四合1号井井通台架变 | 100 | 4.5 | 0
35 | 新城供电中心 | 经济技术开发区供电所 | 110kV蒋官屯变电站 | 10kV任庄线 | 蒋官屯季海3#井井通台架变 | 100 | 0 | 48
36 | 新城供电中心 | 经济技术开发区供电所 | 110kV松江变电站 | 10kV松园Ⅰ线 | 蒋官屯姜庄1号井井通台架变 | 100 | 0 | 48
37 | 新城供电中心 | 经济技术开发区供电所 | 110kV薛庄变电站 | 10kV薛嘉线 | 北城王辉井井通3# | 50 | 0 | 14.9
38 | 新城供电中心 | 经济技术开发区供电所 | 110kV蒋官屯变电站 | 10kV冯庄线 | 蒋官屯冯庄台架变 | 400 | 0 | 40
39 | 新城供电中心 | 经济技术开发区供电所 | 110kV松江变电站 | 10kV松园Ⅰ线 | 蒋官屯后铺井井通台架变 | 50 | 0 | 21.7
40 | 新城供电中心 | 经济技术开发区供电所 | 110kV于庄变电站 | 10kV于蒋Ⅰ线 | 北城李东楼3号井井通台架 | 100 | 0 | 40
41 | 新城供电中心 | 经济技术开发区供电所 | 110kV于庄变电站 | 10kV于蒋Ⅱ线 | 北城苏庄新 | 200 | 0 | 26.7
42 | 新城供电中心 | 经济技术开发区供电所 | 35kV广平变电站 | 10kV广张线 | 广平韩仁1号井井通 | 100 | 0 | 30.2
43 | 新城供电中心 | 经济技术开发区供电所 | 110kV蒋官屯变电站 | 10kV任庄线 | 蒋官屯季海1号井井通台架变 | 200 | 0 | 80
44 | 新城供电中心 | 经济技术开发区供电所 | 35kV广平变电站 | 10kV广棉线 | 广平东街井井通2# | 100 | 0 | 24
45 | 新城供电中心 | 经济技术开发区供电所 | 110kV蒋官屯变电站 | 10kV前屯线 | 蒋官屯后屯1号井井通台架变 | 100 | 0 | 0
46 | 新城供电中心 | 经济技术开发区供电所 | 35kV广平变电站 | 10kV广窦线 | 广平颐和家园西 | 1000 | 0 | 0
47 | 新城供电中心 | 经济技术开发区供电所 | 110kV于庄变电站 | 10kV于蒋Ⅱ线 | 北城李楼02井井通 | 200 | 0 | 170.1
48 | 新城供电中心 | 经济技术开发区供电所 | 110kV于庄变电站 | 10kV于蒋Ⅱ线 | 北城李东楼2号井井通 | 200 | 0 | 160
49 | 新城供电中心 | 经济技术开发区供电所 | 110kV于庄变电站 | 10kV于蒋Ⅰ线 | 北城李东楼1号井井通 | 200 | 0 | 160
50 | 新城供电中心 | 经济技术开发区供电所 | 110kV松江变电站 | 10kV松园Ⅰ线 | 蒋官屯安庄南台架变 | 200 | 0 | 28.4
51 | 新城供电中心 | 经济技术开发区供电所 | 110kV于庄变电站 | 10kV于蒋Ⅱ线 | 北城王楼1#井井通电 | 100 | 0 | 80
52 | 新城供电中心 | 经济技术开发区供电所 | 110kV松江变电站 | 10kV松园Ⅰ线 | 蒋官屯安庄1号井井通台架变 | 200 | 0 | 20
53 | 新城供电中心 | 经济技术开发区供电所 | 35kV广平变电站 | 10kV广窦线 | 广平东街北 | 315 | 0 | 24.1
54 | 新城供电中心 | 经济技术开发区供电所 | 110kV蒋官屯变电站 | 10kV任庄线 | 蒋官屯盛庄1号井井通台架变 | 100 | 0 | 11
55 | 新城供电中心 | 经济技术开发区供电所 | 35kV广平变电站 | 10kV广窦线 | 广平三高南井井通 | 200 | 0 | 15.3
56 | 新城供电中心 | 经济技术开发区供电所 | 110kV蒋官屯变电站 | 10kV镇委线 | 蒋官屯桑海台架变（拆迁） | 400 | 0 | 80
57 | 新城供电中心 | 经济技术开发区供电所 | 110kV陶海变电站 | 10kV海曲线 | 广平南张楼井井通台架变 | 200 | 0 | 20.9
58 | 新城供电中心 | 经济技术开发区供电所 | 110kV于庄变电站 | 10kV于蒋Ⅰ线 | 北城蒋庄村2#井井通台架变 | 50 | 0 | 15
59 | 新城供电中心 | 经济技术开发区供电所 | 110kV薛庄变电站 | 10kV薛嘉线 | 北城辛闸2#井井通台架变 | 200 | 0 | 40
60 | 新城供电中心 | 经济技术开发区供电所 | 110kV蒋官屯变电站 | 10kV前屯线 | 蒋官屯大刀高1号井井通台架变 | 100 | 0 | 25.4
61 | 新城供电中心 | 经济技术开发区供电所 | 35kV广平变电站 | 10kV广棉线 | 广平双庙魏1#井井通 | 100 | 0 | 88.542
62 | 新城供电中心 | 经济技术开发区供电所 | 110kV薛庄变电站 | 10kV薛嘉线 | 北城宋邢东 | 400 | 0 | 0
63 | 新城供电中心 | 经济技术开发区供电所 | 35kV广平变电站 | 10kV广窦线 | 10kV广窦线王楼支48-04G王楼支台柱上变压器 | 400 | 0 | 0
64 | 新城供电中心 | 经济技术开发区供电所 | 110kV于庄变电站 | 10kV于蒋Ⅱ线 | 北城谢楼1号井井通 | 200 | 0 | 27.1
65 | 新城供电中心 | 经济技术开发区供电所 | 35kV广平变电站 | 10kV广棉线 | 广平胡明宇3号井井通 | 200 | 0 | 160
66 | 新城供电中心 | 经济技术开发区供电所 | 110kV于庄变电站 | 10kV于蒋Ⅱ线 | 北城东鲁4号井井通台架变 | 100 | 0 | 80
67 | 新城供电中心 | 经济技术开发区供电所 | 110kV松江变电站 | 10kV东环Ⅰ线 | 蒋官屯四合2#井井通 | 100 | 4.5 | 0
68 | 新城供电中心 | 经济技术开发区供电所 | 110kV陶海变电站 | 10kV海曲线 | 广平前石1#井井通电 | 100 | 0 | 20
69 | 新城供电中心 | 经济技术开发区供电所 | 110kV于庄变电站 | 10kV于蒋Ⅱ线 | 北城代桥5#井井通电 | 100 | 0 | 61.6
70 | 新城供电中心 | 经济技术开发区供电所 | 110kV陶海变电站 | 10kV海曲线 | 广平大曲1#井井通 | 50 | 0 | 40
71 | 新城供电中心 | 经济技术开发区供电所 | 110kV松江变电站 | 10kV松高线 | 蒋官屯张灿光1#井井通台架变 | 100 | 0 | 40
72 | 新城供电中心 | 经济技术开发区供电所 | 110kV蒋官屯变电站 | 10kV镇委线 | 蒋官屯后张井井通 | 200 | 0 | 80
73 | 新城供电中心 | 经济技术开发区供电所 | 35kV广平变电站 | 10kV广棉线 | 广平颜庄2#井井通台架变 | 200 | 0 | 170.1
74 | 新城供电中心 | 经济技术开发区供电所 | 110kV薛庄变电站 | 10kV卫育Ⅱ线 | 北城八里庄2# | 400 | 7.3072 | 25
75 | 新城供电中心 | 经济技术开发区供电所 | 110kV松江变电站 | 10kV松园Ⅰ线 | 蒋官屯前铺1号井井通台架变 | 100 | 0 | 80
76 | 新城供电中心 | 经济技术开发区供电所 | 110kV松江变电站 | 10kV前铺线 | 蒋官屯李庄1号井井通台架变 | 50 | 0 | 10
77 | 新城供电中心 | 经济技术开发区供电所 | 110kV薛庄变电站 | 10kV卫育Ⅱ线 | 北城八里庄4#井井通台架变 | 50 | 2.25 | 0
78 | 新城供电中心 | 经济技术开发区供电所 | 110kV薛庄变电站 | 10kV薛嘉线 | 北城小段西柱上变 | 400 | 0 | 40
79 | 新城供电中心 | 经济技术开发区供电所 | 110kV于庄变电站 | 10kV于蒋Ⅰ线 | 北城范庄西2号变压器 | 400 | 0 | 106.443
80 | 新城供电中心 | 经济技术开发区供电所 | 110kV于庄变电站 | 10kV于蒋Ⅱ线 | 北城谢庙村井井通台架变 | 200 | 0 | 105.286
81 | 新城供电中心 | 经济技术开发区供电所 | 110kV薛庄变电站 | 10kV薛嘉线 | 北城小段3#井井通台架变 | 200 | 0 | 33.2
82 | 新城供电中心 | 经济技术开发区供电所 | 110kV于庄变电站 | 10kV于蒋Ⅱ线 | 北城戴桥2号井井通台架变 | 200 | 0 | 80
83 | 新城供电中心 | 经济技术开发区供电所 | 110kV于庄变电站 | 10kV于蒋Ⅱ线 | 北城李楼3#井井通台架变 | 200 | 0 | 129.5
84 | 新城供电中心 | 经济技术开发区供电所 | 35kV广平变电站 | 10kV广张线 | 蒋官屯朱高台架变 | 400 | 0 | 15
85 | 新城供电中心 | 经济技术开发区供电所 | 110kV松江变电站 | 10kV黑龙Ⅱ线 | 开发区205号公变变压器 | 400 | 0 | 0
86 | 新城供电中心 | 经济技术开发区供电所 | 35kV广平变电站 | 10kV广棉线 | 广平贾刘东台架变 | 800 | 0 | 11.7
87 | 新城供电中心 | 经济技术开发区供电所 | 110kV松江变电站 | 10kV松海线 | 10kV前屯线前屯中东台架变 | 400 | 17.284 | 15.4
88 | 新城供电中心 | 经济技术开发区供电所 | 110kV于庄变电站 | 10kV于蒋Ⅱ线 | 北城东鲁（中） | 400 | 0 | 248.137
89 | 新城供电中心 | 经济技术开发区供电所 | 110kV薛庄变电站 | 10kV薛嘉线 | 北城小段1#井井通台架变 | 50 | 0 | 18
90 | 新城供电中心 | 经济技术开发区供电所 | 110kV蒋官屯变电站 | 10kV贺海南线 | 蒋官屯季海2号井井通台架变 | 200 | 0 | 0
91 | 新城供电中心 | 经济技术开发区供电所 | 110kV于庄变电站 | 10kV于蒋Ⅰ线 | 北城蒋庄1#煤改电 | 400 | 0 | 40
92 | 新城供电中心 | 经济技术开发区供电所 | 110kV蒋官屯变电站 | 10kV前屯线 | 蒋官屯周吴海井井通 | 200 | 0 | 39.4
93 | 新城供电中心 | 经济技术开发区供电所 | 110kV于庄变电站 | 10kV于蒋Ⅱ线 | 北城朱王南 | 400 | 0 | 35.6
94 | 新城供电中心 | 经济技术开发区供电所 | 110kV松江变电站 | 10kV松高线 | 蒋官屯后张西北台区 | 630 | 0 | 12.6
95 | 新城供电中心 | 经济技术开发区供电所 | 110kV于庄变电站 | 10kV于蒋Ⅱ线 | 北城秦庄井井通 | 200 | 0 | 170.1
96 | 新城供电中心 | 经济技术开发区供电所 | 110kV于庄变电站 | 10kV于蒋Ⅱ线 | 北城东鲁3号井井通台架变 | 200 | 0 | 23.3
97 | 新城供电中心 | 经济技术开发区供电所 | 35kV广平变电站 | 10kV广棉线 | 广平颜庄1#井井通台架变 | 100 | 0 | 160
98 | 新城供电中心 | 经济技术开发区供电所 | 110kV蒋官屯变电站 | 10kV任庄线 | 蒋官屯候庄2号井井通台架变 | 100 | 0 | 80
99 | 新城供电中心 | 经济技术开发区供电所 | 110kV蒋官屯变电站 | 10kV镇委线 | 蒋官屯前张1#井井通 | 100 | 0 | 20
100 | 新城供电中心 | 经济技术开发区供电所 | 110kV于庄变电站 | 10kV于蒋Ⅰ线 | 北城蒋庄3号 | 400 | 0 | 20
101 | 新城供电中心 | 经济技术开发区供电所 | 110kV陶海变电站 | 10kV韩集线 | 广平颜庄4号井通台 | 100 | 0 | 80
102 | 新城供电中心 | 经济技术开发区供电所 | 110kV松江变电站 | 10kV前铺线 | 蒋官屯王行中 | 630 | 0 | 504
103 | 新城供电中心 | 经济技术开发区供电所 | 110kV于庄变电站 | 10kV于蒋Ⅰ线 | 北城河刘中 | 200 | 0 | 0
104 | 新城供电中心 | 经济技术开发区供电所 | 110kV于庄变电站 | 10kV于蒋Ⅱ线 | 北城瓜圆 | 400 | 0 | 20
105 | 新城供电中心 | 经济技术开发区供电所 | 110kV松江变电站 | 10kV松园Ⅰ线 | 蒋官屯前铺容量200 | 200 | 0 | 92
106 | 新城供电中心 | 经济技术开发区供电所 | 110kV松江变电站 | 10kV松高线 | 蒋官屯后张西 | 630 | 0 | 80
107 | 新城供电中心 | 经济技术开发区供电所 | 110kV于庄变电站 | 10kV周公东线 | 北城冯庄北箱变 | 200 | 22.9234 | 0
108 | 新城供电中心 | 经济技术开发区供电所 | 35kV广平变电站 | 10kV广张线 | 广平丁莫东 | 200 | 0 | 160
109 | 新城供电中心 | 经济技术开发区供电所 | 110kV于庄变电站 | 10kV于蒋Ⅰ线 | 北城东曾南 | 200 | 0 | 20
110 | 新城供电中心 | 经济技术开发区供电所 | 110kV于庄变电站 | 10kV于蒋Ⅱ线 | 北城王庄（拆迁） | 200 | 0 | 18.3
111 | 新城供电中心 | 经济技术开发区供电所 | 110kV松江变电站 | 10kV松海线 | 蒋官屯后屯南 | 630 | 7.3932 | 44
112 | 新城供电中心 | 经济技术开发区供电所 | 110kV陶海变电站 | 10kV海曲线 | 广平大曲北 | 315 | 0 | 170.1
113 | 新城供电中心 | 经济技术开发区供电所 | 110kV于庄变电站 | 10kV于蒋Ⅱ线 | 辛庄变压器 | 200 | 0 | 8
114 | 新城供电中心 | 经济技术开发区供电所 | 110kV于庄变电站 | 10kV于蒋Ⅱ线 | 北城秦庄公变 | 200 | 0 | 0
115 | 新城供电中心 | 经济技术开发区供电所 | 110kV松江变电站 | 10kV东环Ⅰ线 | 蒋官屯四合程庄 | 400 | 1.6642 | 76
116 | 新城供电中心 | 经济技术开发区供电所 | 110kV于庄变电站 | 10kV于蒋Ⅱ线 | 北城谢楼南 | 200 | 0 | 170.1
117 | 新城供电中心 | 经济技术开发区供电所 | 35kV广平变电站 | 10kV广窦线 | 广平麻庄南（拆迁） | 800 | 0 | 20
118 | 新城供电中心 | 经济技术开发区供电所 | 35kV广平变电站 | 10kV广张线 | 广平吉庄 | 300 | 0 | 26.5
119 | 新城供电中心 | 经济技术开发区供电所 | 35kV广平变电站 | 10kV广棉线 | 广平韩阁2#井井通台架变 | 200 | 0 | 0
120 | 新城供电中心 | 经济技术开发区供电所 | 110kV于庄变电站 | 10kV于蒋Ⅱ线 | 北城东顾井井通 | 100 | 0 | 80
121 | 新城供电中心 | 经济技术开发区供电所 | 110kV蒋官屯变电站 | 10kV贺海南线 | 蒋官屯冯庄1号井井通 | 100 | 0 | 80
122 | 新城供电中心 | 经济技术开发区供电所 | 110kV蒋官屯变电站 | 10kV前屯线 | 蒋官屯后屯东北东配电变压器 | 630 | 0 | 504
123 | 新城供电中心 | 经济技术开发区供电所 | 35kV广平变电站 | 10kV广棉线 | 广平胡明宇4号井井通 | 100 | 0 | 46.634
124 | 新城供电中心 | 经济技术开发区供电所 | 35kV广平变电站 | 10kV广张线 | 蒋官屯孟庄1号井井通 | 100 | 0 | 80
125 | 新城供电中心 | 经济技术开发区供电所 | 35kV广平变电站 | 10kV广窦线 | 广平北街台区 | 160 | 0 | 0
126 | 新城供电中心 | 经济技术开发区供电所 | 35kV广平变电站 | 10kV广张线 | 广平张家楼6#井井通 | 200 | 0 | 80
127 | 新城供电中心 | 经济技术开发区供电所 | 35kV广平变电站 | 10kV广张线 | 广平张家楼3#井井通 | 100 | 0 | 0
128 | 新城供电中心 | 经济技术开发区供电所 | 110kV松江变电站 | 10kV贺海线 | 蒋官屯周吴海村北（新） | 630 | 0 | 80
129 | 新城供电中心 | 经济技术开发区供电所 | 110kV嘉明变电站 | 10kV嘉明北线 | 北城新鹏都绿岛开闭所3号变压器 | 630 | 0 | 24
130 | 新城供电中心 | 经济技术开发区供电所 | 110kV蒋官屯变电站 | 10kV前屯线 | 蒋官屯后屯东南东变压器 | 630 | 0 | 30
131 | 新城供电中心 | 经济技术开发区供电所 | 110kV于庄变电站 | 10kV于蒋Ⅰ线 | 北城范庄西箱变（新） | 200 | 0 | 15
132 | 新城供电中心 | 经济技术开发区供电所 | 110kV松江变电站 | 10kV前铺线 | 蒋官屯李行井井通 | 50 | 0 | 28.3
133 | 新城供电中心 | 经济技术开发区供电所 | 110kV蒋官屯变电站 | 10kV任庄线 | 蒋官屯盛庄2号井井通台架变 | 100 | 0 | 36.5
134 | 新城供电中心 | 经济技术开发区供电所 | 110kV薛庄变电站 | 10kV卫育Ⅱ线 | 北城八里庄村1号井井通台架变 | 200 | 9 | 20
135 | 新城供电中心 | 经济技术开发区供电所 | 110kV蒋官屯变电站 | 10kV镇委线 | 蒋官屯前张西南 | 400 | 0 | 80
136 | 新城供电中心 | 经济技术开发区供电所 | 110kV松江变电站 | 10kV松园Ⅰ线 | 蒋官屯邓官屯配电变压器（北） | 630 | 0 | 20
137 | 新城供电中心 | 经济技术开发区供电所 | 110kV于庄变电站 | 10kV于蒋Ⅰ线 | 北城蒋庄4# | 400 | 0 | 80
138 | 新城供电中心 | 经济技术开发区供电所 | 110kV于庄变电站 | 10kV于蒋Ⅱ线 | 北城戴桥4号井井通台架变 | 100 | 0 | 97.142
139 | 新城供电中心 | 经济技术开发区供电所 | 35kV广平变电站 | 10kV广棉线 | 广平于海子南台架变 | 400 | 0 | 70.032
140 | 新城供电中心 | 经济技术开发区供电所 | 110kV薛庄变电站 | 10kV薛嘉线 | 北城小段2#井井通台架变 | 100 | 0 | 296.508
141 | 新城供电中心 | 经济技术开发区供电所 | 110kV松江变电站 | 10kV前铺线 | 蒋官屯李皮井井通 | 50 | 0 | 98
142 | 新城供电中心 | 经济技术开发区供电所 | 110kV陶海变电站 | 10kV海曲线 | 广平前石北台架变 | 200 | 0 | 33.2
143 | 新城供电中心 | 经济技术开发区供电所 | 110kV薛庄变电站 | 10kV薛嘉线 | 北城付庄北 | 200 | 0 | 20
144 | 新城供电中心 | 经济技术开发区供电所 | 110kV蒋官屯变电站 | 10kV镇委线 | 蒋官屯前张东南 | 400 | 0 | 80
145 | 新城供电中心 | 经济技术开发区供电所 | 110kV薛庄变电站 | 10kV卫育Ⅱ线 | 北城八里庄东北 | 315 | 1.9342 | 24
146 | 新城供电中心 | 经济技术开发区供电所 | 110kV于庄变电站 | 10kV于蒋Ⅱ线 | 北城杨集北 | 400 | 0 | 20
147 | 新城供电中心 | 经济技术开发区供电所 | 110kV薛庄变电站 | 10kV薛嘉线 | 北城归庄 | 200 | 0 | 0
148 | 新城供电中心 | 经济技术开发区供电所 | 110kV松江变电站 | 10kV东环Ⅰ线 | 蒋官屯老程 | 315 | 4.2676 | 252
149 | 新城供电中心 | 经济技术开发区供电所 | 110kV蒋官屯变电站 | 10kV贺海南线 | 蒋官屯颜老容量200 | 400 | 0 | 0
150 | 新城供电中心 | 经济技术开发区供电所 | 110kV松江变电站 | 10kV前铺线 | 蒋官屯姜高250 | 250 | 0 | 80
151 | 新城供电中心 | 经济技术开发区供电所 | 35kV广平变电站 | 10kV广张线 | 广平张家楼2#井井通台架变 | 200 | 0 | 0
152 | 新城供电中心 | 经济技术开发区供电所 | 35kV广平变电站 | 10kV广张线 | 广平张家楼1#井井通台区 | 100 | 0 | 170.1
153 | 新城供电中心 | 经济技术开发区供电所 | 110kV陶海变电站 | 10kV海曲线 | 广平南楼台区 | 200 | 0 | 0
154 | 新城供电中心 | 经济技术开发区供电所 | 35kV广平变电站 | 10kV广张线 | 广平后马（新） | 200 | 0 | 160
155 | 新城供电中心 | 经济技术开发区供电所 | 35kV广平变电站 | 10kV广张线 | 广平韩油坊1#井井通电 | 50 | 0 | 19
156 | 新城供电中心 | 经济技术开发区供电所 | 35kV广平变电站 | 10kV广窦线 | 广平麻庄新（拆迁） | 400 | 0 | 80
157 | 新城供电中心 | 经济技术开发区供电所 | 110kV于庄变电站 | 10kV于蒋Ⅱ线 | 北城北杨集2号井井通台架变 | 200 | 0 | 10.1
158 | 新城供电中心 | 经济技术开发区供电所 | 110kV松江变电站 | 10kV松园Ⅰ线 | 蒋官屯济聊高速聊城服务区冠县方向 | 630 | 0 | 28.1
159 | 新城供电中心 | 经济技术开发区供电所 | 110kV蒋官屯变电站 | 10kV镇委线 | 蒋官屯前张南配电变压器 | 630 | 0 | 80
160 | 新城供电中心 | 经济技术开发区供电所 | 110kV徒骇河变电站 | 10kV辽东Ⅱ线 | 蒋官屯中 | 400 | 17.8327 | 170.1
161 | 新城供电中心 | 经济技术开发区供电所 | 35kV广平变电站 | 10kV广张线 | 广平张家楼4#井井通台区 | 100 | 0 | 23
162 | 新城供电中心 | 经济技术开发区供电所 | 35kV广平变电站 | 10kV广张线 | 广平北楼西台架变 | 400 | 0 | 228.524
163 | 新城供电中心 | 经济技术开发区供电所 | 110kV于庄变电站 | 10kV于蒋Ⅱ线 | 北城朱庄井井通 | 50 | 0 | 0
164 | 新城供电中心 | 经济技术开发区供电所 | 35kV广平变电站 | 10kV广街线 | 广平李振祥1#井井通 | 200 | 0 | 25
165 | 新城供电中心 | 经济技术开发区供电所 | 110kV松江变电站 | 10kV松海线 | 蒋官屯后屯孙庄东南 | 400 | 14.2661 | 48
166 | 新城供电中心 | 经济技术开发区供电所 | 110kV松江变电站 | 10kV松海线 | 蒋官屯前屯东南北 | 400 | 3.6214 | 22.5
167 | 新城供电中心 | 经济技术开发区供电所 | 110kV于庄变电站 | 10kV于蒋Ⅱ线 | 北城东鲁5号井井通台架变 | 100 | 0 | 15
168 | 新城供电中心 | 经济技术开发区供电所 | 110kV蒋官屯变电站 | 10kV镇委线 | 蒋官屯桑海社区1#变压器 | 630 | 0 | 216
169 | 新城供电中心 | 经济技术开发区供电所 | 110kV于庄变电站 | 10kV于蒋Ⅱ线 | 北城东鲁2号井井通台架变 | 200 | 0 | 82.717
170 | 新城供电中心 | 经济技术开发区供电所 | 110kV松江变电站 | 10kV松高线 | 蒋官屯大孟营西200kVA | 315 | 0 | 0
171 | 新城供电中心 | 经济技术开发区供电所 | 110kV于庄变电站 | 10kV于蒋Ⅱ线 | 北城黄洼 | 200 | 0 | 80
172 | 新城供电中心 | 经济技术开发区供电所 | 110kV蒋官屯变电站 | 10kV任南线 | 蒋官屯季海东南315 | 800 | 0 | 170.1
173 | 新城供电中心 | 经济技术开发区供电所 | 110kV蒋官屯变电站 | 10kV冯庄线 | 蒋官屯冯庄南 | 400 | 0 | 0
174 | 新城供电中心 | 经济技术开发区供电所 | 110kV松江变电站 | 10kV松高线 | 蒋官屯小孟营容量315 | 315 | 0 | 24.6
175 | 新城供电中心 | 经济技术开发区供电所 | 110kV徒骇河变电站 | 10kV辽东Ⅱ线 | 蒋官屯南公变 | 200 | 27 | 23.6
176 | 新城供电中心 | 经济技术开发区供电所 | 110kV松江变电站 | 10kV前铺线 | 蒋官屯王行东北 | 630 | 0 | 0
177 | 新城供电中心 | 经济技术开发区供电所 | 110kV陶海变电站 | 10kV海曲线 | 广平大曲北2 | 200 | 0 | 120
178 | 新城供电中心 | 经济技术开发区供电所 | 35kV广平变电站 | 10kV广张线 | 蒋官屯华严西 | 400 | 0 | 0
179 | 新城供电中心 | 经济技术开发区供电所 | 110kV松江变电站 | 10kV松园Ⅰ线 | 蒋官屯邓官屯容量200 | 200 | 0 | 80
180 | 新城供电中心 | 经济技术开发区供电所 | 110kV松江变电站 | 10kV前铺线 | 蒋官屯王行西315 | 315 | 0 | 247.064
181 | 新城供电中心 | 经济技术开发区供电所 | 35kV广平变电站 | 10kV广张线 | 广平三高西 | 200 | 0 | 27.3
182 | 新城供电中心 | 经济技术开发区供电所 | 110kV松江变电站 | 10kV贺海线 | 蒋官屯周吴海东北箱变 | 400 | 0 | 0
183 | 新城供电中心 | 经济技术开发区供电所 | 110kV松江变电站 | 10kV松海线 | 蒋官屯前屯北 | 315 | 7.9706 | 0
184 | 新城供电中心 | 经济技术开发区供电所 | 110kV于庄变电站 | 10kV于蒋Ⅰ线 | 北城白庄北（拆迁） | 200 | 0 | 25
185 | 新城供电中心 | 经济技术开发区供电所 | 35kV广平变电站 | 10kV广张线 | 广平丁莫西 | 400 | 0 | 10.5
186 | 新城供电中心 | 经济技术开发区供电所 | 110kV于庄变电站 | 10kV于蒋Ⅰ线 | 北城李东楼西 | 200 | 0 | 0
187 | 新城供电中心 | 经济技术开发区供电所 | 110kV蒋官屯变电站 | 10kV任南线 | 任庄南公变 | 630 | 0 | 25
188 | 新城供电中心 | 经济技术开发区供电所 | 35kV广平变电站 | 10kV广张线 | 广平乡医院箱变变压器 | 630 | 0 | 15
189 | 新城供电中心 | 经济技术开发区供电所 | 110kV东昌变电站（临） | 10kV北杨集线 | 北城绳张西配电室（拆迁） | 400 | 142.1127 | 0
190 | 新城供电中心 | 经济技术开发区供电所 | 110kV松江变电站 | 10kV松海线 | 蒋官屯后屯孙庄东 | 400 | 12.3356 | 18
191 | 新城供电中心 | 经济技术开发区供电所 | 110kV薛庄变电站 | 10kV薛嘉线 | 柳园社区1号配电变压器 | 630 | 0 | 504
192 | 新城供电中心 | 经济技术开发区供电所 | 110kV于庄变电站 | 10kV于蒋Ⅱ线 | 北城谢楼2号井井通 | 200 | 0 | 20
193 | 新城供电中心 | 经济技术开发区供电所 | 35kV广平变电站 | 10kV广张线 | 广平魏王机1号井井通台架变 | 100 | 0 | 80
194 | 新城供电中心 | 经济技术开发区供电所 | 35kV广平变电站 | 10kV广窦线 | 广平王楼(新) | 250 | 0 | 75.8
195 | 新城供电中心 | 经济技术开发区供电所 | 110kV蒋官屯变电站 | 10kV任南线 | 蒋官屯季海西南公变（新） | 315 | 0 | 22
196 | 新城供电中心 | 经济技术开发区供电所 | 35kV广平变电站 | 10kV广棉线 | 广平颜庄6号井井通台架变 | 200 | 0 | 160
197 | 新城供电中心 | 经济技术开发区供电所 | 110kV松江变电站 | 10kV前铺线 | 蒋官屯李庄中 | 400 | 0 | 23
198 | 新城供电中心 | 经济技术开发区供电所 | 110kV于庄变电站 | 10kV于蒋Ⅱ线 | 北城杨集1号井井通台架变 | 200 | 0 | 99.344
199 | 新城供电中心 | 经济技术开发区供电所 | 35kV广平变电站 | 10kV广棉线 | 广平双庙魏东 | 200 | 0 | 18
200 | 新城供电中心 | 经济技术开发区供电所 | 110kV薛庄变电站 | 10kV薛嘉线 | 北城周集西北井井通 | 200 | 0 | 79.189
201 | 新城供电中心 | 经济技术开发区供电所 | 110kV薛庄变电站 | 10kV薛嘉线 | 北城周集1号井井通台架变 | 100 | 0 | 170.1
202 | 新城供电中心 | 经济技术开发区供电所 | 35kV广平变电站 | 10kV广张线 | 广平三高南新 | 315 | 0 | 252
203 | 新城供电中心 | 经济技术开发区供电所 | 35kV广平变电站 | 10kV广棉线 | 广平胡明宇南 | 300 | 0 | 15
204 | 新城供电中心 | 经济技术开发区供电所 | 110kV松江变电站 | 10kV松园Ⅰ线 | 蒋官屯济聊高速聊城服务区齐河方向 | 630 | 0 | 22
205 | 新城供电中心 | 经济技术开发区供电所 | 110kV于庄变电站 | 10kV于蒋Ⅱ线 | 北城东鲁北台架变 | 400 | 0 | 113.239
206 | 新城供电中心 | 经济技术开发区供电所 | 110kV薛庄变电站 | 10kV薛嘉线 | 北城周集2号井井通台架变 | 100 | 0 | 12.9
207 | 新城供电中心 | 经济技术开发区供电所 | 110kV陶海变电站 | 10kV海曲线 | 广平张洪北台架变 | 200 | 0 | 92
208 | 新城供电中心 | 经济技术开发区供电所 | 110kV松江变电站 | 10kV松高线 | 蒋官屯王洪木西配电变压器 | 630 | 0 | 80
209 | 新城供电中心 | 经济技术开发区供电所 | 110kV松江变电站 | 10kV松高线 | 蒋官屯小孟营西 | 400 | 0 | 20
210 | 新城供电中心 | 经济技术开发区供电所 | 35kV广平变电站 | 10kV广张线 | 蒋官屯孟庄东 | 400 | 0 | 25
211 | 新城供电中心 | 经济技术开发区供电所 | 110kV薛庄变电站 | 10kV卫育Ⅱ线 | 北城八里庄西 | 200 | 7.92 | 80
212 | 新城供电中心 | 经济技术开发区供电所 | 110kV于庄变电站 | 10kV于蒋Ⅱ线 | 北城秦庄北 | 200 | 0 | 0
213 | 新城供电中心 | 经济技术开发区供电所 | 110kV薛庄变电站 | 10kV卫育Ⅱ线 | 北城八里庄北 | 200 | 4.2676 | 27.3
214 | 新城供电中心 | 经济技术开发区供电所 | 110kV于庄变电站 | 10kV于蒋Ⅱ线 | 北城杜宅（拆迁） | 200 | 0 | 0
215 | 新城供电中心 | 经济技术开发区供电所 | 35kV广平变电站 | 10kV广张线 | 广平北楼北 | 400 | 0 | 0
216 | 新城供电中心 | 经济技术开发区供电所 | 35kV广平变电站 | 10kV广张线 | 广平郭庄支台架变 | 200 | 0 | 80
217 | 新城供电中心 | 经济技术开发区供电所 | 110kV于庄变电站 | 10kV于蒋Ⅱ线 | 北城谢楼北 | 300 | 0 | 80
218 | 新城供电中心 | 经济技术开发区供电所 | 110kV于庄变电站 | 10kV于蒋Ⅱ线 | 北城代桥 | 200 | 0 | 0
219 | 新城供电中心 | 经济技术开发区供电所 | 110kV松江变电站 | 10kV松园Ⅰ线 | 蒋官屯吴庄容量（拆迁） | 200 | 0 | 0
220 | 新城供电中心 | 经济技术开发区供电所 | 35kV广平变电站 | 10kV广张线 | 广平王油坊 | 200 | 0 | 23
221 | 新城供电中心 | 经济技术开发区供电所 | 110kV松江变电站 | 10kV松海线 | 蒋官屯前屯东315 | 400 | 18.0501 | 21.6
222 | 新城供电中心 | 经济技术开发区供电所 | 110kV松江变电站 | 10kV松高线 | 蒋官屯王洪木西台架变 | 400 | 0 | 18
223 | 新城供电中心 | 经济技术开发区供电所 | 110kV蒋官屯变电站 | 10kV前屯线 | 蒋官屯后屯 | 315 | 0 | 20
224 | 新城供电中心 | 经济技术开发区供电所 | 110kV于庄变电站 | 10kV于蒋Ⅱ线 | 北城乡政府 | 400 | 0 | 47.2
225 | 新城供电中心 | 经济技术开发区供电所 | 35kV广平变电站 | 10kV广张线 | 广平北楼南 | 400 | 0 | 85.173
226 | 新城供电中心 | 经济技术开发区供电所 | 110kV于庄变电站 | 10kV周公东线 | 北城冯庄南台架变 | 200 | 6.4381 | 170.1
227 | 新城供电中心 | 经济技术开发区供电所 | 110kV蒋官屯变电站 | 10kV任庄线 | 蒋官屯姜韩村 | 400 | 0 | 24
228 | 新城供电中心 | 经济技术开发区供电所 | 110kV于庄变电站 | 10kV于蒋Ⅰ线 | 北城耿庄西 | 400 | 0 | 0
229 | 新城供电中心 | 经济技术开发区供电所 | 110kV于庄变电站 | 10kV于蒋Ⅱ线 | 北城白庄南（拆迁） | 200 | 0 | 170.1
230 | 新城供电中心 | 经济技术开发区供电所 | 110kV陶海变电站 | 10kV海曲线 | 广平南周东（拆迁） | 200 | 0 | 0
231 | 新城供电中心 | 经济技术开发区供电所 | 110kV松江变电站 | 10kV松海线 | 蒋官屯前屯中315 | 630 | 10.6996 | 0
232 | 新城供电中心 | 经济技术开发区供电所 | 110kV松江变电站 | 10kV松高线 | 蒋官屯大孟营西北 | 400 | 0 | 170.1
233 | 新城供电中心 | 经济技术开发区供电所 | 110kV徒骇河变电站 | 10kV燕山线 | 蒋官屯隋庄容量200 | 200 | 180 | 170.1
234 | 新城供电中心 | 经济技术开发区供电所 | 110kV东昌变电站（临） | 10kV开发区线 | 北城柯针寨（拆迁） | 200 | 143.271 | 100.29
235 | 新城供电中心 | 经济技术开发区供电所 | 110kV嘉明变电站 | 10kV嘉明北线 | 北城邱庙东配电室 | 400 | 0 | 15
236 | 新城供电中心 | 经济技术开发区供电所 | 110kV于庄变电站 | 10kV于蒋Ⅰ线 | 北城三官庙西 | 200 | 0 | 37.1
237 | 新城供电中心 | 经济技术开发区供电所 | 110kV于庄变电站 | 10kV于蒋Ⅱ线 | 北城王楼村北 | 315 | 0 | 170.1
238 | 新城供电中心 | 经济技术开发区供电所 | 35kV广平变电站 | 10kV广棉线 | 广平贾刘2号井井通 | 200 | 0 | 0
239 | 新城供电中心 | 经济技术开发区供电所 | 110kV陶海变电站 | 10kV海曲线 | 广平焦集3#井井通台架变 | 200 | 0 | 24.9
240 | 新城供电中心 | 经济技术开发区供电所 | 110kV薛庄变电站 | 10kV薛嘉线 | 北城张老庄 | 400 | 0 | 122.736
241 | 新城供电中心 | 经济技术开发区供电所 | 110kV于庄变电站 | 10kV于蒋Ⅱ线 | 北城代桥南变压器 | 200 | 0 | 0
242 | 新城供电中心 | 经济技术开发区供电所 | 35kV广平变电站 | 10kV广张线 | 广平魏王 | 200 | 0 | 20
243 | 新城供电中心 | 经济技术开发区供电所 | 110kV蒋官屯变电站 | 10kV张善线 | 张善村 | 200 | 0 | 98
244 | 新城供电中心 | 经济技术开发区供电所 | 110kV于庄变电站 | 10kV于蒋Ⅱ线 | 北城朱庄 | 200 | 0 | 95.208
245 | 新城供电中心 | 经济技术开发区供电所 | 110kV陶海变电站 | 10kV海曲线 | 广平纪高 | 200 | 0 | 48
246 | 新城供电中心 | 经济技术开发区供电所 | 110kV蒋官屯变电站 | 10kV张善线 | 广平张善北台架变 | 400 | 0 | 0
247 | 新城供电中心 | 经济技术开发区供电所 | 110kV蒋官屯变电站 | 10kV任南线 | 蒋官屯任庄北 | 400 | 0 | 15
248 | 新城供电中心 | 经济技术开发区供电所 | 110kV于庄变电站 | 10kV于蒋Ⅱ线 | 北城杨集南 | 200 | 0 | 20
249 | 新城供电中心 | 经济技术开发区供电所 | 110kV于庄变电站 | 10kV于蒋Ⅱ线 | 北城常楼南 | 200 | 0 | 170.597
250 | 新城供电中心 | 经济技术开发区供电所 | 110kV陶海变电站 | 10kV海曲线 | 广平大曲西 | 250 | 0 | 21.3
251 | 新城供电中心 | 经济技术开发区供电所 | 110kV于庄变电站 | 10kV于蒋Ⅰ线 | 北城周堂西 | 200 | 0 | 160
252 | 新城供电中心 | 经济技术开发区供电所 | 110kV筑先变电站 | 10kV庐山线 | 开发区169号公变1号变 | 400 | 0 | 0
253 | 新城供电中心 | 经济技术开发区供电所 | 110kV于庄变电站 | 10kV于蒋Ⅱ线 | 北城常楼西 | 200 | 0 | 0
254 | 新城供电中心 | 经济技术开发区供电所 | 110kV松江变电站 | 10kV松园Ⅰ线 | 蒋官屯前铺东公变 | 400 | 0 | 92
255 | 新城供电中心 | 经济技术开发区供电所 |  |  | 杜庄公变 | 200 | 180 | 170.1
256 | 新城供电中心 | 经济技术开发区供电所 | 110kV松江变电站 | 10kV松高线 | 蒋官屯大孟营东北 | 400 | 0 | 0
257 | 新城供电中心 | 经济技术开发区供电所 | 35kV广平变电站 | 10kV广棉线 | 广平于海子西 | 400 | 0 | 0
258 | 新城供电中心 | 经济技术开发区供电所 | 35kV广平变电站 | 10kV广张线 | 广平四韩二队西 | 400 | 0 | 25
259 | 新城供电中心 | 经济技术开发区供电所 | 35kV广平变电站 | 10kV广张线 | 广平武庄 | 200 | 0 | 0
260 | 新城供电中心 | 经济技术开发区供电所 | 110kV于庄变电站 | 10kV于蒋Ⅰ线 | 北城西顾北 | 200 | 0 | 170.1
261 | 新城供电中心 | 经济技术开发区供电所 | 110kV于庄变电站 | 10kV于蒋Ⅰ线 | 蒋庄 | 200 | 0 | 281.702
262 | 新城供电中心 | 经济技术开发区供电所 | 110kV松江变电站 | 10kV前铺线 | 蒋官屯侯庄中台架 | 400 | 0 | 28
263 | 新城供电中心 | 经济技术开发区供电所 | 110kV松江变电站 | 10kV松海线 | 蒋官屯前屯东北东配电变压器 | 315 | 8.3632 | 0
264 | 新城供电中心 | 经济技术开发区供电所 | 35kV广平变电站 | 10kV广张线 | 蒋官屯华严东容量200 | 400 | 0 | 109.78
265 | 新城供电中心 | 经济技术开发区供电所 | 110kV蒋官屯变电站 | 10kV镇委线 | 蒋官屯后张容量315 | 315 | 0 | 80
266 | 新城供电中心 | 经济技术开发区供电所 | 110kV松江变电站 | 10kV松园Ⅰ线 | 蒋官屯安庄容量200 | 200 | 0 | 0
267 | 新城供电中心 | 经济技术开发区供电所 | 110kV于庄变电站 | 10kV于蒋Ⅱ线 | 北城王庄井井通 | 200 | 0 | 196.02
268 | 新城供电中心 | 经济技术开发区供电所 | 110kV蒋官屯变电站 | 10kV前屯线 | 蒋官屯后屯西 | 400 | 0 | 15
269 | 新城供电中心 | 经济技术开发区供电所 | 35kV广平变电站 | 10kV广棉线 | 广平韩阁1#井井通台架变 | 100 | 0 | 77.714
270 | 新城供电中心 | 经济技术开发区供电所 | 110kV陶海变电站 | 10kV韩集线 | 广平颜庄5号井井通台架变 | 100 | 0 | 0
271 | 新城供电中心 | 经济技术开发区供电所 | 35kV广平变电站 | 10kV广张线 | 广平张家楼5#井井通 | 200 | 0 | 151.916
272 | 新城供电中心 | 经济技术开发区供电所 | 35kV广平变电站 | 10kV广棉线 | 广平姜庄1#井井通电 | 100 | 0 | 80
273 | 新城供电中心 | 经济技术开发区供电所 | 35kV广平变电站 | 10kV广张线 | 广平三高1号井井通 | 200 | 0 | 92
274 | 新城供电中心 | 经济技术开发区供电所 | 110kV于庄变电站 | 10kV于蒋Ⅰ线 | 北城河刘3#井井通 | 100 | 0 | 18.1
275 | 新城供电中心 | 经济技术开发区供电所 | 110kV于庄变电站 | 10kV于蒋Ⅱ线 | 北城邱张西 | 300 | 0 | 0
276 | 新城供电中心 | 经济技术开发区供电所 | 110kV于庄变电站 | 10kV于蒋Ⅱ线 | 北城常楼井井通 | 200 | 0 | 25
277 | 新城供电中心 | 经济技术开发区供电所 | 110kV陶海变电站 | 10kV西街线 | 广平小刘井井通台架变 | 100 | 0 | 0
278 | 新城供电中心 | 经济技术开发区供电所 | 110kV松江变电站 | 10kV松海线 | 蒋官屯前屯机场配电变压器 | 630 | 10.6996 | 22.1
279 | 新城供电中心 | 经济技术开发区供电所 | 110kV蒋官屯变电站 | 10kV任庄线 | 蒋官屯季海中台架变 | 400 | 0 | 0
280 | 新城供电中心 | 经济技术开发区供电所 | 110kV于庄变电站 | 10kV于蒋Ⅰ线 | 北城周堂2号井井通 | 100 | 0 | 80
281 | 新城供电中心 | 经济技术开发区供电所 | 35kV广平变电站 | 10kV广张线 | 广平丁莫井井通台架变 | 200 | 0 | 38.51
282 | 新城供电中心 | 经济技术开发区供电所 | 35kV广平变电站 | 10kV广张线 | 广平丁莫井井通台架变 | 200 | 0 | 15
283 | 新城供电中心 | 经济技术开发区供电所 | 35kV广平变电站 | 10kV广张线 | 广平吉庄2号井井通台架变 | 200 | 0 | 26.7
284 | 新城供电中心 | 经济技术开发区供电所 | 35kV广平变电站 | 10kV广街线 | 广平南街井井通台架变 | 100 | 0 | 34.2
285 | 新城供电中心 | 经济技术开发区供电所 | 110kV松江变电站 | 10kV前铺线 | 蒋官屯李行西公变（拆迁） | 315 | 0 | 0
286 | 新城供电中心 | 经济技术开发区供电所 | 110kV蒋官屯变电站 | 10kV镇委线 | 蒋官屯代庄井井通 | 200 | 0 | 80
287 | 新城供电中心 | 经济技术开发区供电所 | 110kV于庄变电站 | 10kV于蒋Ⅱ线 | 北城代桥东台架变 | 200 | 0 | 18
288 | 新城供电中心 | 经济技术开发区供电所 | 110kV于庄变电站 | 10kV于蒋Ⅱ线 | 北城邱张1号井井通 | 100 | 0 | 0
289 | 新城供电中心 | 经济技术开发区供电所 | 110kV陶海变电站 | 10kV西街线 | 广平袁庄南台架变 | 400 | 0 | 80
290 | 新城供电中心 | 经济技术开发区供电所 | 110kV于庄变电站 | 10kV于蒋Ⅰ线 | 北城白庄西北台架变（拆迁） | 315 | 0 | 252
291 | 新城供电中心 | 经济技术开发区供电所 | 110kV陶海变电站 | 10kV后姜线 | 广平大曲南工业园配电变压器 | 200 | 0 | 22.4
292 | 新城供电中心 | 经济技术开发区供电所 | 110kV蒋官屯变电站 | 10kV冯庄线 | 蒋官屯冯庄2号井井通台架变 | 200 | 0 | 159.435
293 | 新城供电中心 | 经济技术开发区供电所 | 110kV陶海变电站 | 10kV海曲线 | 广平焦集1#井井通台架变 | 100 | 0 | 29.1
294 | 新城供电中心 | 经济技术开发区供电所 | 110kV于庄变电站 | 10kV于蒋Ⅰ线 | 蒋庄南箱变变压器 | 200 | 0 | 78.167
295 | 新城供电中心 | 经济技术开发区供电所 | 35kV广平变电站 | 10kV广张线 | 广平马明智 | 200 | 0 | 10
296 | 新城供电中心 | 经济技术开发区供电所 | 110kV蒋官屯变电站 | 10kV镇委线 | 蒋官屯桑海东（拆迁） | 400 | 0 | 55.842
297 | 新城供电中心 | 经济技术开发区供电所 | 110kV于庄变电站 | 10kV于蒋Ⅱ线 | 北城物流公变 | 630 | 0 | 0
298 | 新城供电中心 | 经济技术开发区供电所 | 35kV广平变电站 | 10kV广张线 | 蒋官屯王庄 | 400 | 0 | 19.1
299 | 新城供电中心 | 经济技术开发区供电所 | 110kV陶海变电站 | 10kV西街线 | 广平袁庄 | 315 | 0 | 30
300 | 新城供电中心 | 经济技术开发区供电所 | 110kV薛庄变电站 | 10kV薛嘉线 | 北城周集南 | 200 | 0 | 15.8
301 | 新城供电中心 | 经济技术开发区供电所 | 110kV于庄变电站 | 10kV于蒋Ⅱ线 | 北城黄庄 | 100 | 0 | 105.47
302 | 新城供电中心 | 经济技术开发区供电所 | 110kV陶海变电站 | 10kV海曲线 | 前石变压器 | 200 | 0 | 92
303 | 新城供电中心 | 经济技术开发区供电所 | 110kV筑先变电站 | 10kV庐山线 | 开发区170号公变 | 200 | 0 | 15
304 | 新城供电中心 | 经济技术开发区供电所 | 110kV松江变电站 | 10kV松海线 | 蒋官屯前后屯公用容量315 | 315 | 14.2661 | 252
305 | 新城供电中心 | 经济技术开发区供电所 | 110kV薛庄变电站 | 10kV薛嘉线 | 北城王辉南 | 315 | 0 | 116.813
306 | 新城供电中心 | 经济技术开发区供电所 | 110kV蒋官屯变电站 | 10kV前屯线 | 蒋官屯后屯东 | 1400 | 0 | 20
307 | 新城供电中心 | 经济技术开发区供电所 | 110kV薛庄变电站 | 10kV薛嘉线 | 北城西曾 | 200 | 0 | 74.6
308 | 新城供电中心 | 经济技术开发区供电所 | 35kV广平变电站 | 10kV广窦线 | 窦庄变压器 | 630 | 0 | 147.2
309 | 新城供电中心 | 经济技术开发区供电所 | 110kV于庄变电站 | 10kV于蒋Ⅱ线 | 10kV北杨集线黄庄支122-52-18G黄庄台架变 | 400 | 0 | 58.692
310 | 新城供电中心 | 经济技术开发区供电所 | 110kV松江变电站 | 10kV前铺线 | 蒋官屯侯庄西 | 315 | 0 | 124.31
311 | 新城供电中心 | 经济技术开发区供电所 | 110kV松江变电站 | 10kV东环Ⅰ线 | 蒋官屯老程南箱变 | 400 | 6.7063 | 0
312 | 新城供电中心 | 经济技术开发区供电所 | 35kV广平变电站 | 10kV广棉线 | 广平梁庄 | 300 | 0 | 20
313 | 新城供电中心 | 经济技术开发区供电所 | 35kV广平变电站 | 10kV广街线 | 广平李振祥北 | 200 | 0 | 15
314 | 新城供电中心 | 经济技术开发区供电所 | 35kV广平变电站 | 10kV广棉线 | 广平于海子 | 200 | 0 | 20
315 | 新城供电中心 | 经济技术开发区供电所 | 110kV松江变电站 | 10kV松海线 | 蒋官屯前屯东北变压器 | 400 | 6.5022 | 10
316 | 新城供电中心 | 经济技术开发区供电所 | 35kV广平变电站 | 10kV广棉线 | 广平梁庄2号井井通 | 200 | 0 | 25
317 | 新城供电中心 | 经济技术开发区供电所 | 35kV广平变电站 | 10kV广棉线 | 广平胡明宇1号井井通 | 50 | 0 | 33.8
318 | 新城供电中心 | 经济技术开发区供电所 | 35kV广平变电站 | 10kV广棉线 | 广平韩阁北台架变 | 200 | 0 | 0
319 | 新城供电中心 | 经济技术开发区供电所 | 110kV于庄变电站 | 10kV于蒋Ⅰ线 | 北城西鲁南台架变 | 200 | 0 | 124
320 | 新城供电中心 | 经济技术开发区供电所 | 110kV于庄变电站 | 10kV于蒋Ⅱ线 | 北城黄洼西台架变 | 200 | 0 | 160
321 | 新城供电中心 | 经济技术开发区供电所 | 110kV松江变电站 | 10kV前铺线 | 蒋官屯王行西南西 | 315 | 0 | 124.77
322 | 新城供电中心 | 经济技术开发区供电所 | 110kV东昌变电站（临） | 10kV北杨集线 | 北城刘刚东井井通台区（拆迁） | 200 | 87.9745 | 80
323 | 新城供电中心 | 经济技术开发区供电所 | 110kV陶海变电站 | 10kV海曲线 | 广平赵庄台区 | 315 | 0 | 80
324 | 新城供电中心 | 经济技术开发区供电所 | 110kV松江变电站 | 10kV松高线 | 蒋官屯大孟营西南配电变压器 | 630 | 0 | 0
325 | 新城供电中心 | 经济技术开发区供电所 | 110kV松江变电站 | 10kV松海线 | 蒋官屯前屯线前屯台架变 | 400 | 13.6705 | 0
326 | 新城供电中心 | 经济技术开发区供电所 | 110kV薛庄变电站 | 10kV薛嘉线 | 北城辛闸1#井井通电台架变 | 200 | 0 | 186.976
327 | 新城供电中心 | 经济技术开发区供电所 | 110kV于庄变电站 | 10kV于蒋Ⅱ线 | 北城戴桥1#井井通台架变 | 200 | 0 | 39.7
328 | 新城供电中心 | 经济技术开发区供电所 | 110kV于庄变电站 | 10kV于蒋Ⅰ线 | 北城三官庙1号井井通台架变 | 100 | 0 | 85.368
329 | 新城供电中心 | 经济技术开发区供电所 | 110kV于庄变电站 | 10kV于蒋Ⅰ线 | 北城三官庙2号井井通台架变 | 100 | 0 | 0
330 | 新城供电中心 | 经济技术开发区供电所 | 110kV于庄变电站 | 10kV于蒋Ⅰ线 | 北城河刘5#井井通 | 200 | 0 | 92
331 | 新城供电中心 | 经济技术开发区供电所 | 110kV于庄变电站 | 10kV于蒋Ⅰ线 | 北城西顾井井通 | 200 | 0 | 26
332 | 新城供电中心 | 经济技术开发区供电所 | 110kV蒋官屯变电站 | 10kV前屯线 | 蒋官屯周吴海村台架变 | 400 | 0 | 75.945
333 | 新城供电中心 | 经济技术开发区供电所 | 110kV于庄变电站 | 10kV于蒋Ⅰ线 | 北城河刘1号井井通 | 50 | 0 | 80
334 | 新城供电中心 | 经济技术开发区供电所 | 110kV于庄变电站 | 10kV于蒋Ⅱ线 | 北城苏庄2号井井通 | 100 | 0 | 80
335 | 新城供电中心 | 经济技术开发区供电所 | 110kV于庄变电站 | 10kV于蒋Ⅱ线 | 北城苏庄1号井井通 | 100 | 0 | 15
336 | 新城供电中心 | 经济技术开发区供电所 | 35kV广平变电站 | 10kV广棉线 | 广平双庙魏西北台架变 | 400 | 0 | 0
337 | 新城供电中心 | 经济技术开发区供电所 | 110kV于庄变电站 | 10kV于蒋Ⅰ线 | 北城河刘4#井井通 | 200 | 0 | 160
338 | 新城供电中心 | 经济技术开发区供电所 | 110kV于庄变电站 | 10kV于蒋Ⅱ线 | 北城邱张井井通 | 200 | 0 | 80
339 | 新城供电中心 | 经济技术开发区供电所 | 35kV广平变电站 | 10kV广街线 | 广平大磨刘南台架变 | 200 | 0 | 80
340 | 新城供电中心 | 经济技术开发区供电所 | 110kV于庄变电站 | 10kV于蒋Ⅰ线 | 北城西鲁井井通台架变 | 200 | 0 | 44
341 | 新城供电中心 | 经济技术开发区供电所 | 110kV薛庄变电站 | 10kV薛嘉线 | 北城曾归刘1#井井通 | 100 | 0 | 20
342 | 新城供电中心 | 经济技术开发区供电所 | 35kV广平变电站 | 10kV广街线 | 广平牟庄井井通台架变 | 200 | 0 | 189.596
343 | 新城供电中心 | 经济技术开发区供电所 | 110kV于庄变电站 | 10kV于蒋Ⅱ线 | 北城聊高路口 | 200 | 0 | 19
344 | 新城供电中心 | 经济技术开发区供电所 | 35kV广平变电站 | 10kV广张线 | 蒋官屯华严北 | 400 | 0 | 15
345 | 新城供电中心 | 经济技术开发区供电所 | 110kV陶海变电站 | 10kV海曲线 | 广平大曲南箱变 | 630 | 0 | 0
346 | 新城供电中心 | 经济技术开发区供电所 | 110kV松江变电站 | 10kV松园Ⅰ线 | 蒋官屯后铺容量200 | 200 | 0 | 24
347 | 新城供电中心 | 经济技术开发区供电所 | 110kV陶海变电站 | 10kV海曲线 | 广平石刘 | 200 | 0 | 15
348 | 新城供电中心 | 经济技术开发区供电所 | 110kV于庄变电站 | 10kV于蒋Ⅰ线 | 北城河刘北 | 400 | 0 | 0
349 | 新城供电中心 | 经济技术开发区供电所 | 110kV陶海变电站 | 10kV海曲线 | 广平焦集 | 160 | 0 | 62.683
350 | 新城供电中心 | 经济技术开发区供电所 | 110kV于庄变电站 | 10kV周公东线 | 北城白庄（拆迁） | 200 | 13.6565 | 0
351 | 新城供电中心 | 经济技术开发区供电所 | 110kV于庄变电站 | 10kV于蒋Ⅰ线 | 北城西鲁北 | 200 | 0 | 80
352 | 新城供电中心 | 经济技术开发区供电所 | 110kV薛庄变电站 | 10kV薛嘉线 | 北城辛闸一队 | 630 | 0 | 0
353 | 新城供电中心 | 经济技术开发区供电所 | 110kV松江变电站 | 10kV东环Ⅰ线 | 蒋官屯四合村 | 315 | 3.4417 | 252
354 | 新城供电中心 | 经济技术开发区供电所 | 110kV蒋官屯变电站 | 10kV冯庄线 | 蒋官屯冯庄公变400 | 400 | 0 | 92
355 | 新城供电中心 | 经济技术开发区供电所 | 110kV薛庄变电站 | 10kV薛嘉线 | 北城周集西 | 500 | 0 | 0
356 | 新城供电中心 | 经济技术开发区供电所 | 110kV蒋官屯变电站 | 10kV任庄线 | 蒋官屯季海北 | 315 | 0 | 20
357 | 新城供电中心 | 经济技术开发区供电所 | 35kV广平变电站 | 10kV广窦线 | 广平常楼 | 200 | 0 | 0
358 | 新城供电中心 | 经济技术开发区供电所 | 110kV陶海变电站 | 10kV海曲线 | 广平南周北（拆迁） | 400 | 0 | 15
359 | 新城供电中心 | 经济技术开发区供电所 | 35kV广平变电站 | 10kV广张线 | 广平韩油坊 | 250 | 0 | 0
360 | 新城供电中心 | 经济技术开发区供电所 | 110kV于庄变电站 | 10kV于蒋Ⅰ线 | 北城蒋庄北公变 | 200 | 0 | 25
361 | 新城供电中心 | 经济技术开发区供电所 | 110kV松江变电站 | 10kV松园Ⅰ线 | 蒋官屯庄堂容量160（拆迁） | 160 | 0 | 8
362 | 新城供电中心 | 经济技术开发区供电所 | 110kV薛庄变电站 | 10kV薛嘉线 | 北城宋邢西 | 400 | 0 | 100.176
363 | 新城供电中心 | 经济技术开发区供电所 | 110kV于庄变电站 | 10kV于蒋Ⅰ线 | 北城范庄 | 315 | 0 | 0
364 | 新城供电中心 | 经济技术开发区供电所 | 110kV于庄变电站 | 10kV于蒋Ⅱ线 | 北城谢庙(拆迁) | 100 | 0 | 80
365 | 新城供电中心 | 经济技术开发区供电所 | 35kV广平变电站 | 10kV广张线 | 广平北街北台架变 | 400 | 0 | 170.1
366 | 新城供电中心 | 经济技术开发区供电所 | 110kV薛庄变电站 | 10kV薛嘉线 | 北城王辉东 | 400 | 0 | 0
367 | 新城供电中心 | 经济技术开发区供电所 | 110kV松江变电站 | 10kV松海线 | 蒋官屯前屯西北台架变 | 400 | 10.0112 | 27.6
368 | 新城供电中心 | 经济技术开发区供电所 | 110kV薛庄变电站 | 10kV薛嘉线 | 北城辛闸一队2 | 200 | 0 | 32.3
369 | 新城供电中心 | 经济技术开发区供电所 | 110kV于庄变电站 | 10kV于蒋Ⅰ线 | 北城李中楼 | 200 | 0 | 92
370 | 新城供电中心 | 经济技术开发区供电所 | 35kV广平变电站 | 10kV广窦线 | 广平大李海子 | 250 | 0 | 22.1
371 | 新城供电中心 | 经济技术开发区供电所 | 35kV广平变电站 | 10kV广棉线 | 广平双庙魏 | 300 | 0 | 240
372 | 新城供电中心 | 经济技术开发区供电所 | 110kV于庄变电站 | 10kV于蒋Ⅱ线 | 北城庄庄北 | 400 | 0 | 0
373 | 新城供电中心 | 经济技术开发区供电所 | 35kV广平变电站 | 10kV广窦线 | 广平李海子南 | 400 | 0 | 111.732
374 | 新城供电中心 | 经济技术开发区供电所 | 110kV薛庄变电站 | 10kV薛嘉线 | 北城曾归刘庄 | 200 | 0 | 0
375 | 新城供电中心 | 经济技术开发区供电所 | 110kV松江变电站 | 10kV松高线 | 大孟营公变 | 400 | 0 | 30
376 | 新城供电中心 | 经济技术开发区供电所 | 110kV于庄变电站 | 10kV于蒋Ⅰ线 | 北城河刘南 | 200 | 0 | 185.4
377 | 新城供电中心 | 经济技术开发区供电所 | 110kV松江变电站 | 10kV松高线 | 蒋官屯大孟营中315 | 315 | 0 | 252
378 | 新城供电中心 | 经济技术开发区供电所 | 110kV于庄变电站 | 10kV于蒋Ⅱ线 | 北城朱王北 | 400 | 0 | 21
379 | 新城供电中心 | 经济技术开发区供电所 | 35kV广平变电站 | 10kV广张线 | 广平丁莫南台架变 | 500 | 0 | 0
380 | 新城供电中心 | 经济技术开发区供电所 | 35kV广平变电站 | 10kV广棉线 | 广平梁庄1号井井通 | 100 | 0 | 15
381 | 新城供电中心 | 经济技术开发区供电所 | 110kV蒋官屯变电站 | 10kV长江线 | 蒋官屯贺海2号井井通 | 100 | 0 | 170.1
382 | 新城供电中心 | 经济技术开发区供电所 | 35kV广平变电站 | 10kV广棉线 | 广平胡明宇2号井井通 | 200 | 0 | 20
383 | 新城供电中心 | 经济技术开发区供电所 | 110kV陶海变电站 | 10kV海曲线 | 广平孟庄公变（拆迁） | 250 | 0 | 20
384 | 新城供电中心 | 经济技术开发区供电所 | 110kV于庄变电站 | 10kV于蒋Ⅱ线 | 北城李楼1#井井通 | 100 | 0 | 0
385 | 新城供电中心 | 经济技术开发区供电所 | 110kV蒋官屯变电站 | 10kV长江线 | 蒋官屯贺海1号井井通 | 200 | 0 | 15
386 | 新城供电中心 | 经济技术开发区供电所 | 35kV广平变电站 | 10kV广窦线 | 10kV广窦线21G乡政府支台架变 | 400 | 0 | 0
387 | 新城供电中心 | 经济技术开发区供电所 | 110kV于庄变电站 | 10kV于蒋Ⅱ线 | 北城小屯西井井通台架变 | 100 | 0 | 80
388 | 新城供电中心 | 经济技术开发区供电所 | 110kV蒋官屯变电站 | 10kV前屯线 | 蒋官屯后屯东400台区 | 400 | 0 | 94
389 | 新城供电中心 | 经济技术开发区供电所 | 110kV于庄变电站 | 10kV于蒋Ⅱ线 | 北城和谐社区Ⅰ期1号变压器 | 800 | 0 | 0
390 | 新城供电中心 | 经济技术开发区供电所 | 35kV广平变电站 | 10kV广张线 | 广平三高2号井井通 | 100 | 0 | 80
391 | 新城供电中心 | 经济技术开发区供电所 | 110kV于庄变电站 | 10kV冯白Ⅱ线 | 于庄变压器 | 200 | 41.5486 | 0
392 | 新城供电中心 | 经济技术开发区供电所 | 110kV东昌变电站（临） | 10kV北杨集线 | 北城梁庄1#井井通台架变 | 200 | 117.2994 | 19
393 | 新城供电中心 | 经济技术开发区供电所 | 35kV广平变电站 | 10kV广张线 | 华严南变压器 | 630 | 0 | 504
394 | 新城供电中心 | 经济技术开发区供电所 | 35kV广平变电站 | 10kV广张线 | 蒋官屯华严3号井井通 | 100 | 0 | 0
395 | 新城供电中心 | 经济技术开发区供电所 | 110kV蒋官屯变电站 | 10kV任南线 | 蒋官屯任庄变压器 | 400 | 0 | 80
396 | 新城供电中心 | 经济技术开发区供电所 | 110kV松江变电站 | 10kV松海线 | 蒋官屯前后屯公用西台架变 | 400 | 10.6996 | 10.5
397 | 新城供电中心 | 经济技术开发区供电所 | 110kV于庄变电站 | 10kV于蒋Ⅱ线 | 北城崔庄井井通 | 100 | 0 | 20
398 | 新城供电中心 | 经济技术开发区供电所 | 110kV陶海变电站 | 10kV海曲线 | 广平线张洪南台架变（广平） | 200 | 0 | 14.7
399 | 新城供电中心 | 经济技术开发区供电所 | 110kV于庄变电站 | 10kV于蒋Ⅱ线 | 北城小瓜园村井井通台架变 | 50 | 0 | 30
400 | 新城供电中心 | 经济技术开发区供电所 | 110kV薛庄变电站 | 10kV薛嘉线 | 北城周集3号井井通台架变 | 100 | 0 | 30
401 | 新城供电中心 | 经济技术开发区供电所 | 110kV薛庄变电站 | 10kV薛嘉线 | 北城周集东台架变 | 200 | 0 | 15
402 | 新城供电中心 | 经济技术开发区供电所 | 35kV广平变电站 | 10kV广张线 | 广平三高北 | 100 | 0 | 15
403 | 新城供电中心 | 经济技术开发区供电所 | 110kV松江变电站 | 10kV前铺线 | 10kV前铺线王行台架变 | 400 | 0 | 0
404 | 新城供电中心 | 经济技术开发区供电所 | 110kV于庄变电站 | 10kV于蒋Ⅱ线 | 北城戴桥3号井井通 | 100 | 0 | 80
405 | 新城供电中心 | 经济技术开发区供电所 | 110kV薛庄变电站 | 10kV薛嘉线 | 北城曾归刘2#井井通 | 100 | 0 | 80
406 | 新城供电中心 | 经济技术开发区供电所 | 110kV于庄变电站 | 10kV于蒋Ⅰ线 | 北城耿庄1号井井通台架变 | 100 | 0 | 92
407 | 新城供电中心 | 经济技术开发区供电所 | 110kV蒋官屯变电站 | 10kV任庄线 | 蒋官屯姜韩1号井井通台架变 | 50 | 0 | 80
408 | 新城供电中心 | 经济技术开发区供电所 | 110kV于庄变电站 | 10kV于蒋Ⅱ线 | 北城东鲁1#井井通台架变 | 100 | 0 | 0
409 | 新城供电中心 | 经济技术开发区供电所 | 110kV蒋官屯变电站 | 10kV贺海南线 | 蒋官屯颜老1号井井通台架变 | 100 | 0 | 80
410 | 新城供电中心 | 经济技术开发区供电所 | 110kV薛庄变电站 | 10kV薛嘉线 | 北城辛闸5#井井通台架变 | 200 | 0 | 0
411 | 新城供电中心 | 经济技术开发区供电所 | 110kV薛庄变电站 | 10kV薛嘉线 | 北城辛闸4#井井通电 | 200 | 0 | 80
412 | 新城供电中心 | 经济技术开发区供电所 | 110kV于庄变电站 | 10kV于蒋Ⅰ线 | 北城东曾村台架变 | 200 | 0 | 80
413 | 新城供电中心 | 经济技术开发区供电所 | 110kV于庄变电站 | 10kV于蒋Ⅱ线 | 北城东顾配电室（拆迁） | 200 | 0 | 0
414 | 新城供电中心 | 经济技术开发区供电所 | 35kV广平变电站 | 10kV广棉线 | 10kV广棉线大赵北台架变 | 200 | 0 | 80
415 | 新城供电中心 | 经济技术开发区供电所 | 110kV于庄变电站 | 10kV于蒋Ⅰ线 | 北城冯庄村井井通台架变 | 100 | 0 | 0
416 | 新城供电中心 | 经济技术开发区供电所 | 110kV于庄变电站 | 10kV于蒋Ⅰ线 | 北城耿庄2#井井通台架变 | 100 | 0 | 80
417 | 新城供电中心 | 经济技术开发区供电所 | 110kV于庄变电站 | 10kV于蒋Ⅱ线 | 北城杜宅村井井通台架变 | 200 | 0 | 18.548
418 | 新城供电中心 | 经济技术开发区供电所 | 110kV徒骇河变电站 | 10kV辽东Ⅱ线 | 镇直公变 | 200 | 17.8327 | 20
419 | 新城供电中心 | 经济技术开发区供电所 | 110kV于庄变电站 | 10kV于蒋Ⅱ线 | 北城大瓜园井井通 | 200 | 0 | 20
420 | 新城供电中心 | 经济技术开发区供电所 | 110kV于庄变电站 | 10kV于蒋Ⅱ线 | 北城河刘2号井井通 | 100 | 0 | 80
421 | 新城供电中心 | 经济技术开发区供电所 | 110kV薛庄变电站 | 10kV薛嘉线 | 北城辛闸3#井井通电台架变 | 200 | 0 | 48
422 | 新城供电中心 | 经济技术开发区供电所 | 110kV松江变电站 | 10kV前铺线 | 蒋官屯侯庄北台架变 | 400 | 0 | 0
423 | 新城供电中心 | 经济技术开发区供电所 | 110kV薛庄变电站 | 10kV薛嘉线 | 北城曾归刘3#井井通 | 200 | 0 | 19.9
424 | 新城供电中心 | 经济技术开发区供电所 | 110kV薛庄变电站 | 10kV薛嘉线 | 北城小段南（北城） | 400 | 0 | 80
425 | 新城供电中心 | 经济技术开发区供电所 | 110kV蒋官屯变电站 | 10kV前屯线 | 蒋官屯大刀高2号井井通台架变 | 200 | 0 | 0
426 | 新城供电中心 | 经济技术开发区供电所 | 110kV蒋官屯变电站 | 10kV张善线 | 蒋官屯任庄1号井井通台架变 | 50 | 0 | 80
427 | 新城供电中心 | 经济技术开发区供电所 | 110kV松江变电站 | 10kV松园Ⅰ线 | 蒋官屯吴庄1号井井通台架变 | 100 | 0 | 116.682
428 | 新城供电中心 | 经济技术开发区供电所 | 110kV松江变电站 | 10kV松高线 | 蒋官屯孟庄2号井井通台架变 | 50 | 0 | 0
429 | 新城供电中心 | 经济技术开发区供电所 | 110kV松江变电站 | 10kV松园Ⅰ线 | 蒋官屯小孟营1号井井通台架变 | 200 | 0 | 160
430 | 新城供电中心 | 经济技术开发区供电所 | 110kV于庄变电站 | 10kV于蒋Ⅰ线 | 北城周堂井井通台架变 | 100 | 0 | 33.6
431 | 新城供电中心 | 经济技术开发区供电所 | 110kV于庄变电站 | 10kV于蒋Ⅱ线 | 北城东鲁南台架变 | 400 | 0 | 320
432 | 新城供电中心 | 经济技术开发区供电所 | 110kV薛庄变电站 | 10kV薛嘉线 | 北城王辉中台架 | 400 | 0 | 80
433 | 新城供电中心 | 经济技术开发区供电所 | 110kV薛庄变电站 | 10kV薛嘉线 | 北城宋邢中台架 | 400 | 0 | 48
434 | 新城供电中心 | 经济技术开发区供电所 | 110kV陶海变电站 | 10kV海曲线 | 大曲2#变压器柱上变 | 400 | 0 | 0
435 | 新城供电中心 | 经济技术开发区供电所 | 110kV陶海变电站 | 10kV海曲线 | 大曲1#变压器柱上变 | 400 | 0 | 21.4
436 | 新城供电中心 | 经济技术开发区供电所 | 110kV松江变电站 | 10kV前铺线 | 蒋官屯侯庄西南台架变 | 400 | 0 | 0
437 | 新城供电中心 | 经济技术开发区供电所 | 110kV松江变电站 | 10kV松高线 | 孟庄西台架变柱上变 | 400 | 0 | 20.3
438 | 新城供电中心 | 经济技术开发区供电所 | 110kV松江变电站 | 10kV松高线 | 蒋官屯大孟营南柱上变 | 400 | 0 | 275.088
439 | 新城供电中心 | 经济技术开发区供电所 | 110kV松江变电站 | 10kV东环Ⅰ线 | 蒋官屯四合程庄西北柱上变 | 400 | 10.8844 | 29.1
440 | 新城供电中心 | 经济技术开发区供电所 | 110kV于庄变电站 | 10kV于蒋Ⅱ线 | 北城黄洼南台架变 | 400 | 0 | 38
441 | 新城供电中心 | 经济技术开发区供电所 | 110kV蒋官屯变电站 | 10kV任庄线 | 蒋官屯盛庄西北箱式变1号配变 | 315 | 0 | 0
442 | 新城供电中心 | 经济技术开发区供电所 | 35kV广平变电站 | 10kV广张线 | 吉庄南400kV柱上变压器 | 400 | 0 | 194.753
443 | 新城供电中心 | 经济技术开发区供电所 | 110kV松江变电站 | 10kV松高线 | 蒋官屯大孟营东北东柱上变 | 400 | 0 | 146.984
444 | 新城供电中心 | 经济技术开发区供电所 | 110kV蒋官屯变电站 | 10kV任南线 | 任庄北台架变柱上变 | 400 | 0 | 216
445 | 新城供电中心 | 经济技术开发区供电所 | 35kV广平变电站 | 10kV广窦线 | 10kV广窦线麻庄支线麻庄西南台架变 | 400 | 0 | 170.1
446 | 新城供电中心 | 经济技术开发区供电所 | 110kV薛庄变电站 | 10kV卫育Ⅱ线 | 北城卫育Ⅱ线1号配电变压器 | 630 | 5.9442 | 305.248
447 | 新城供电中心 | 经济技术开发区供电所 | 110kV于庄变电站 | 10kV于蒋Ⅱ线 | 北城府前街一号台架变 | 400 | 0 | 104.184
448 | 新城供电中心 | 经济技术开发区供电所 | 110kV于庄变电站 | 10kV周公东线 | 北城白庄丽湾4号配电室2号变压器 | 630 | 13.6565 | 96.086
449 | 新城供电中心 | 经济技术开发区供电所 | 110kV陶海变电站 | 10kV海特线 | 10kV海特线焦集东南柱上变 | 400 | 0 | 293.874
450 | 新城供电中心 | 经济技术开发区供电所 | 110kV松江变电站 | 10kV松高线 | 王洪木东南台架变 | 400 | 0 | 186.108
451 | 新城供电中心 | 经济技术开发区供电所 | 110kV蒋官屯变电站 | 10kV贺海南线 | 贺海东北台架变 | 400 | 0 | 33.4
452 | 新城供电中心 | 经济技术开发区供电所 | 110kV蒋官屯变电站 | 10kV镇委线 | 代庄东北台架变 | 400 | 0 | 198.043
453 | 新城供电中心 | 经济技术开发区供电所 | 110kV松江变电站 | 10kV前铺线 | 侯庄东南东台架变 | 400 | 0 | 0
454 | 新城供电中心 | 经济技术开发区供电所 | 110kV薛庄变电站 | 10kV薛嘉线 | 10kV薛嘉线付庄北柱上变 | 400 | 0 | 170.1
455 | 新城供电中心 | 经济技术开发区供电所 | 35kV广平变电站 | 10kV广张线 | 10kV松高线华严东北柱上变 | 400 | 0 | 170.1
456 | 新城供电中心 | 经济技术开发区供电所 | 110kV薛庄变电站 | 10kV薛嘉线 | 付庄高标准农田台架变 | 200 | 0 | 170.1
457 | 新城供电中心 | 经济技术开发区供电所 | 110kV陶海变电站 | 10kV海曲线 | 10kV海曲线南周柱上变 | 400 | 0 | 23.6
458 | 新城供电中心 | 经济技术开发区供电所 | 35kV广平变电站 | 10kV广张线 | 10kV广张线东韩西柱上变 | 400 | 0 | 342.6
459 | 新城供电中心 | 经济技术开发区供电所 | 110kV于庄变电站 | 10kV于蒋Ⅰ线 | 三官庙高标准农田1号台架变 | 200 | 0 | 92
460 | 新城供电中心 | 经济技术开发区供电所 | 110kV松江变电站 | 10kV松园Ⅰ线 | 前铺2号井井通 | 200 | 0 | 15
461 | 新城供电中心 | 经济技术开发区供电所 | 110kV松江变电站 | 10kV松高线 | 10kV松高线孟庄2号台架变 | 100 | 0 | 15
462 | 新城供电中心 | 经济技术开发区供电所 | 110kV蒋官屯变电站 | 10kV任庄线 | 10kV桑海安置区二期开闭所1号配变 | 1890 | 0 | 0
463 | 新城供电中心 | 经济技术开发区供电所 | 110kV蒋官屯变电站 | 10kV任庄线 | 10kV桑海安置区二期开闭所2号配变 | 1890 | 0 | 1512
464 | 新城供电中心 | 经济技术开发区供电所 | 110kV蒋官屯变电站 | 10kV前屯线 | 蒋官屯后屯中2号变压器 | 400 | 0 | 20
465 | 新城供电中心 | 经济技术开发区供电所 | 110kV徒骇河变电站 | 10kV泰山Ⅱ线 | 10kV泰山Ⅱ线张七南台架变 | 400 | 23.7061 | 22
466 | 新城供电中心 | 经济技术开发区供电所 | 35kV广平变电站 | 10kV广街线 | 广平东街东台架变 | 200 | 0 | 15
467 | 新城供电中心 | 经济技术开发区供电所 | 110kV于庄变电站 | 10kV于蒋Ⅰ线 | 北城范庄1号井井通 | 100 | 0 | 20
468 | 新城供电中心 | 经济技术开发区供电所 | 110kV于庄变电站 | 10kV于蒋Ⅰ线 | 北城范庄2号井井通 | 200 | 0 | 0
469 | 新城供电中心 | 经济技术开发区供电所 | 110kV于庄变电站 | 10kV于蒋Ⅰ线 | 北城范庄3号井井通 | 200 | 0 | 146.129
470 | 新城供电中心 | 经济技术开发区供电所 | 110kV于庄变电站 | 10kV于蒋Ⅰ线 | 北城曾庄1号井井通 | 100 | 0 | 24
471 | 新城供电中心 | 经济技术开发区供电所 | 110kV于庄变电站 | 10kV于蒋Ⅰ线 | 北城曾庄2号井井通 | 100 | 0 | 80
472 | 新城供电中心 | 经济技术开发区供电所 | 35kV广平变电站 | 10kV广窦线 | 10kV颐和家园二期开闭所1号变 | 630 | 0 | 80
473 | 新城供电中心 | 经济技术开发区供电所 | 110kV于庄变电站 | 10kV于蒋Ⅰ线 | 周堂高标准农田1号台架变 | 100 | 0 | 80
474 | 新城供电中心 | 经济技术开发区供电所 | 35kV广平变电站 | 10kV广街线 | 10kV广街线李振祥3号高标准农田台架变 | 200 | 0 | 20
475 | 新城供电中心 | 经济技术开发区供电所 | 35kV广平变电站 | 10kV广街线 | 10kV广街线李振祥2号高标准农田台架变 | 200 | 0 | 80
476 | 新城供电中心 | 经济技术开发区供电所 | 110kV蒋官屯变电站 | 10kV前屯线 | 10kV前屯线后屯东台架变 | 400 | 0 | 0
477 | 新城供电中心 | 经济技术开发区供电所 | 110kV松江变电站 | 10kV松高线 | 10kV松高线张灿光1号台架变 | 100 | 0 | 20
478 | 新城供电中心 | 经济技术开发区供电所 | 110kV松江变电站 | 10kV松高线 | 蒋官屯周庄2号井井通 | 100 | 0 | 15
479 | 新城供电中心 | 经济技术开发区供电所 | 110kV松江变电站 | 10kV松高线 | 蒋官屯王洪木1号井井通 | 200 | 0 | 20
480 | 新城供电中心 | 经济技术开发区供电所 | 110kV松江变电站 | 10kV松高线 | 蒋官屯大孟营1号井井通 | 200 | 0 | 80
481 | 新城供电中心 | 经济技术开发区供电所 | 110kV松江变电站 | 10kV松高线 | 蒋官屯大孟营2号井井通 | 100 | 0 | 0
482 | 新城供电中心 | 经济技术开发区供电所 | 110kV松江变电站 | 10kV前铺线 | 10kV前铺线王行西南台架变 | 400 | 0 | 80
483 | 新城供电中心 | 经济技术开发区供电所 | 110kV松江变电站 | 10kV松园Ⅰ线 | 蒋官屯后铺1号井井通台架柱上变 | 100 | 0 | 20.5
484 | 新城供电中心 | 经济技术开发区供电所 | 110kV松江变电站 | 10kV松高线 | 蒋官屯周庄1号井井通台架变 | 100 | 0 | 80
485 | 新城供电中心 | 经济技术开发区供电所 | 110kV薛庄变电站 | 10kV薛嘉线 | 北城曾归刘高标准农田台架变 | 100 | 0 | 26.1
486 | 新城供电中心 | 经济技术开发区供电所 | 110kV蒋官屯变电站 | 10kV前屯线 | 10kV前屯线大刀高东台架变 | 400 | 0 | 320
487 | 新城供电中心 | 经济技术开发区供电所 | 35kV广平变电站 | 10kV广街线 | 10kV广街线东街西南台架变 | 400 | 0 | 70.243
488 | 新城供电中心 | 经济技术开发区供电所 | 110kV陶海变电站 | 10kV西街线 | 广平小刘 | 200 | 0 | 24
489 | 新城供电中心 | 经济技术开发区供电所 | 110kV于庄变电站 | 10kV于蒋Ⅰ线 | 北城西顾南 | 200 | 0 | 160
490 | 新城供电中心 | 经济技术开发区供电所 | 35kV广平变电站 | 10kV广张线 | 广平邵庄 | 200 | 0 | 0
491 | 新城供电中心 | 经济技术开发区供电所 | 110kV松江变电站 | 10kV前铺线 | 蒋官屯侯庄东南 | 630 | 0 | 20
492 | 新城供电中心 | 经济技术开发区供电所 | 110kV于庄变电站 | 10kV于蒋Ⅰ线 | 北城周堂东 | 200 | 0 | 80
493 | 新城供电中心 | 经济技术开发区供电所 | 110kV蒋官屯变电站 | 10kV任南线 | 蒋官屯任庄东北400 | 630 | 0 | 0
494 | 新城供电中心 | 经济技术开发区供电所 | 110kV松江变电站 | 10kV松园Ⅰ线 | 蒋官屯李守金 | 200 | 0 | 160
495 | 新城供电中心 | 经济技术开发区供电所 | 35kV广平变电站 | 10kV广窦线 | 广平东街西 | 200 | 0 | 130.702
496 | 新城供电中心 | 经济技术开发区供电所 | 110kV于庄变电站 | 10kV于蒋Ⅱ线 | 北城杨集村 | 630 | 0 | 30
497 | 新城供电中心 | 经济技术开发区供电所 | 110kV薛庄变电站 | 10kV薛嘉线 | 北城小段北 | 400 | 0 | 28.6
498 | 新城供电中心 | 经济技术开发区供电所 | 110kV薛庄变电站 | 10kV卫育Ⅱ线 | 北城八里庄1# | 400 | 9.6022 | 0
499 | 新城供电中心 | 经济技术开发区供电所 | 35kV广平变电站 | 10kV广窦线 | 广平颐和家园东 | 1000 | 0 | 20
500 | 新城供电中心 | 经济技术开发区供电所 | 110kV东昌变电站（临） | 10kV北杨集线 | 北城齐鲁交通收费站公变 | 400 | 117.2994 | 170.1
501 | 新城供电中心 | 经济技术开发区供电所 | 110kV松江变电站 | 10kV松高线 | 蒋官屯张灿光台架变 | 400 | 0 | 188.476
502 | 新城供电中心 | 经济技术开发区供电所 | 110kV陶海变电站 | 10kV海曲线 | 广平大曲东台架变 | 400 | 0 | 77.796
503 | 新城供电中心 | 经济技术开发区供电所 | 110kV于庄变电站 | 10kV于蒋Ⅱ线 | 北城小瓜圆 | 200 | 0 | 24.3
504 | 新城供电中心 | 经济技术开发区供电所 | 110kV松江变电站 | 10kV贺海线 | 蒋官屯周吴海西 | 315 | 0 | 166.032
505 | 新城供电中心 | 经济技术开发区供电所 | 110kV松江变电站 | 10kV松海线 | 蒋官屯前屯东南 | 630 | 10.6996 | 0
506 | 新城供电中心 | 经济技术开发区供电所 | 110kV嘉明变电站 | 10kV嘉明北线 | 北城新鹏都绿岛开闭所1号变压器 | 630 | 0 | 20
507 | 新城供电中心 | 经济技术开发区供电所 | 110kV东昌变电站（临） | 10kV北杨集线 | 北城梁庄东北 | 200 | 0 | 170.1
508 | 新城供电中心 | 经济技术开发区供电所 | 110kV蒋官屯变电站 | 10kV镇委线 | 蒋官屯前张北 | 630 | 0 | 158.023
509 | 新城供电中心 | 经济技术开发区供电所 | 110kV于庄变电站 | 10kV于蒋Ⅱ线 | 北城圣庄南 | 200 | 0 | 20
510 | 新城供电中心 | 经济技术开发区供电所 | 110kV于庄变电站 | 10kV于蒋Ⅱ线 | 北城小屯北新 | 200 | 0 | 216
511 | 新城供电中心 | 经济技术开发区供电所 | 110kV松江变电站 | 10kV松园Ⅰ线 | 蒋官屯邓官屯支（东） | 400 | 0 | 25
512 | 新城供电中心 | 经济技术开发区供电所 | 35kV广平变电站 | 10kV广张线 | 广平西街北台架变 | 500 | 0 | 98
513 | 新城供电中心 | 经济技术开发区供电所 | 35kV广平变电站 | 10kV广窦线 | 广平王楼南台架变 | 200 | 0 | 10.7
514 | 新城供电中心 | 经济技术开发区供电所 | 35kV广平变电站 | 10kV广棉线 | 广平贾刘台架 | 200 | 0 | 20
515 | 新城供电中心 | 经济技术开发区供电所 | 110kV东昌变电站（临） | 10kV北杨集线 | 北城梁庄2号 | 400 | 0 | 57.388
516 | 新城供电中心 | 经济技术开发区供电所 | 110kV东昌变电站（临） | 10kV北杨集线 | 北城梁庄3# | 400 | 0 | 26.5
517 | 新城供电中心 | 经济技术开发区供电所 | 110kV蒋官屯变电站 | 10kV镇委线 | 蒋官屯前张东北台架变 | 400 | 0 | 26.2
518 | 新城供电中心 | 经济技术开发区供电所 | 110kV薛庄变电站 | 10kV薛嘉线 | 北城曾归刘南台架变村台架变 | 200 | 0 | 216
519 | 新城供电中心 | 经济技术开发区供电所 | 35kV广平变电站 | 10kV广街线 | 广平牟庄西台架变 | 200 | 0 | 15
520 | 新城供电中心 | 经济技术开发区供电所 | 110kV薛庄变电站 | 10kV卫育Ⅱ线 | 北城八里庄4# | 400 | 6.1626 | 320
521 | 新城供电中心 | 经济技术开发区供电所 | 110kV薛庄变电站 | 10kV卫育Ⅱ线 | 北城八里庄3#煤改电 | 400 | 12.9554 | 36
522 | 新城供电中心 | 经济技术开发区供电所 | 35kV广平变电站 | 10kV广张线 | 广平四韩三四队东 | 515 | 0 | 16.7
523 | 新城供电中心 | 经济技术开发区供电所 | 110kV松江变电站 | 10kV前铺线 | 蒋官屯王行2号台架变 | 400 | 0 | 13.3
524 | 新城供电中心 | 经济技术开发区供电所 | 35kV广平变电站 | 10kV广棉线 | 广平姜庄 | 800 | 0 | 92
525 | 新城供电中心 | 经济技术开发区供电所 | 110kV于庄变电站 | 10kV于蒋Ⅰ线 | 北城范庄西台变 | 500 | 0 | 170.1
526 | 新城供电中心 | 经济技术开发区供电所 | 110kV蒋官屯变电站 | 10kV任庄线 | 蒋官屯盛庄东北 | 630 | 0 | 0
527 | 新城供电中心 | 经济技术开发区供电所 | 110kV于庄变电站 | 10kV于蒋Ⅱ线 | 北城王楼村南 | 200 | 0 | 0
528 | 新城供电中心 | 经济技术开发区供电所 | 110kV蒋官屯变电站 | 10kV任南线 | 蒋官屯任庄东南 | 630 | 0 | 26.4
529 | 新城供电中心 | 经济技术开发区供电所 | 110kV松江变电站 | 10kV松高线 | 蒋官屯周庄东 | 315 | 0 | 170.1
530 | 新城供电中心 | 经济技术开发区供电所 | 110kV嘉明变电站 | 10kV嘉明北线 | 北城邱庙西南 | 400 | 0 | 128.88
531 | 新城供电中心 | 经济技术开发区供电所 | 110kV嘉明变电站 | 10kV嘉明北线 | 北城邱庙东新 | 200 | 0 | 11.8
532 | 新城供电中心 | 经济技术开发区供电所 | 35kV广平变电站 | 10kV广张线 | 广平郭庄南 | 200 | 0 | 18.508
533 | 新城供电中心 | 经济技术开发区供电所 | 110kV松江变电站 | 10kV前铺线 | 蒋官屯王行东公变 | 630 | 0 | 117.572
534 | 新城供电中心 | 经济技术开发区供电所 | 35kV广平变电站 | 10kV广张线 | 广平魏庄南台架变 | 200 | 0 | 0
535 | 新城供电中心 | 经济技术开发区供电所 | 110kV薛庄变电站 | 10kV薛嘉线 | 北城付庄西台架变 | 200 | 0 | 18
536 | 新城供电中心 | 经济技术开发区供电所 | 110kV薛庄变电站 | 10kV卫育Ⅱ线 | 北城八里庄6# | 400 | 9.6022 | 24
537 | 新城供电中心 | 经济技术开发区供电所 | 110kV于庄变电站 | 10kV于蒋Ⅱ线 | 北城庄庄东台架变 | 200 | 0 | 0
538 | 新城供电中心 | 经济技术开发区供电所 | 110kV于庄变电站 | 10kV于蒋Ⅰ线 | 北城蒋庄2号 | 400 | 0 | 20
539 | 新城供电中心 | 经济技术开发区供电所 | 110kV薛庄变电站 | 10kV薛嘉线 | 北城辛闸南3#变压器 | 400 | 0 | 216
540 | 新城供电中心 | 经济技术开发区供电所 | 35kV广平变电站 | 10kV广窦线 | 广平常楼二队 | 100 | 0 | 99.734
541 | 新城供电中心 | 经济技术开发区供电所 | 110kV松江变电站 | 10kV前铺线 | 蒋官屯王行北 | 630 | 0 | 170.1
542 | 新城供电中心 | 经济技术开发区供电所 | 110kV松江变电站 | 10kV松高线 | 蒋官屯大孟营东南 | 315 | 0 | 0
543 | 新城供电中心 | 经济技术开发区供电所 | 110kV薛庄变电站 | 10kV薛嘉线 | 北城辛闸南 | 200 | 0 | 137
544 | 新城供电中心 | 经济技术开发区供电所 | 110kV蒋官屯变电站 | 10kV前屯线 | 蒋官屯后屯东北台区 | 630 | 0 | 168.779
545 | 新城供电中心 | 经济技术开发区供电所 | 110kV松江变电站 | 10kV松海线 | 蒋官屯前屯南 | 400 | 10.6996 | 106
546 | 新城供电中心 | 经济技术开发区供电所 | 110kV松江变电站 | 10kV松园Ⅰ线 | 蒋官屯邓官屯西配电变压器 | 400 | 0 | 320
547 | 新城供电中心 | 经济技术开发区供电所 | 110kV蒋官屯变电站 | 10kV任庄线 | 蒋官屯姜韩南变压器 | 400 | 0 | 216
548 | 新城供电中心 | 经济技术开发区供电所 | 35kV广平变电站 | 10kV广街线 | 广平李振祥南台架变 | 200 | 0 | 80
549 | 新城供电中心 | 经济技术开发区供电所 | 110kV于庄变电站 | 10kV于蒋Ⅰ线 | 北城李东楼东台架变 | 200 | 0 | 160
550 | 新城供电中心 | 经济技术开发区供电所 | 35kV广平变电站 | 10kV广棉线 | 广平姜庄东北台架变 | 200 | 0 | 303.672
551 | 新城供电中心 | 经济技术开发区供电所 | 110kV于庄变电站 | 10kV于蒋Ⅱ线 | 北城和谐社区II期北 | 630 | 0 | 80
552 | 新城供电中心 | 经济技术开发区供电所 | 110kV蒋官屯变电站 | 10kV冯庄线 | 蒋官屯冯庄东南 | 400 | 0 | 21.5
553 | 新城供电中心 | 经济技术开发区供电所 | 110kV陶海变电站 | 10kV西街线 | 广平西街南 | 630 | 0 | 50.4
554 | 新城供电中心 | 经济技术开发区供电所 | 110kV蒋官屯变电站 | 10kV贺海南线 | 蒋官屯贺海北 | 400 | 0 | 92
555 | 新城供电中心 | 经济技术开发区供电所 | 110kV嘉明变电站 | 10kV嘉明北线 | 北城邱庙东南 | 400 | 0 | 15
556 | 新城供电中心 | 经济技术开发区供电所 | 110kV于庄变电站 | 10kV于蒋Ⅱ线 | 北城崔庄（拆迁） | 100 | 0 | 0
557 | 新城供电中心 | 经济技术开发区供电所 | 35kV广平变电站 | 10kV广张线 | 蒋官屯朱高东 | 315 | 0 | 37.4
558 | 新城供电中心 | 经济技术开发区供电所 | 110kV蒋官屯变电站 | 10kV前屯线 | 蒋官屯后屯北 | 630 | 0 | 80
559 | 新城供电中心 | 经济技术开发区供电所 | 110kV蒋官屯变电站 | 10kV前屯线 | 蒋官屯周吴海东 | 315 | 0 | 0
560 | 新城供电中心 | 经济技术开发区供电所 | 110kV蒋官屯变电站 | 10kV镇委线 | 蒋官屯桑海西315（拆迁） | 315 | 0 | 288.6
561 | 新城供电中心 | 经济技术开发区供电所 | 110kV蒋官屯变电站 | 10kV镇委线 | 蒋官屯代庄公变315 | 515 | 0 | 244.76
562 | 新城供电中心 | 经济技术开发区供电所 | 110kV蒋官屯变电站 | 10kV镇委线 | 蒋官屯前张容量315 | 315 | 0 | 252
563 | 新城供电中心 | 经济技术开发区供电所 | 35kV广平变电站 | 10kV广街线 | 广平南街 | 400 | 0 | 121.149
564 | 新城供电中心 | 经济技术开发区供电所 | 110kV徒骇河变电站 | 10kV辽东Ⅰ线 | 开发区167#公变 | 630 | 126.0626 | 0
565 | 新城供电中心 | 经济技术开发区供电所 | 110kV蒋官屯变电站 | 10kV前屯线 | 蒋官屯后屯东南 | 630 | 0 | 0
566 | 新城供电中心 | 经济技术开发区供电所 | 110kV于庄变电站 | 10kV于蒋Ⅱ线 | 北城庄庄南 | 200 | 0 | 160
567 | 新城供电中心 | 经济技术开发区供电所 | 110kV于庄变电站 | 10kV周集Ⅰ线 | 10kV明珠1号司机之家配电室1号配变 | 630 | 192.0442 | 0
568 | 新城供电中心 | 经济技术开发区供电所 | 110kV于庄变电站 | 10kV周集Ⅱ线 | 10kV明珠1号司机之家配电室2号配变 | 630 | 118.8845 | 0
569 | 新城供电中心 | 经济技术开发区供电所 | 110kV松江变电站 | 10kV松高线 | 蒋官屯王洪木西南 | 315 | 0 | 21.8
570 | 新城供电中心 | 经济技术开发区供电所 | 110kV蒋官屯变电站 | 10kV前屯线 | 蒋官屯大刀高西北变压器 | 630 | 0 | 67.939
571 | 新城供电中心 | 经济技术开发区供电所 | 35kV广平变电站 | 10kV广棉线 | 广平颜庄东 | 315 | 0 | 25
572 | 新城供电中心 | 经济技术开发区供电所 | 110kV于庄变电站 | 10kV于蒋Ⅱ线 | 北城谢楼新 | 315 | 0 | 94.8
573 | 新城供电中心 | 经济技术开发区供电所 | 110kV蒋官屯变电站 | 10kV镇委线 | 蒋官屯桑海社区2#变压器 | 630 | 0 | 0
574 | 新城供电中心 | 经济技术开发区供电所 | 110kV于庄变电站 | 10kV于蒋Ⅱ线 | 北城杨集东南台架变 | 200 | 0 | 10
575 | 新城供电中心 | 经济技术开发区供电所 | 110kV于庄变电站 | 10kV于蒋Ⅱ线 | 北城苏庄 | 200 | 0 | 20
576 | 新城供电中心 | 经济技术开发区供电所 | 110kV于庄变电站 | 10kV于蒋Ⅱ线 | 北城和谐社区II期南 | 630 | 0 | 37.5
577 | 新城供电中心 | 经济技术开发区供电所 | 35kV广平变电站 | 10kV广张线 | 广平武庄西台架变 | 200 | 0 | 20
578 | 新城供电中心 | 经济技术开发区供电所 | 35kV广平变电站 | 10kV广棉线 | 广平颜庄东北台架变 | 200 | 0 | 160
579 | 新城供电中心 | 经济技术开发区供电所 | 110kV于庄变电站 | 10kV于蒋Ⅱ线 | 北城圣庄北台架变 | 200 | 0 | 93.86
580 | 新城供电中心 | 经济技术开发区供电所 | 110kV松江变电站 | 10kV松高线 | 蒋官屯周庄北 | 400 | 0 | 104.251
581 | 新城供电中心 | 经济技术开发区供电所 | 110kV蒋官屯变电站 | 10kV长江线 | 蒋官屯贺海南 | 250 | 0 | 22
582 | 新城供电中心 | 经济技术开发区供电所 | 110kV东昌变电站（临） | 10kV开发区线 | 北城柯针寨北（拆迁） | 315 | 134.1261 | 20.8
583 | 新城供电中心 | 经济技术开发区供电所 | 110kV蒋官屯变电站 | 10kV贺海南线 | 蒋官屯颜老南箱变 | 800 | 0 | 640
584 | 新城供电中心 | 经济技术开发区供电所 | 35kV广平变电站 | 10kV广街线 | 广平大牟刘 | 200 | 0 | 92
585 | 新城供电中心 | 经济技术开发区供电所 | 110kV东昌变电站（临） | 10kV北杨集线 | 北城梁庄村内 | 315 | 29.3241 | 155.74
586 | 新城供电中心 | 经济技术开发区供电所 | 110kV蒋官屯变电站 | 10kV任南线 | 蒋官屯任庄中台架 | 400 | 0 | 48
587 | 新城供电中心 | 经济技术开发区供电所 | 110kV于庄变电站 | 10kV于蒋Ⅱ线 | 北城和谐社区Ⅰ期2号变压器 | 800 | 0 | 0
588 | 新城供电中心 | 经济技术开发区供电所 | 110kV于庄变电站 | 10kV于蒋Ⅱ线 | 北城秦庄西 | 200 | 0 | 143.261
589 | 新城供电中心 | 经济技术开发区供电所 | 110kV于庄变电站 | 10kV于蒋Ⅱ线 | 北城李楼中台架变 | 400 | 0 | 216
590 | 新城供电中心 | 经济技术开发区供电所 | 35kV广平变电站 | 10kV广窦线 | 广平常楼北台架变 | 200 | 0 | 15
591 | 新城供电中心 | 经济技术开发区供电所 | 110kV蒋官屯变电站 | 10kV张善线 | 蒋官屯任庄西台架变 | 630 | 0 | 0
592 | 新城供电中心 | 经济技术开发区供电所 | 110kV松江变电站 | 10kV前铺线 | 蒋官屯侯庄东容量315 | 315 | 0 | 15
593 | 新城供电中心 | 经济技术开发区供电所 | 110kV陶海变电站 | 10kV海曲线 | 广平焦集东台架变 | 200 | 0 | 170.1
594 | 新城供电中心 | 经济技术开发区供电所 | 110kV蒋官屯变电站 | 10kV任南线 | 蒋官屯季海工业园变压器 | 400 | 0 | 119.011
595 | 新城供电中心 | 经济技术开发区供电所 | 110kV松江变电站 | 10kV松海线 | 蒋官屯后屯孙庄 | 630 | 12.0713 | 170.1
596 | 新城供电中心 | 经济技术开发区供电所 | 110kV蒋官屯变电站 | 10kV任庄线 | 蒋官屯季海东 | 630 | 0 | 20
597 | 新城供电中心 | 经济技术开发区供电所 | 35kV广平变电站 | 10kV广张线 | 广平东韩 | 400 | 0 | 0
598 | 新城供电中心 | 经济技术开发区供电所 | 110kV于庄变电站 | 10kV于蒋Ⅱ线 | 北城一级路公变 | 630 | 0 | 80
599 | 新城供电中心 | 经济技术开发区供电所 | 110kV松江变电站 | 10kV松园Ⅰ线 | 蒋官屯吴庄东（拆迁） | 400 | 0 | 30
600 | 新城供电中心 | 经济技术开发区供电所 | 110kV松江变电站 | 10kV松园Ⅰ线 | 蒋官屯姜庄容量200 | 200 | 0 | 72.924
601 | 新城供电中心 | 经济技术开发区供电所 | 35kV广平变电站 | 10kV广窦线 | 广平小李海子 | 100 | 0 | 13.1
602 | 新城供电中心 | 经济技术开发区供电所 | 110kV蒋官屯变电站 | 10kV任庄线 | 蒋官屯盛庄北315 | 315 | 0 | 25
603 | 新城供电中心 | 经济技术开发区供电所 | 110kV薛庄变电站 | 10kV薛嘉线 | 北城小段东柱上变 | 400 | 0 | 24
604 | 新城供电中心 | 经济技术开发区供电所 | 110kV东昌变电站（临） | 10kV北杨集线 | 北城梁庄1# | 400 | 28.0921 | 20
605 | 新城供电中心 | 经济技术开发区供电所 | 110kV于庄变电站 | 10kV于蒋Ⅱ线 | 北城邱张东南台架变 | 200 | 0 | 24.96
606 | 新城供电中心 | 经济技术开发区供电所 | 110kV嘉明变电站 | 10kV嘉明北线 | 北城邱庙西2台架变 | 200 | 0 | 0
607 | 新城供电中心 | 经济技术开发区供电所 | 110kV松江变电站 | 10kV松高线 | 蒋官屯孟庄北配电变压器 | 630 | 0 | 504
608 | 新城供电中心 | 经济技术开发区供电所 | 110kV嘉明变电站 | 10kV嘉明北线 | 北城邱庙东3号台架变 | 400 | 0 | 92
609 | 新城供电中心 | 经济技术开发区供电所 | 110kV于庄变电站 | 10kV于蒋Ⅰ线 | 北城范庄北台架变 | 200 | 0 | 80
610 | 新城供电中心 | 经济技术开发区供电所 | 110kV蒋官屯变电站 | 10kV任庄线 | 蒋官屯季海台架变 | 400 | 0 | 27.2
611 | 新城供电中心 | 经济技术开发区供电所 | 110kV蒋官屯变电站 | 10kV任庄线 | 蒋官屯王行箱变配电变压器 | 630 | 0 | 181.844
612 | 新城供电中心 | 经济技术开发区供电所 | 110kV蒋官屯变电站 | 10kV前屯线 | 蒋官屯大刀高南容量315 | 630 | 0 | 70.4
613 | 新城供电中心 | 经济技术开发区供电所 | 110kV于庄变电站 | 10kV于蒋Ⅱ线 | 北城一级路公变1 | 630 | 0 | 504
614 | 新城供电中心 | 经济技术开发区供电所 | 35kV广平变电站 | 10kV广窦线 | 广平窦庄西（拆迁） | 400 | 0 | 23
615 | 新城供电中心 | 经济技术开发区供电所 | 110kV蒋官屯变电站 | 10kV张善线 | 蒋官屯任庄西南 | 400 | 0 | 80
616 | 新城供电中心 | 经济技术开发区供电所 | 35kV广平变电站 | 10kV广张线 | 广平后马北 | 400 | 0 | 320
617 | 新城供电中心 | 经济技术开发区供电所 | 110kV松江变电站 | 10kV东环Ⅰ线 | 蒋官屯麻庄容量315 | 315 | 12.9554 | 107.244
618 | 新城供电中心 | 经济技术开发区供电所 | 35kV广平变电站 | 10kV广街线 | 广平李振祥南 | 200 | 0 | 121.666
619 | 新城供电中心 | 经济技术开发区供电所 | 35kV广平变电站 | 10kV广张线 | 广平韩孝仁 | 400 | 0 | 24
620 | 新城供电中心 | 经济技术开发区供电所 | 110kV蒋官屯变电站 | 10kV前屯线 | 蒋官屯大刀高东南 | 400 | 0 | 170.1
621 | 新城供电中心 | 经济技术开发区供电所 | 110kV于庄变电站 | 10kV于蒋Ⅱ线 | 北城李楼 | 200 | 0 | 0
622 | 新城供电中心 | 经济技术开发区供电所 | 110kV蒋官屯变电站 | 10kV镇委线 | 蒋官屯前张西 | 630 | 0 | 195.57
623 | 新城供电中心 | 经济技术开发区供电所 | 110kV松江变电站 | 10kV贺海线 | 蒋官屯周吴海北 | 630 | 0 | 0
624 | 新城供电中心 | 经济技术开发区供电所 | 110kV陶海变电站 | 10kV海曲线 | 广平大曲东 | 630 | 0 | 10
625 | 新城供电中心 | 经济技术开发区供电所 | 110kV于庄变电站 | 10kV于蒋Ⅱ线 | 北城小屯南台架变 | 200 | 0 | 0
626 | 新城供电中心 | 经济技术开发区供电所 | 110kV松江变电站 | 10kV松海线 | 蒋官屯前屯西南 | 400 | 14.2661 | 170.1
627 | 新城供电中心 | 经济技术开发区供电所 | 110kV松江变电站 | 10kV松高线 | 蒋官屯周庄南 | 400 | 0 | 170.1
628 | 新城供电中心 | 经济技术开发区供电所 | 110kV东昌变电站（临） | 10kV北杨集线 | 北城绳张公变（拆迁） | 200 | 63.1612 | 0
629 | 新城供电中心 | 经济技术开发区供电所 | 35kV广平变电站 | 10kV广张线 | 广平北楼西南台架变 | 400 | 0 | 19.4
630 | 新城供电中心 | 经济技术开发区供电所 | 35kV广平变电站 | 10kV广窦线 | 广平麻庄东南配电变压器 | 315 | 0 | 0
631 | 新城供电中心 | 经济技术开发区供电所 | 35kV广平变电站 | 10kV广张线 | 广平四韩三四队1（新） | 315 | 0 | 270
632 | 新城供电中心 | 经济技术开发区供电所 | 35kV广平变电站 | 10kV广窦线 | 广平东街东北台区 | 315 | 0 | 30
633 | 新城供电中心 | 经济技术开发区供电所 | 110kV松江变电站 | 10kV前铺线 | 蒋官屯李庄东南 | 400 | 0 | 166.833
634 | 新城供电中心 | 经济技术开发区供电所 | 110kV东昌变电站（临） | 10kV北杨集线 | 北城蒋庄村1#井井通台架变 | 50 | 33.3 | 29.7
635 | 新城供电中心 | 经济技术开发区供电所 | 110kV陶海变电站 | 10kV海曲线 | 广平南周北2（拆迁） | 400 | 0 | 320
636 | 新城供电中心 | 经济技术开发区供电所 | 110kV蒋官屯变电站 | 10kV镇委线 | 蒋官屯代庄东台架变 | 630 | 0 | 0
637 | 新城供电中心 | 经济技术开发区供电所 | 110kV陶海变电站 | 10kV海曲线 | 广平赵庄西台架变 | 400 | 0 | 0
638 | 新城供电中心 | 经济技术开发区供电所 | 110kV嘉明变电站 | 10kV嘉明北线 | 北城邱庙东北台架变 | 200 | 0 | 236.364
639 | 新城供电中心 | 经济技术开发区供电所 | 110kV陶海变电站 | 10kV海曲线 | 广平大曲西南台架变 | 400 | 0 | 0
640 | 新城供电中心 | 经济技术开发区供电所 | 110kV蒋官屯变电站 | 10kV镇委线 | 蒋官屯代庄南 | 400 | 0 | 297.396
641 | 新城供电中心 | 经济技术开发区供电所 | 110kV嘉明变电站 | 10kV嘉明北线 | 北城邱庙西3号台架变 | 400 | 0 | 0
642 | 新城供电中心 | 经济技术开发区供电所 | 110kV松江变电站 | 10kV松高线 | 蒋官屯周庄东南台架变 | 400 | 0 | 56.241
643 | 新城供电中心 | 经济技术开发区供电所 | 35kV广平变电站 | 10kV广张线 | 广平韩秀仁新 | 200 | 0 | 0
644 | 新城供电中心 | 经济技术开发区供电所 | 110kV松江变电站 | 10kV前铺线 | 蒋官屯王行东南 | 800 | 0 | 0
645 | 新城供电中心 | 经济技术开发区供电所 | 110kV薛庄变电站 | 10kV薛嘉线 | 北城付庄南 | 400 | 0 | 25.6
646 | 新城供电中心 | 经济技术开发区供电所 | 110kV于庄变电站 | 10kV于蒋Ⅱ线 | 北城马庄 | 400 | 0 | 0
647 | 新城供电中心 | 经济技术开发区供电所 | 35kV广平变电站 | 10kV广街线 | 广平牟庄 | 400 | 0 | 170.1
648 | 新城供电中心 | 经济技术开发区供电所 | 35kV广平变电站 | 10kV广街线 | 广平东街 | 400 | 0 | 30
649 | 新城供电中心 | 经济技术开发区供电所 | 35kV广平变电站 | 10kV广棉线 | 广平双魏西 | 200 | 0 | 0
650 | 新城供电中心 | 经济技术开发区供电所 | 110kV松江变电站 | 10kV前铺线 | 蒋官屯蒋官屯西容量200 | 200 | 0 | 8
651 | 新城供电中心 | 经济技术开发区供电所 | 35kV广平变电站 | 10kV广棉线 | 325广棉线颜庄1配电室 | 400 | 0 | 138.146
652 | 新城供电中心 | 经济技术开发区供电所 | 110kV松江变电站 | 10kV松高线 | 蒋官屯王洪木东南 | 630 | 0 | 80
653 | 新城供电中心 | 经济技术开发区供电所 | 110kV松江变电站 | 10kV东环Ⅰ线 | 蒋官屯麻庄东公变 | 630 | 12.9554 | 141.349
654 | 新城供电中心 | 经济技术开发区供电所 | 110kV松江变电站 | 10kV东环Ⅰ线 | 蒋官屯四合周庄 | 200 | 0.475 | 20
655 | 新城供电中心 | 经济技术开发区供电所 | 110kV松江变电站 | 10kV前铺线 | 蒋官屯李庄 | 315 | 0 | 80
656 | 新城供电中心 | 经济技术开发区供电所 | 110kV东昌变电站（临） | 10kV北杨集线 | 北城梁庄村南 | 200 | 0 | 160
657 | 新城供电中心 | 经济技术开发区供电所 | 35kV广平变电站 | 10kV广窦线 | 广平西街 | 400 | 0 | 170.1
658 | 新城供电中心 | 经济技术开发区供电所 | 35kV广平变电站 | 10kV广张线 | 广平四韩三四队北 | 400 | 0 | 150.61
659 | 新城供电中心 | 经济技术开发区供电所 | 110kV蒋官屯变电站 | 10kV任庄线 | 蒋官屯盛庄东 | 500 | 0 | 170.1
660 | 新城供电中心 | 经济技术开发区供电所 | 35kV广平变电站 | 10kV广棉线 | 广平胡明宇 | 200 | 0 | 0
661 | 新城供电中心 | 经济技术开发区供电所 | 110kV松江变电站 | 10kV前铺线 | 蒋官屯王行西南 | 630 | 0 | 504
662 | 新城供电中心 | 经济技术开发区供电所 | 110kV松江变电站 | 10kV松海线 | 蒋官屯前屯东南东 | 400 | 17.284 | 170.1
663 | 新城供电中心 | 经济技术开发区供电所 | 35kV广平变电站 | 10kV广棉线 | 广平梁庄西 | 200 | 0 | 170.1
664 | 新城供电中心 | 经济技术开发区供电所 | 35kV广平变电站 | 10kV广棉线 | 广平韩阁（新） | 400 | 0 | 314.264
665 | 新城供电中心 | 经济技术开发区供电所 | 110kV陶海变电站 | 10kV海曲线 | 广平南周北箱变配电变压器（拆迁） | 500 | 0 | 20.6
666 | 新城供电中心 | 经济技术开发区供电所 | 110kV于庄变电站 | 10kV于蒋Ⅱ线 | 北城黄庄西台架变 | 200 | 0 | 216
667 | 新城供电中心 | 经济技术开发区供电所 | 110kV陶海变电站 | 10kV西街线 | 广平西街南配电变压器 | 630 | 0 | 504
668 | 新城供电中心 | 经济技术开发区供电所 | 110kV于庄变电站 | 10kV于蒋Ⅱ线 | 北城绿园社区 | 400 | 0 | 133.294
669 | 新城供电中心 | 经济技术开发区供电所 | 110kV松江变电站 | 10kV松高线 | 蒋官屯周庄西台架变 | 400 | 0 | 80
670 | 新城供电中心 | 经济技术开发区供电所 | 110kV陶海变电站 | 10kV海曲线 | 广平纪高东 | 630 | 0 | 92
671 | 新城供电中心 | 经济技术开发区供电所 | 35kV广平变电站 | 10kV广棉线 | 广平颜庄南台架变 | 200 | 0 | 198.78
672 | 新城供电中心 | 经济技术开发区供电所 | 110kV于庄变电站 | 10kV于蒋Ⅱ线 | 北城蒋庄西北台架变 | 200 | 0 | 80
673 | 新城供电中心 | 经济技术开发区供电所 | 110kV于庄变电站 | 10kV于蒋Ⅱ线 | 北城瓜园西台架变 | 200 | 0 | 0
674 | 新城供电中心 | 经济技术开发区供电所 | 110kV蒋官屯变电站 | 10kV贺海南线 | 蒋官屯冯庄北配电变压器 | 630 | 0 | 30
675 | 新城供电中心 | 经济技术开发区供电所 | 110kV蒋官屯变电站 | 10kV前屯线 | 蒋官屯大刀高台架变 | 630 | 0 | 80
676 | 新城供电中心 | 经济技术开发区供电所 | 110kV蒋官屯变电站 | 10kV镇委线 | 蒋官屯代庄北 | 630 | 0 | 53.822
677 | 新城供电中心 | 经济技术开发区供电所 | 35kV广平变电站 | 10kV广窦线 | 广平西街东 | 630 | 0 | 254.19
678 | 新城供电中心 | 经济技术开发区供电所 | 110kV蒋官屯变电站 | 10kV冯庄线 | 蒋官屯四合北台架变 | 400 | 0 | 24
679 | 新城供电中心 | 经济技术开发区供电所 | 110kV松江变电站 | 10kV松高线 | 蒋官屯王洪木东配电变压器 | 630 | 0 | 30
680 | 新城供电中心 | 经济技术开发区供电所 | 110kV蒋官屯变电站 | 10kV任南线 | 季海1#台架变柱上变 | 400 | 0 | 320
681 | 新城供电中心 | 经济技术开发区供电所 | 110kV蒋官屯变电站 | 10kV前屯线 | 大刀高西南柱上变柱上变 | 400 | 0 | 0
682 | 新城供电中心 | 经济技术开发区供电所 | 110kV薛庄变电站 | 10kV薛嘉线 | 小段中 | 400 | 0 | 80
683 | 新城供电中心 | 经济技术开发区供电所 | 110kV蒋官屯变电站 | 10kV任庄线 | 蒋官屯姜韩西台架柱上变 | 400 | 0 | 15
684 | 新城供电中心 | 经济技术开发区供电所 | 110kV于庄变电站 | 10kV周公东线 | 白庄丽湾4号配电室1号变压器 | 630 | 13.6565 | 170.1
685 | 新城供电中心 | 经济技术开发区供电所 | 110kV于庄变电站 | 10kV冯白Ⅱ线 | 北城白庄丽湾4号配电室3号变压器 | 630 | 55.6928 | 170.1
686 | 新城供电中心 | 经济技术开发区供电所 | 110kV蒋官屯变电站 | 10kV前屯线 | 蒋官屯后屯东北2号柱上变 | 400 | 0 | 300.54
687 | 新城供电中心 | 经济技术开发区供电所 | 110kV蒋官屯变电站 | 10kV任南线 | 蒋官屯季海东南东台架变柱上变压器 | 400 | 0 | 15
688 | 新城供电中心 | 经济技术开发区供电所 | 110kV蒋官屯变电站 | 10kV镇委线 | 蒋官屯桑海箱变 | 630 | 0 | 233.908
689 | 新城供电中心 | 经济技术开发区供电所 | 35kV广平变电站 | 10kV广棉线 | 10kV广棉线韩阁西柱上变 | 400 | 0 | 25
690 | 新城供电中心 | 经济技术开发区供电所 | 110kV于庄变电站 | 10kV于蒋Ⅱ线 | 10kV于蒋Ⅱ线瓜园支165-17G瓜园北台架变 | 400 | 0 | 0
691 | 新城供电中心 | 经济技术开发区供电所 | 110kV松江变电站 | 10kV前铺线 | 蒋官屯王行东北东2号台架变 | 400 | 0 | 15
692 | 新城供电中心 | 经济技术开发区供电所 | 110kV松江变电站 | 10kV前铺线 | 蒋官屯王行西南东台架变 | 400 | 0 | 18.6
693 | 新城供电中心 | 经济技术开发区供电所 | 110kV于庄变电站 | 10kV于蒋Ⅱ线 | 北城邱张西南台架 | 400 | 0 | 0
694 | 新城供电中心 | 经济技术开发区供电所 | 110kV蒋官屯变电站 | 10kV张善线 | 10kV张善线张善1号柱上变 | 400 | 0 | 297.24
695 | 新城供电中心 | 经济技术开发区供电所 | 35kV广平变电站 | 10kV广张线 | 蒋官屯朱高1#柱上变 | 400 | 0 | 24.8
696 | 新城供电中心 | 经济技术开发区供电所 | 110kV蒋官屯变电站 | 10kV冯庄线 | 10kV冯庄线冯庄西南柱上变 | 400 | 0 | 170.1
697 | 新城供电中心 | 经济技术开发区供电所 | 110kV陶海变电站 | 10kV海曲线 | 10kV海曲线纪高南柱上变 | 400 | 0 | 20
698 | 新城供电中心 | 经济技术开发区供电所 | 110kV陶海变电站 | 10kV海曲线 | 10kV海曲线纪高北柱上变 | 400 | 0 | 63.2
699 | 新城供电中心 | 经济技术开发区供电所 | 110kV蒋官屯变电站 | 10kV任南线 | 任庄西北公变 | 400 | 0 | 35.4
700 | 新城供电中心 | 经济技术开发区供电所 | 110kV松江变电站 | 10kV前铺线 | 王行东南东台架变柱上变 | 400 | 0 | 0
701 | 新城供电中心 | 经济技术开发区供电所 | 110kV蒋官屯变电站 | 10kV任南线 | 10kV任南线季海工业园东柱上变 | 400 | 0 | 154.8
702 | 新城供电中心 | 经济技术开发区供电所 | 110kV蒋官屯变电站 | 10kV镇委线 | 10kV桑海安置区二期开闭所3号配变 | 1890 | 0 | 170.1
703 | 新城供电中心 | 经济技术开发区供电所 | 110kV蒋官屯变电站 | 10kV任庄线 | 10kV桑海安置区2号配电室4号配变 | 630 | 0 | 349.32
704 | 新城供电中心 | 经济技术开发区供电所 | 110kV蒋官屯变电站 | 10kV任庄线 | 10kV桑海安置区2号配电室5号配变 | 1890 | 0 | 170.1
705 | 新城供电中心 | 经济技术开发区供电所 | 110kV蒋官屯变电站 | 10kV镇委线 | 10kV桑海安置区2号配电室6号配变 | 630 | 0 | 0
706 | 新城供电中心 | 经济技术开发区供电所 | 110kV蒋官屯变电站 | 10kV张善线 | 蒋官屯任庄西2号柱上变 | 400 | 0 | 0
707 | 新城供电中心 | 经济技术开发区供电所 | 110kV蒋官屯变电站 | 10kV镇委线 | 10kV颐和家园二期开闭所2号变 | 630 | 0 | 29.3
708 | 新城供电中心 | 经济技术开发区供电所 | 110kV松江变电站 | 10kV前铺线 | 10kV前铺线王行东台架变 | 400 | 0 | 116.347
709 | 新城供电中心 | 经济技术开发区供电所 | 110kV蒋官屯变电站 | 10kV任南线 | 任庄台架变 | 400 | 0 | 132.22
710 | 新城供电中心 | 经济技术开发区供电所 | 110kV松江变电站 | 10kV前铺线 | 10kV前铺线王行北台架变 | 400 | 0 | 49.4
711 | 新城供电中心 | 新城供电中心本部 | 110kV开发区变电站 | 10kV中华线 | 开发区80号公变2号变公路馨苑 | 630 | 38.043 | 13.1
712 | 新城供电中心 | 新城供电中心本部 | 110kV开发区变电站 | 10kV黄山Ⅰ线 | 开发区47#公变东方家园 | 800 | 8.5353 | 170.1
713 | 新城供电中心 | 新城供电中心本部 | 110kV筑先变电站 | 10kV当代Ⅰ线 | 开发区201号公变1号变压器当代国际 | 800 | 67.4898 | 270
714 | 新城供电中心 | 新城供电中心本部 | 110kV筑先变电站 | 10kV南苑线 | 开发区90号公变2号变压器南苑新城 | 1000 | 49.9924 | 170.1
715 | 新城供电中心 | 新城供电中心本部 | 110kV筑先变电站 | 10kV南苑线 | 开发区94号公变1号变压器南苑新城 | 1000 | 17.0706 | 170.1
716 | 新城供电中心 | 新城供电中心本部 | 110kV筑先变电站 | 10kV南苑线 | 开发区91号公变2号变压器南苑新城 | 1000 | 38.4088 | 38.4
717 | 新城供电中心 | 新城供电中心本部 | 110kV筑先变电站 | 10kV南苑线 | 开发区93号公变2号变压器南苑新城 | 1250 | 38.4088 | 24
718 | 新城供电中心 | 新城供电中心本部 | 110kV筑先变电站 | 10kV当代Ⅰ线 | 开发区243号公变3号变压器锦绣观邸 | 1000 | 36.214 | 0
719 | 新城供电中心 | 新城供电中心本部 | 110kV开发区变电站 | 10kV黄淮线 | 开发区207号公变1号变九洲花园 | 630 | 16.0037 | 0
720 | 新城供电中心 | 新城供电中心本部 | 110kV东昌变电站（临） | 10kV开发区线 | 开发区22号公变明珠苑 | 630 | 91.4496 | 38.3
721 | 新城供电中心 | 新城供电中心本部 | 110kV开发区变电站 | 10kV光岳线 | 开发区75号公变2号变建科小区 | 630 | 9.907 | 0
722 | 新城供电中心 | 新城供电中心本部 | 110kV开发区变电站 | 10kV黄山Ⅰ线 | 开发区82号公变1号变润东花园 | 630 | 8.5353 | 0
723 | 新城供电中心 | 新城供电中心本部 | 110kV开发区变电站 | 10kV光岳线 | 开发区84号公变3号变丽水阳光 | 630 | 33.6839
724 | 新城供电中心 | 新城供电中心本部 | 110kV奥体变电站 | 10kV奥体线 | 开发区238号公变4号变压器军王屯 | 630 | 0 | 0
725 | 新城供电中心 | 新城供电中心本部 | 220kV端庄变电站 | 10kV民生Ⅰ线 | 开发区246号公变1号变民生2号院 | 1000 | 0 | 292.728
726 | 新城供电中心 | 新城供电中心本部 | 220kV端庄变电站 | 10kV民生Ⅰ线 | 开发区245号公变1号变民生2号院 | 1000 | 0 | 68.24
727 | 新城供电中心 | 新城供电中心本部 | 220kV端庄变电站 | 10kV端北Ⅰ线 | 开发区246号公变4号变民生2号院 | 1000 | 0 | 317.888
728 | 新城供电中心 | 新城供电中心本部 | 110kV筑先变电站 | 10kV大胡Ⅰ线 | 开发区214号公变4号变清水湾 | 800 | 28.8066 | 15
729 | 新城供电中心 | 新城供电中心本部 | 110kV筑先变电站 | 10kV当代Ⅰ线 | 开发区243号公变4号变压器锦绣观邸 | 1000 | 69.9589 | 32
730 | 新城供电中心 | 新城供电中心本部 | 110kV筑先变电站 | 10kV当代Ⅰ线 | 开发区243号公变2号变压器锦绣观邸 | 1000 | 50.2058 | 12.7
731 | 新城供电中心 | 新城供电中心本部 | 110kV筑先变电站 | 10kV当代Ⅰ线 | 开发区243号公变1号变压器锦绣观邸 | 1000 | 23.0453 | 0
732 | 新城供电中心 | 新城供电中心本部 | 110kV筑先变电站 | 10kV筑建Ⅰ线 | 开发区241号1号变华建1街区四期 | 800 | 34.8728 | 170.1
733 | 新城供电中心 | 新城供电中心本部 | 110kV筑先变电站 | 10kV南苑线 | 开发区92号公变1号变压器南苑新城 | 1250 | 26.8252 | 49.756
734 | 新城供电中心 | 新城供电中心本部 | 110kV筑先变电站 | 10kV南苑线 | 开发区93号公变1号变压器南苑新城 | 1250 | 51.8214 | 170.1
735 | 新城供电中心 | 新城供电中心本部 | 110kV于庄变电站 | 10kV周公东线 | 开发区冯庄1号开闭所1号变 | 630 | 41.4572 | 141.966
736 | 新城供电中心 | 新城供电中心本部 | 110kV筑先变电站 | 10kV丽都Ⅱ线 | 开发区87号公变1号变顺德嘉园 | 630 | 147.6911 | 162.8
737 | 新城供电中心 | 新城供电中心本部 | 110kV开发区变电站 | 10kV中华Ⅱ线 | 开发区107号公变1号变压器英伦花园 | 1600 | 75.1411 | 126.2
738 | 新城供电中心 | 新城供电中心本部 | 110kV徒骇河变电站 | 10kV燕山Ⅱ线 | 开发区77号公变1号变鲁西化工英才小区 | 630 | 19.0215 | 170.1
739 | 新城供电中心 | 新城供电中心本部 | 110kV徒骇河变电站 | 10kV燕山Ⅱ线 | 开发区77号公变3号变鲁西化工英才小区 | 630 | 13.1687 | 31
740 | 新城供电中心 | 新城供电中心本部 | 110kV筑先变电站 | 10kV大胡Ⅰ线 | 开发区198公变2号变大胡社区 | 630 | 28.8066 | 26.8
741 | 新城供电中心 | 新城供电中心本部 | 110kV筑先变电站 | 10kV筑建Ⅰ线 | 开发区242号公变2号变华建一街区四期 | 800 | 57.0036 | 20
742 | 新城供电中心 | 新城供电中心本部 | 110kV开发区变电站 | 10kV黄山Ⅱ线 | 开发区96号公变1号变阳光逸墅东配电室 | 630 | 48.011 | 20
743 | 新城供电中心 | 新城供电中心本部 | 110kV徒骇河变电站 | 10kV燕山Ⅱ线 | 开发区183号公变2号变单光屯3#配电室 | 630 | 23.0453 | 170.1
744 | 新城供电中心 | 新城供电中心本部 | 110kV开发区变电站 | 10kV中华Ⅱ线 | 开发区108号公变1号变英伦花园 | 630 | 24.7524 | 75.4
745 | 新城供电中心 | 新城供电中心本部 | 110kV徒骇河变电站 | 10kV燕山Ⅱ线 | 开发区68号公变2号变压器久和社区南 | 630 | 23.0453 | 170.1
746 | 新城供电中心 | 新城供电中心本部 | 110kV开发区变电站 | 10kV淮河Ⅰ线 | 开发区37#公变大羽服饰住宅区 | 800 | 34.9947 | 216
747 | 新城供电中心 | 新城供电中心本部 | 110kV开发区变电站 | 10kV光岳线 | 开发区21#公变怡园春 | 315 | 27.3434 | 233.424
748 | 新城供电中心 | 新城供电中心本部 | 110kV开发区变电站 | 10kV中华线 | 开发区81号公变2号变公路馨苑 | 1260 | 61.4541 | 0
749 | 新城供电中心 | 新城供电中心本部 | 110kV开发区变电站 | 10kV华山线 | 开发区41号公变3号变御润财富城 | 800 | 46.6393 | 85.678
750 | 新城供电中心 | 新城供电中心本部 | 110kV东昌变电站（临） | 10kV开发区线 | 开发区23号公变明珠苑 | 630 | 158.5126 | 270
751 | 新城供电中心 | 新城供电中心本部 | 110kV开发区变电站 | 10kV中华线 | 开发区30#公变大众日报大报置业 | 400 | 42.9203 | 124.056
752 | 新城供电中心 | 新城供电中心本部 | 110kV开发区变电站 | 10kV黄淮线 | 开发区207号公变4号变九洲花园 | 1260 | 17.9241 | 91.566
753 | 新城供电中心 | 新城供电中心本部 | 110kV南郊变电站 | 10kV经三北线 | 开发区221号公变2号变先锋社区 | 630 | 0 | 0
754 | 新城供电中心 | 新城供电中心本部 | 110kV筑先变电站 | 10kV当代Ⅰ线 | 开发区202号公变1号变东昌丽都北 | 800 | 36.214 | 250.626
755 | 新城供电中心 | 新城供电中心本部 | 110kV南郊变电站 | 10kV经三北线 | 开发区222号公变2号变压器先锋翡翠湾 | 630 | 0 | 0
756 | 新城供电中心 | 新城供电中心本部 | 110kV东昌变电站（临） | 10kV开发区线 | 开发区19号公变市政小区 | 630 | 109.7395 | 19.4
757 | 新城供电中心 | 新城供电中心本部 | 110kV奥体变电站 | 10kV奥体线 | 开发区237号公变1号变压器军王屯 | 630 | 0 | 30
758 | 新城供电中心 | 新城供电中心本部 | 110kV筑先变电站 | 10kV丽都Ⅱ线 | 开发区97号公变4号变压器东昌丽都 | 630 | 109.4652 | 216
759 | 新城供电中心 | 新城供电中心本部 | 110kV筑先变电站 | 10kV南苑线 | 开发区91号公变1号变压器南苑新城 | 1000 | 51.8214 | 223.844
760 | 新城供电中心 | 新城供电中心本部 | 110kV徒骇河变电站 | 10kV燕山Ⅱ线 | 开发区68号公变1号变压器久和社区南 | 630 | 19.0215 | 24
761 | 新城供电中心 | 新城供电中心本部 | 110kV徒骇河变电站 | 10kV燕山Ⅱ线 | 开发区77号公变4号变鲁西化工英才小区 | 630 | 10.2424 | 0
762 | 新城供电中心 | 新城供电中心本部 | 110kV豆营变电站 | 10kV陈庄Ⅰ线 | 开发区114号公变2号变裕昌国际居住小区 | 630 | 11.8884 | 0
763 | 新城供电中心 | 新城供电中心本部 | 110kV筑先变电站 | 10kV南苑线 | 开发区92号公变2号变压器南苑新城 | 1250 | 38.4088 | 0
764 | 新城供电中心 | 新城供电中心本部 | 110kV筑先变电站 | 10kV丽都Ⅰ线 | 开发区99号公变1号变东昌丽都 | 630 | 21.1249 | 0
765 | 新城供电中心 | 新城供电中心本部 | 110kV徒骇河变电站 | 10kV辽庐Ⅱ线 | 开发区196号公变1号变星美二期 | 630 | 62.1857 | 0
766 | 新城供电中心 | 新城供电中心本部 | 110kV徒骇河变电站 | 10kV燕山南Ⅱ线 | 开发区200号公变张古禹 | 630 | 42.0668 | 170.1
767 | 新城供电中心 | 新城供电中心本部 | 110kV筑先变电站 | 10kV筑建Ⅰ线 | 开发区145号公变1号变华建 | 800 | 24.1427 | 93.31
768 | 新城供电中心 | 新城供电中心本部 | 110kV筑先变电站 | 10kV当代Ⅰ线 | 开发区244号公变1号变压器锦绣观邸 | 800 | 24.6914 | 170.1
769 | 新城供电中心 | 新城供电中心本部 | 110kV筑先变电站 | 10kV庐东线 | 开发区85#公变汽车产业园2 | 400 | 40.2378 | 291.84
770 | 新城供电中心 | 新城供电中心本部 | 110kV开发区变电站 | 10kV光岳线 | 开发区58#公变奥林城市花园 | 800 | 17.4364 | 0
771 | 新城供电中心 | 新城供电中心本部 | 110kV开发区变电站 | 10kV光中Ⅱ线 | 开发区70#公变3号变馨润花园 | 630 | 44.0482 | 0
772 | 新城供电中心 | 新城供电中心本部 | 110kV筑先变电站 | 10kV南苑线 | 开发区89号公变1号变南苑新城 | 4500 | 38.4088 | 238.386
773 | 新城供电中心 | 新城供电中心本部 | 110kV筑先变电站 | 10kV大胡Ⅰ线 | 开发区197公变4号变压器大胡 | 630 | 21.4907 | 0
774 | 新城供电中心 | 新城供电中心本部 | 110kV开发区变电站 | 10kV黄山南线 | 蒋官屯军王屯（拆迁） | 630 | 75.1411 | 216
775 | 新城供电中心 | 新城供电中心本部 | 110kV开发区变电站 | 10kV黄山Ⅰ线 | 开发区240号公变2号变九州花园 | 2000 | 8.5353 | 54.092
776 | 新城供电中心 | 新城供电中心本部 | 110kV南郊变电站 | 10kV经三北线 | 开发区221号公变3号变先锋社区 | 630 | 0 | 15.1
777 | 新城供电中心 | 新城供电中心本部 | 110kV筑先变电站 | 10kV筑建Ⅰ线 | 开发区241号2号变华建1街区四期 | 800 | 20.1189 | 10
778 | 新城供电中心 | 新城供电中心本部 | 110kV筑先变电站 | 10kV丽都Ⅰ线 | 开发区99号公变4号变东昌丽都 | 630 | 14.7539 | 0
779 | 新城供电中心 | 新城供电中心本部 | 110kV开发区变电站 | 10kV中华线 | 开发区225号公变温泉花园东区 | 630 | 38.043 | 15
780 | 新城供电中心 | 新城供电中心本部 | 110kV徒骇河变电站 | 10kV燕山Ⅱ线 | 开发区67号公变3号变压器久和社区 | 630 | 31.0929 | 216
781 | 新城供电中心 | 新城供电中心本部 | 110kV开发区变电站 | 10kV光中Ⅱ线 | 开发区115号公变4号变裕昌国际居住小区 | 630 | 32.6475 | 264.39
782 | 新城供电中心 | 新城供电中心本部 | 110kV开发区变电站 | 10kV黄山Ⅱ线 | 开发区73号公变2号变昆仑小区 | 630 | 48.011 | 22.3
783 | 新城供电中心 | 新城供电中心本部 | 110kV筑先变电站 | 10kV大胡Ⅰ线 | 开发区199公变2号变大胡社区 | 630 | 28.8066 | 0
784 | 新城供电中心 | 新城供电中心本部 | 110kV开发区变电站 | 10kV黄山Ⅰ线 | 开发区49#公变-1# | 800 | 13.4126 | 0
785 | 新城供电中心 | 新城供电中心本部 | 110kV开发区变电站 | 10kV光中Ⅱ线 | 开发区114号公变4号变压器 | 630 | 42.4936 | 38.8
786 | 新城供电中心 | 新城供电中心本部 | 110kV筑先变电站 | 10kV大胡Ⅰ线 | 开发区199公变1号变大胡社区 | 630 | 13.7174 | 0
787 | 新城供电中心 | 新城供电中心本部 | 110kV南郊变电站 | 10kV经三北线 | 开发区220号公变1号变压器先锋翡翠湾 | 630 | 0 | 24
788 | 新城供电中心 | 新城供电中心本部 | 110kV筑先变电站 | 10kV筑建Ⅰ线 | 开发区204号公变1号变华建壹街区 | 630 | 18.7777 | 24.8
789 | 新城供电中心 | 新城供电中心本部 | 110kV筑先变电站 | 10kV丽都Ⅰ线 | 开发区97号公变1号变压器东昌丽都 | 630 | 15.7598 | 170.1
790 | 新城供电中心 | 新城供电中心本部 | 110kV开发区变电站 | 10kV黄山Ⅰ线 | 开发区82号公变2号变润东花园 | 630 | 10.974 | 82.883
791 | 新城供电中心 | 新城供电中心本部 | 110kV徒骇河变电站 | 10kV燕山Ⅱ线 | 开发区68号公变3号变久和社区南 | 2520 | 19.0215 | 206.152
792 | 新城供电中心 | 新城供电中心本部 | 110kV开发区变电站 | 10kV光中Ⅰ线 | 开发区42#公变-1# | 800 | 0 | 197.91
793 | 新城供电中心 | 新城供电中心本部 | 110kV开发区变电站 | 10kV黄山Ⅰ线 | 开发区78#公变黄山公寓 | 630 | 9.145 | 24
794 | 新城供电中心 | 新城供电中心本部 | 110kV徒骇河变电站 | 10kV辽庐Ⅱ线 | 开发区196号公变2号变星美二期 | 630 | 59.9909 | 0
795 | 新城供电中心 | 新城供电中心本部 | 110kV筑先变电站 | 10kV南苑线 | 开发区90号公变1号变南苑新城 | 1000 | 38.4088 | 0
796 | 新城供电中心 | 新城供电中心本部 | 110kV筑先变电站 | 10kV大胡Ⅰ线 | 开发区228号公变1号变金信御花园 | 630 | 28.8066 | 0
797 | 新城供电中心 | 新城供电中心本部 | 110kV筑先变电站 | 10kV丽都Ⅰ线 | 开发区118号公变3号变压器东昌丽都 | 630 | 9.3888 | 0
798 | 新城供电中心 | 新城供电中心本部 | 110kV筑先变电站 | 10kV大胡Ⅰ线 | 开发区197公变3号变压器大胡 | 630 | 20.1189 | 20
799 | 新城供电中心 | 新城供电中心本部 | 110kV徒骇河变电站 | 10kV燕山Ⅱ线 | 开发区66号公变2号变压器久和社区 | 630 | 19.0215 | 0
800 | 新城供电中心 | 新城供电中心本部 | 110kV开发区变电站 | 10kV黄淮线 | 开发区月季公园充电站1号变 | 400 | 28.1665 | 124.233
801 | 新城供电中心 | 新城供电中心本部 | 110kV开发区变电站 | 10kV华山线 | 开发区74号公变1号变御润财富城 | 630 | 34.5679 | 25
802 | 新城供电中心 | 新城供电中心本部 | 110kV于庄变电站 | 10kV周公东线 | 开发区冯庄1号开闭所2号变 | 630 | 30.7271 | 0
803 | 新城供电中心 | 新城供电中心本部 | 110kV筑先变电站 | 10kV大胡Ⅰ线 | 开发区197公变2号变压器大胡 | 630 | 24.6914 | 35
804 | 新城供电中心 | 新城供电中心本部 | 110kV南郊变电站 | 10kV经三北线 | 开发区221号公变1号变先锋社区 | 630 | 0 | 106.09
805 | 新城供电中心 | 新城供电中心本部 | 110kV开发区变电站 | 10kV中华Ⅱ线 | 开发区108号公变4号变英伦花园 | 630 | 72.489 | 48
806 | 新城供电中心 | 新城供电中心本部 | 110kV南郊变电站 | 10kV经三北线 | 开发区220号公变2号变压器先锋翡翠湾 | 630 | 0 | 0
807 | 新城供电中心 | 新城供电中心本部 | 110kV开发区变电站 | 10kV黄淮线 | 开发区207号公变2号变九洲花园 | 630 | 17.9241 | 0
808 | 新城供电中心 | 新城供电中心本部 | 110kV东昌变电站（临） | 10kV开发区线 | 1#变 | 1250 | 121.9328 | 148.666
809 | 新城供电中心 | 新城供电中心本部 | 110kV筑先变电站 | 10kV庐西线 | 开发区65#配电室2#变压器 | 630 | 0 | 20
810 | 新城供电中心 | 新城供电中心本部 | 110kV开发区变电站 | 10kV黄山Ⅰ线 | 开发区231号公变2号变压器星光和园 | 630 | 19.2044 | 223.788
811 | 新城供电中心 | 新城供电中心本部 | 110kV筑先变电站 | 10kV大胡Ⅰ线 | 开发区227号公变2号变压器金信御花园 | 630 | 23.7769 | 50.6
812 | 新城供电中心 | 新城供电中心本部 | 110kV于庄变电站 | 10kV冯白Ⅱ线 | 开发区冯庄1号开闭所3号变 | 630 | 55.6928 | 20
813 | 新城供电中心 | 新城供电中心本部 | 110kV筑先变电站 | 10kV庐西线 | 开发区65#配电室1#变压器 | 630 | 0 | 10.6
814 | 新城供电中心 | 新城供电中心本部 | 110kV东昌变电站（临） | 10kV开发区线 | 开发区18号公变市政小区 | 500 | 259.1072 | 45.2
815 | 新城供电中心 | 新城供电中心本部 | 110kV开发区变电站 | 10kV光岳线 | 开发区4#公变台胞联谊 | 630 | 24.9657 | 217.986
816 | 新城供电中心 | 新城供电中心本部 | 110kV开发区变电站 | 10kV光岳线 | 开发区32#公变凤凰新城华庭 | 800 | 24.9657 | 0
817 | 新城供电中心 | 新城供电中心本部 | 110kV徒骇河变电站 | 10kV燕山Ⅱ线 | 开发区66号公变1号变压器久和社区 | 1260 | 19.0215 | 10
818 | 新城供电中心 | 新城供电中心本部 | 110kV徒骇河变电站 | 10kV燕山Ⅱ线 | 开发区77号公变2号变鲁西化工英才小区 | 630 | 23.0453 | 0
819 | 新城供电中心 | 新城供电中心本部 | 110kV开发区变电站 | 10kV中华Ⅱ线 | 开发区109号公变2号变英伦花园 | 630 | 38.8966 | 123.602
820 | 新城供电中心 | 新城供电中心本部 | 110kV开发区变电站 | 10kV光中Ⅱ线 | 35#公变 | 630 | 44.0482 | 142.05
821 | 新城供电中心 | 新城供电中心本部 | 110kV徒骇河变电站 | 10kV燕山Ⅱ线 | 开发区67号公变1号变压器久和社区 | 630 | 23.0453 | 344.832
822 | 新城供电中心 | 新城供电中心本部 | 110kV筑先变电站 | 10kV大胡Ⅰ线 | 开发区199公变3号变大胡社区 | 630 | 38.8661 | 0
823 | 新城供电中心 | 新城供电中心本部 | 110kV开发区变电站 | 10kV光岳线 | 开发区7#公变东苑小区 | 400 | 18.6252 | 170.1
824 | 新城供电中心 | 新城供电中心本部 | 110kV开发区变电站 | 10kV光中Ⅱ线 | 36#公变 | 630 | 24.3561 | 79.014
825 | 新城供电中心 | 新城供电中心本部 | 110kV开发区变电站 | 10kV光岳线 | 开发区79#公变奥林城市北 | 800 | 33.6839 | 289.824
826 | 新城供电中心 | 新城供电中心本部 | 110kV开发区变电站 | 10kV黄山Ⅱ线 | 10kV黄山Ⅱ线55G城区1号快速充电站配电变压器 | 630 | 61.7285 | 105.7
827 | 新城供电中心 | 新城供电中心本部 | 110kV筑先变电站 | 10kV庐西线 | 开发区64#配电室1#变压器 | 630 | 0 | 131.64
828 | 新城供电中心 | 新城供电中心本部 | 110kV筑先变电站 | 10kV大胡Ⅰ线 | 开发区198公变3号变大胡社区 | 630 | 20.1189 | 24
829 | 新城供电中心 | 新城供电中心本部 | 110kV南郊变电站 | 10kV经三北线 | 开发区223号公变3号变先锋社区 | 1260 | 0 | 170.1
830 | 新城供电中心 | 新城供电中心本部 | 110kV南郊变电站 | 10kV经三北线 | 开发区222号公变1号变先锋翡翠湾 | 1890 | 0 | 111.956
831 | 新城供电中心 | 新城供电中心本部 | 110kV开发区变电站 | 10kV黄山Ⅰ线 | 开发区231号公变1号变星光和园 | 630 | 19.2044 | 170.1
832 | 新城供电中心 | 新城供电中心本部 | 110kV筑先变电站 | 10kV丽都Ⅰ线 | 开发区98号公变2号变东昌丽都 | 630 | 17.4364 | 26.6
833 | 新城供电中心 | 新城供电中心本部 | 110kV筑先变电站 | 10kV丽都Ⅱ线 | 开发区97号公变3号变压器东昌丽都 | 630 | 147.6911 | 20
834 | 新城供电中心 | 新城供电中心本部 | 110kV开发区变电站 | 10kV华山线 | 开发区74号公变2号变御润财富城 | 1260 | 28.5323 | 170.1
835 | 新城供电中心 | 新城供电中心本部 | 110kV开发区变电站 | 10kV光岳线 | 开发区59#公变奥林城市花园 | 800 | 33.6839 | 29.7
836 | 新城供电中心 | 新城供电中心本部 | 110kV开发区变电站 | 10kV光中Ⅱ线 | 开发区70#公变1号变馨润花园 | 630 | 41.9754 | 0
837 | 新城供电中心 | 新城供电中心本部 | 110kV筑先变电站 | 10kV丽都Ⅱ线 | 开发区87号公变2号变顺德嘉园 | 630 | 76.4519 | 24
838 | 新城供电中心 | 新城供电中心本部 | 110kV筑先变电站 | 10kV大胡Ⅱ线 | 开发区213号公变1号变清水湾 | 800 | 153.6353 | 216
839 | 新城供电中心 | 新城供电中心本部 | 110kV筑先变电站 | 10kV丽都Ⅰ线 | 开发区99号公变2号变东昌丽都 | 630 | 28.5018 | 20
840 | 新城供电中心 | 新城供电中心本部 | 110kV徒骇河变电站 | 10kV燕山Ⅱ线 | 开发区67号公变2号变压器久和社区 | 630 | 10.974 | 30
841 | 新城供电中心 | 新城供电中心本部 | 110kV徒骇河变电站 | 10kV燕山Ⅱ线 | 开发区67号公变4号变压器久和社区 | 630 | 13.1687 | 285.764
842 | 新城供电中心 | 新城供电中心本部 | 110kV南郊变电站 | 10kV经三北线 | 开发区218号公变1号变先锋翡翠湾 | 630 | 0 | 170.1
843 | 新城供电中心 | 新城供电中心本部 | 110kV南郊变电站 | 10kV经三北线 | 开发区219号公变先锋翡翠湾 | 630 | 0 | 124.807
844 | 新城供电中心 | 新城供电中心本部 | 110kV开发区变电站 | 10kV黄山Ⅰ线 | 开发区229号公变3号变压器李太屯三期 | 800 | 21.0334 | 170.1
845 | 新城供电中心 | 新城供电中心本部 | 110kV开发区变电站 | 10kV黄淮线 | 开发区208公变1号变九州花园 | 800 | 40.3293 | 24
846 | 新城供电中心 | 新城供电中心本部 | 110kV南郊变电站 | 10kV经三北线 | 开发区220号公变3号变先锋翡翠湾 | 2520 | 0 | 24
847 | 新城供电中心 | 新城供电中心本部 | 110kV开发区变电站 | 10kV光岳线 | 开发区52#公变民生小区建科南 | 800 | 20.6066 | 0
848 | 新城供电中心 | 新城供电中心本部 | 110kV筑先变电站 | 10kV庐东线 | 开发区85#公变汽车产业园1 | 400 | 259.1072 | 170.1
849 | 新城供电中心 | 新城供电中心本部 | 110kV开发区变电站 | 10kV黄山Ⅱ线 | 开发区96号公变2号变阳光逸墅东配电室 | 630 | 39.6282 | 0
850 | 新城供电中心 | 新城供电中心本部 | 110kV开发区变电站 | 10kV光岳线 | 开发区34#公变锦绣花园兴华房产 | 1000 | 17.4364 | 0
851 | 新城供电中心 | 新城供电中心本部 | 110kV开发区变电站 | 10kV黄山Ⅱ线 | 开发区95号公变2号变阳光逸墅西配电室 | 800 | 64.7768 | 0
852 | 新城供电中心 | 新城供电中心本部 | 110kV开发区变电站 | 10kV光岳线 | 开发区8#公变东苑小区 | 800 | 24.9657 | 176.112
853 | 新城供电中心 | 新城供电中心本部 | 110kV开发区变电站 | 10kV中华线 | 开发区83#公变大众报业 | 630 | 50.724 | 20
854 | 新城供电中心 | 新城供电中心本部 | 110kV开发区变电站 | 10kV光岳线 | 开发区9#公变东苑小区 | 800 | 33.6839 | 180.472
855 | 新城供电中心 | 新城供电中心本部 | 110kV开发区变电站 | 10kV黄山Ⅱ线 | 开发区73号公变1号变昆仑小区 | 630 | 21.3382 | 52.358
856 | 新城供电中心 | 新城供电中心本部 | 110kV开发区变电站 | 10kV光中Ⅱ线 | 开发区70#公变2号变馨润花园 | 630 | 20.2104 | 0
857 | 新城供电中心 | 新城供电中心本部 | 110kV筑先变电站 | 10kV大胡Ⅰ线 | 开发区197公变1号变压器大胡 | 630 | 14.6319 | 170.1
858 | 新城供电中心 | 新城供电中心本部 | 110kV筑先变电站 | 10kV筑建Ⅰ线 | 开发区203公变2号变华建壹街区 | 630 | 42.2497 | 184.737
859 | 新城供电中心 | 新城供电中心本部 | 110kV筑先变电站 | 10kV筑建Ⅰ线 | 开发区203公变1号变华建壹街区 | 630 | 57.0036 | 107.318
860 | 新城供电中心 | 新城供电中心本部 | 110kV筑先变电站 | 10kV丽都Ⅰ线 | 开发区98号公变4号变东昌丽都 | 630 | 17.4364 | 170.1
861 | 新城供电中心 | 新城供电中心本部 | 110kV筑先变电站 | 10kV筑建Ⅰ线 | 开发区242号公变1号变华建一街区四期 | 800 | 42.2497 | 15
862 | 新城供电中心 | 新城供电中心本部 | 110kV徒骇河变电站 | 10kV燕山南Ⅱ线 | 开发区88号公变张古禹新村 | 630 | 88.3403 | 138.316
863 | 新城供电中心 | 新城供电中心本部 | 110kV筑先变电站 | 10kV南苑线 | 开发区94号公变2号变压器南苑新城 | 1250 | 51.8214 | 0
864 | 新城供电中心 | 新城供电中心本部 | 110kV开发区变电站 | 10kV黄山Ⅰ线 | 开发区231号公变3号变压器星光和园 | 1260 | 13.4126 | 0
865 | 新城供电中心 | 新城供电中心本部 | 110kV开发区变电站 | 10kV光岳线 | 开发区148号公变配电变压器 | 500 | 20.6066 | 15
866 | 新城供电中心 | 新城供电中心本部 | 110kV筑先变电站 | 10kV当代Ⅰ线 | 开发区244号公变2号变压器锦绣观邸 | 800 | 32.0988 | 10
867 | 新城供电中心 | 新城供电中心本部 | 110kV开发区变电站 | 10kV中华线 | 开发区80号公变1号变公路馨苑 | 630 | 82.9143 | 116
868 | 新城供电中心 | 新城供电中心本部 | 110kV筑先变电站 | 10kV庐山线 | 开发区226号公变检察院 | 630 | 0 | 108
869 | 新城供电中心 | 新城供电中心本部 | 110kV筑先变电站 | 10kV庐西线 | 开发区64#配电室2#变压器 | 630 | 0 | 96.246
870 | 新城供电中心 | 新城供电中心本部 | 110kV徒骇河变电站 | 10kV燕山Ⅱ线 | 开发区68号公变4号变压器久和社区南 | 630 | 23.0453 | 146.732
871 | 新城供电中心 | 新城供电中心本部 | 110kV筑先变电站 | 10kV南苑线 | 开发区89号公变2号变压器南苑新城 | 1000 | 38.4088 | 48
872 | 新城供电中心 | 新城供电中心本部 | 110kV开发区变电站 | 10kV凤凰线 | 开发区71号公变2号变压器凤凰新城东区 | 800 | 29.8735 | 216
873 | 新城供电中心 | 新城供电中心本部 | 110kV开发区变电站 | 10kV中华线 | 开发区81号公变1号变公路馨苑 | 630 | 61.4541 | 60.224
874 | 新城供电中心 | 新城供电中心本部 | 110kV开发区变电站 | 10kV凤凰线 | 开发区71号公变1号变压器凤凰新城东区 | 630 | 55.4794 | 146.664
875 | 新城供电中心 | 新城供电中心本部 | 110kV南郊变电站 | 10kV经三北线 | 开发区221号公变4号变先锋社区 | 630 | 0 | 22.6
876 | 新城供电中心 | 新城供电中心本部 | 110kV开发区变电站 | 10kV中华线 | 10kV中华线32G4号快速充电站 | 630 | 61.4541 | 270
877 | 新城供电中心 | 新城供电中心本部 | 110kV蒋官屯变电站 | 10kV江北Ⅰ线 | 开发区251号公变1号变江北水镇二期 | 800 | 0 | 0
878 | 新城供电中心 | 新城供电中心本部 | 110kV徒骇河变电站 | 10kV滦河Ⅰ线 | 10kV碧桂园国岳府开闭所（开发区298号公变）1号变压器 | 800 | 42.9813 | 82.095
879 | 新城供电中心 | 新城供电中心本部 | 110kV南郊变电站 | 10kV经三北线 | 开发区218号公变2号变先锋翡翠湾 | 630 | 0 | 167.778
880 | 新城供电中心 | 新城供电中心本部 | 110kV蒋官屯变电站 | 10kV江北Ⅰ线 | 开发区255号公变3号变压器 | 800 | 0 | 251.676
881 | 新城供电中心 | 新城供电中心本部 | 110kV徒骇河变电站 | 10kV滦河Ⅰ线 | 10kV碧桂园国岳府开闭所（开发区298号公变）3号变压器 | 800 | 63.0393 | 0
882 | 新城供电中心 | 新城供电中心本部 | 110kV筑先变电站 | 10kV筑合线 | 10kV碧桂园国岳府（开发区299号公变）2号变压器 | 800 | 9.6022 | 250.296
883 | 新城供电中心 | 新城供电中心本部 | 110kV九州变电站 | 10kV九杭Ⅰ线 | 开发区282号公变1号变中梁国宾府 | 1000 | 0 | 118.296
884 | 新城供电中心 | 新城供电中心本部 | 220kV端庄变电站 | 10kV民生Ⅰ线 | 开发区297号公变1号变民生3号院 | 2400 | 0 | 170.1
885 | 新城供电中心 | 新城供电中心本部 | 110kV筑先变电站 | 10kV筑合线 | 10kV碧桂园国岳府（开发区299号公变）3号变压器 | 800 | 12.3457 | 239.496
886 | 新城供电中心 | 新城供电中心本部 | 220kV端庄变电站 | 10kV和源Ⅰ线 | 开发区297号公变4号变民生3号院 | 1890 | 0 | 324.4
887 | 新城供电中心 | 新城供电中心本部 | 110kV筑先变电站 | 10kV筑合线 | 10kV碧桂园国岳府开闭所（开发区298号公变）4号变压器 | 800 | 12.9554 | 0
888 | 新城供电中心 | 新城供电中心本部 | 110kV松江变电站 | 10kV东环Ⅰ线 | 开发区270号公变2号变固均店 | 800 | 12.4981 | 34.9
889 | 新城供电中心 | 新城供电中心本部 | 110kV豆营变电站 | 10kV陈庄Ⅰ线 | 开发区266号公变4号变 | 630 | 24.9657 | 170.1
890 | 新城供电中心 | 新城供电中心本部 | 110kV九州变电站 | 10kV东苑线 | 开发区265号公变2号变 | 630 | 0 | 168.052
891 | 新城供电中心 | 新城供电中心本部 | 110kV豆营变电站 | 10kV陈庄Ⅰ线 | 开发区265号公变4号变 | 630 | 14.2661 | 67.827
892 | 新城供电中心 | 新城供电中心本部 | 110kV豆营变电站 | 10kV陈庄Ⅰ线 | 开发区266号公变3号变 | 630 | 17.4364 | 170.1
893 | 新城供电中心 | 新城供电中心本部 | 110kV筑先变电站 | 10kV筑辛线 | 开发区274号公变1号变百合新城三期 | 630 | 15.3635 | 170.1
894 | 新城供电中心 | 新城供电中心本部 | 110kV筑先变电站 | 10kV筑辛线 | 开发区271号公变2号变百合新城三期 | 630 | 10.7301 | 28.7
895 | 新城供电中心 | 新城供电中心本部 | 110kV九州变电站 | 10kV东苑线 | 开发区264号公变1号变大学城东苑 | 630 | 0 | 0
896 | 新城供电中心 | 新城供电中心本部 | 110kV九州变电站 | 10kV东苑线 | 开发区263号公变1号变大学城东苑 | 630 | 0 | 216
897 | 新城供电中心 | 新城供电中心本部 | 110kV九州变电站 | 10kV东苑线 | 开发区263号公变2号变大学城东苑 | 630 | 0 | 332.833
898 | 新城供电中心 | 新城供电中心本部 | 110kV筑先变电站 | 10kV筑辛线 | 开发区271号公变1号变百合新城三期 | 630 | 15.3635 | 0
899 | 新城供电中心 | 新城供电中心本部 | 110kV筑先变电站 | 10kV筑辛线 | 开发区273号公变1号变百合新城三期 | 630 | 7.316 | 0
900 | 新城供电中心 | 新城供电中心本部 | 110kV筑先变电站 | 10kV筑辛线 | 开发区271号公变3号变百合新城三期 | 630 | 3.219 | 0
901 | 新城供电中心 | 新城供电中心本部 | 110kV筑先变电站 | 10kV筑辛线 | 开发区274号公变4号变百合新城三期 | 630 | 15.3635 | 24
902 | 新城供电中心 | 新城供电中心本部 | 110kV开发区变电站 | 10kV黄淮线 | 开发区208号公变3号变九州花园 | 800 | 40.3293 | 92
903 | 新城供电中心 | 新城供电中心本部 | 110kV开发区变电站 | 10kV黄淮线 | 开发区208号公变2号变九州花园 | 800 | 28.1665 | 0
904 | 新城供电中心 | 新城供电中心本部 | 110kV徒骇河变电站 | 10kV滦河Ⅰ线 | 10kV碧桂园国岳府（开发区299号公变）1号变压器 | 800 | 55.8757 | 0
905 | 新城供电中心 | 新城供电中心本部 | 110kV九州变电站 | 10kV东苑线 | 开发区294号公变1号张庄安置区 | 800 | 0 | 117.36
906 | 新城供电中心 | 新城供电中心本部 | 110kV筑先变电站 | 10kV国际线 | 开发区275号公变1号变九州新城 | 800 | 0 | 170.1
907 | 新城供电中心 | 新城供电中心本部 | 110kV筑先变电站 | 10kV国际线 | 开发区276号公变2号变九州新城 | 800 | 0 | 320.208
908 | 新城供电中心 | 新城供电中心本部 | 110kV九州变电站 | 10kV九杭Ⅱ线 | 开发区277号公变4号变天悦府 | 800 | 0 | 0
909 | 新城供电中心 | 新城供电中心本部 | 110kV南郊变电站 | 10kV经三北线 | 开发区218号公变3号变先锋翡翠湾 | 630 | 0 | 0
910 | 新城供电中心 | 新城供电中心本部 | 110kV九州变电站 | 10kV九杭Ⅱ线 | 开发区277号公变2号变天悦府 | 800 | 257 | 48
911 | 新城供电中心 | 新城供电中心本部 | 110kV筑先变电站 | 10kV筑辛线 | 开发区272号公变1号变百合新城三期 | 630 | 15.3635 | 44
912 | 新城供电中心 | 新城供电中心本部 | 110kV蒋官屯变电站 | 10kV江北Ⅰ线 | 开发区253号公变4号变江北水镇二期 | 800 | 0 | 0
913 | 新城供电中心 | 新城供电中心本部 | 110kV筑先变电站 | 10kV筑合线 | 10kV碧桂园国岳府开闭所（开发区298号公变）2号变压器 | 800 | 4.5725 | 15
914 | 新城供电中心 | 新城供电中心本部 | 110kV南郊变电站 | 10kV经三北线 | 开发区219号公变3号变先锋翡翠湾 | 630 | 0 | 285.764
915 | 新城供电中心 | 新城供电中心本部 | 110kV九州变电站 | 10kV九杭Ⅰ线 | 开发区282号公变2号变中梁国宾府 | 1000 | 183 | 299.738
916 | 新城供电中心 | 新城供电中心本部 | 110kV筑先变电站 | 10kV国际线 | 开发区275号公变3号变九州新城 | 800 | 0 | 159.548
917 | 新城供电中心 | 新城供电中心本部 | 110kV开发区变电站 | 10kV黄山Ⅰ线 | 开发区233号公变1号变星光和园 | 630 | 9.7546 | 138.046
918 | 新城供电中心 | 新城供电中心本部 | 110kV九州变电站 | 10kV九杭Ⅱ线 | 开发区282号公变4号变中梁国宾府 | 1000 | 0 | 181.268
919 | 新城供电中心 | 新城供电中心本部 | 110kV蒋官屯变电站 | 10kV江北Ⅰ线 | 开发区256号公变3号变压器 | 800 | 0 | 170.1
920 | 新城供电中心 | 新城供电中心本部 | 110kV豆营变电站 | 10kV陈庄Ⅰ线 | 10kV大学城东苑2号配电室（开发区264号公变）4号变压器 | 630 | 24.1732 | 173.943
921 | 新城供电中心 | 新城供电中心本部 | 110kV筑先变电站 | 10kV大胡Ⅰ线 | 开发区213号公变2号变压器清水湾 | 800 | 28.8066 | 0
922 | 新城供电中心 | 新城供电中心本部 | 110kV蒋官屯变电站 | 10kV江北Ⅰ线 | 开发区256号公变1号变压器 | 800 | 0 | 8
923 | 新城供电中心 | 新城供电中心本部 | 220kV端庄变电站 | 10kV端北Ⅰ线 | 开发区245号公变3号变民生2号院 | 1000 | 0 | 36.896
924 | 新城供电中心 | 新城供电中心本部 | 220kV端庄变电站 | 10kV端北Ⅰ线 | 开发区245号公变4号变民生2号院 | 1000 | 0 | 212.68
925 | 新城供电中心 | 新城供电中心本部 | 110kV筑先变电站 | 10kV筑辛线 | 开发区272号公变2号变百合新城三期 | 630 | 12.681 | 216
926 | 新城供电中心 | 新城供电中心本部 | 110kV蒋官屯变电站 | 10kV江北Ⅰ线 | 开发区255号公变2号变压器 | 800 | 0 | 0
927 | 新城供电中心 | 新城供电中心本部 | 110kV九州变电站 | 10kV东苑线 | 开发区249号公变马庙二期 | 400 | 0 | 170.1
928 | 新城供电中心 | 新城供电中心本部 | 110kV筑先变电站 | 10kV筑辛线 | 开发区274号公变3号变百合新城三期 | 630 | 6.8282 | 108.878
929 | 新城供电中心 | 新城供电中心本部 | 110kV筑先变电站 | 10kV筑辛线 | 开发区273号公变4号变百合新城三期 | 630 | 20.7286 | 31.4
930 | 新城供电中心 | 新城供电中心本部 | 110kV松江变电站 | 10kV东环Ⅰ线 | 开发区269#公变1号变固均店 | 800 | 9.6022 | 137.668
931 | 新城供电中心 | 新城供电中心本部 | 110kV蒋官屯变电站 | 10kV江北Ⅰ线 | 开发区255号公变1号变压器 | 800 | 0 | 25.6
932 | 新城供电中心 | 新城供电中心本部 | 110kV开发区变电站 | 10kV黄山Ⅱ线 | 开发区27号公变黄山路1号院内 | 800 | 48.011 | 0
933 | 新城供电中心 | 新城供电中心本部 | 110kV松江变电站 | 10kV东环Ⅰ线 | 开发区269#公变2号变固均店 | 800 | 7.9256 | 170.1
934 | 新城供电中心 | 新城供电中心本部 | 110kV蒋官屯变电站 | 10kV江北Ⅰ线 | 开发区254号公变1号变江北水镇二期 | 800 | 0 | 25
935 | 新城供电中心 | 新城供电中心本部 | 110kV蒋官屯变电站 | 10kV江北Ⅰ线 | 开发区251号公变2号变江北水镇二期 | 800 | 0 | 0
936 | 新城供电中心 | 新城供电中心本部 | 110kV蒋官屯变电站 | 10kV江北Ⅰ线 | 开发区255号公变4号变江北水镇二期 | 800 | 0 | 92.201
937 | 新城供电中心 | 新城供电中心本部 | 110kV九州变电站 | 10kV九杭Ⅱ线 | 开发区282号公变3号变中梁国宾府 | 1000 | 0 | 0
938 | 新城供电中心 | 新城供电中心本部 | 110kV九州变电站 | 10kV九杭Ⅱ线 | 开发区277号公变3号变天悦府 | 800 | 0 | 0
939 | 新城供电中心 | 新城供电中心本部 | 110kV豆营变电站 | 10kV陈庄Ⅰ线 | 10kV大学城东苑2号配电室（开发区264号公变）3号变压器 | 630 | 33.6839 | 277.608
940 | 新城供电中心 | 新城供电中心本部 | 110kV筑先变电站 | 10kV国际线 | 开发区276号公变3号变九州新城 | 800 | 0 | 220.128
941 | 新城供电中心 | 新城供电中心本部 | 110kV筑先变电站 | 10kV筑辛线 | 开发区272号公变3号变百合新城三期 | 630 | 12.681 | 30
942 | 新城供电中心 | 新城供电中心本部 | 110kV筑先变电站 | 10kV筑辛线 | 开发区272号公变4号变百合新城三期 | 630 | 20.7286 | 116.924
943 | 新城供电中心 | 新城供电中心本部 | 110kV筑先变电站 | 10kV庐西线 | 开发区212号公变局大楼箱变 | 1260 | 0 | 102.603
944 | 新城供电中心 | 新城供电中心本部 | 220kV端庄变电站 | 10kV民生Ⅰ线 | 开发区280号公变4号变凤凰城1号院 | 1000 | 0 | 81.327
945 | 新城供电中心 | 新城供电中心本部 | 110kV南郊变电站 | 10kV经三北线 | 开发区219号公变4号变先锋翡翠湾 | 630 | 0 | 0
946 | 新城供电中心 | 新城供电中心本部 | 110kV九州变电站 | 10kV九杭Ⅱ线 | 开发区277号公变1号变天悦府 | 800 | 0 | 228.234
947 | 新城供电中心 | 新城供电中心本部 | 110kV南郊变电站 | 10kV经三北线 | 开发区219号公变2号变先锋翡翠湾 | 630 | 0 | 0
948 | 新城供电中心 | 新城供电中心本部 | 110kV九州变电站 | 10kV九杭Ⅱ线 | 开发区284号公变1号变中梁国宾府 | 630 | 0 | 170.1
949 | 新城供电中心 | 新城供电中心本部 | 110kV筑先变电站 | 10kV筑辛线 | 开发区274号公变2号变百合新城三期 | 630 | 10.7301 | 170.1
950 | 新城供电中心 | 新城供电中心本部 | 110kV筑先变电站 | 10kV筑辛线 | 开发区273号公变3号变百合新城三期 | 630 | 20.7286 | 220.08
951 | 新城供电中心 | 新城供电中心本部 | 110kV筑先变电站 | 10kV筑辛线 | 开发区273号公变2号变百合新城三期 | 630 | 10.7301 | 170.1
952 | 新城供电中心 | 新城供电中心本部 | 110kV九州变电站 | 10kV东苑线 | 开发区296号公变1号张庄安置区 | 630 | 0 | 0
953 | 新城供电中心 | 新城供电中心本部 | 110kV筑先变电站 | 10kV国际线 | 开发区275号公变2号变九州新城 | 800 | 0 | 0
954 | 新城供电中心 | 新城供电中心本部 | 110kV九州变电站 | 10kV九杭Ⅰ线 | 开发区283箱式变1号变中梁国宾府 | 630 | 0 | 24
955 | 新城供电中心 | 新城供电中心本部 | 110kV九州变电站 | 10kV东苑线 | 开发区264号公变2号变大学城东苑 | 630 | 0 | 0
956 | 新城供电中心 | 新城供电中心本部 | 110kV九州变电站 | 10kV东苑线 | 开发区295号公变1号张庄安置区 | 800 | 0 | 39
957 | 新城供电中心 | 新城供电中心本部 | 110kV九州变电站 | 10kV东苑线 | 10kV大学城东苑3号配电室(开发区265号公变)1号变压器 | 630 | 0 | 24
958 | 新城供电中心 | 新城供电中心本部 | 220kV端庄变电站 | 10kV民生Ⅰ线 | 开发区246号公变2号变民生2号院 | 1000 | 0 | 24
959 | 新城供电中心 | 新城供电中心本部 | 110kV筑先变电站 | 10kV大胡Ⅱ线 | 开发区213号公变3号变压器清水湾 | 800 | 68.2824 | 170.1
960 | 新城供电中心 | 新城供电中心本部 | 220kV端庄变电站 | 10kV民生Ⅰ线 | 开发区245号公变2号变民生2号院 | 1000 | 0 | 159.5
961 | 新城供电中心 | 新城供电中心本部 | 220kV端庄变电站 | 10kV端北Ⅰ线 | 开发区246号公变3号变民生2号院 | 1000 | 0 | 55.124
962 | 新城供电中心 | 新城供电中心本部 | 110kV豆营变电站 | 10kV陈庄Ⅰ线 | 开发区263号公变4号变大学城东苑 | 630 | 33.6839 | 0
963 | 新城供电中心 | 新城供电中心本部 | 110kV开发区变电站 | 10kV黄淮线 | 开发区208号公变4号变九州花园 | 800 | 33.2877 | 0
964 | 新城供电中心 | 新城供电中心本部 | 110kV开发区变电站 | 10kV黄山Ⅰ线 | 开发区234号公变1号变星光和园 | 630 | 25.9107 | 0
965 | 新城供电中心 | 新城供电中心本部 | 110kV九州变电站 | 10kV东苑线 | 开发区266号公变1号变 | 630 | 158.5126 | 0
966 | 新城供电中心 | 新城供电中心本部 | 110kV九州变电站 | 10kV东苑线 | 开发区266号公变2号变 | 630 | 0 | 48
967 | 新城供电中心 | 新城供电中心本部 | 110kV开发区变电站 | 10kV黄山Ⅰ线 | 开发区移动小区公变 | 630 | 19.2044 | 315.216
968 | 新城供电中心 | 新城供电中心本部 | 110kV九州变电站 | 10kV东苑线 | 开发区268号公变金柱东苑充电桩 | 630 | 0 | 0
969 | 新城供电中心 | 新城供电中心本部 | 110kV筑先变电站 | 10kV国际线 | 开发区276号公变1号变九州新城 | 800 | 0 | 42.048
970 | 新城供电中心 | 新城供电中心本部 | 110kV筑先变电站 | 10kV大胡Ⅰ线 | 开发区227号公变3号变压器金信御花园 | 630 | 17.8327 | 0
971 | 新城供电中心 | 新城供电中心本部 | 110kV豆营变电站 | 10kV陈庄Ⅰ线 | 开发区265号公变3号变 | 630 | 32.0988 | 216
972 | 新城供电中心 | 新城供电中心本部 | 110kV豆营变电站 | 10kV陈庄Ⅰ线 | 开发区263号公变3号变大学城东苑 | 630 | 17.4364 | 287.851
973 | 新城供电中心 | 新城供电中心本部 | 110kV筑先变电站 | 10kV大胡Ⅰ线 | 开发区213号公变4号变压器清水湾 | 800 | 17.8327 | 170.1
974 | 新城供电中心 | 新城供电中心本部 | 110kV筑先变电站 | 10kV大胡Ⅰ线 | 开发区228号公变2号变压器金信御花园 | 630 | 17.8327 | 70.621
975 | 新城供电中心 | 新城供电中心本部 | 110kV开发区变电站 | 10kV黄山Ⅰ线 | 开发区232号公变3号变星光和园 | 630 | 14.3271 | 15.4
976 | 新城供电中心 | 新城供电中心本部 | 110kV开发区变电站 | 10kV黄山Ⅰ线 | 开发区234号公变2号变星光和园 | 630 | 11.8884 | 97.779
977 | 新城供电中心 | 新城供电中心本部 | 110kV开发区变电站 | 10kV黄山Ⅰ线 | 开发区232号公变2号变星光和园 | 630 | 24.9962 | 91.006
978 | 新城供电中心 | 新城供电中心本部 | 110kV蒋官屯变电站 | 10kV江北Ⅰ线 | 开发区256号公变2号变压器 | 800 | 0 | 0
979 | 新城供电中心 | 新城供电中心本部 | 110kV开发区变电站 | 10kV黄山Ⅰ线 | 开发区233号公变2号变星光和园 | 630 | 13.4126 | 20
980 | 新城供电中心 | 新城供电中心本部 | 110kV徒骇河变电站 | 10kV燕山Ⅱ线 | 开发区308号公变4号变 | 630 | 23.0453 | 30
981 | 新城供电中心 | 新城供电中心本部 | 110kV筑先变电站 | 10kV庐西线 | 开发区308号公变1号变 | 630 | 0 | 24
982 | 新城供电中心 | 新城供电中心本部 | 110kV筑先变电站 | 10kV庐西线 | 开发区308号公变2号变 | 630 | 0 | 18
983 | 新城供电中心 | 新城供电中心本部 | 110kV徒骇河变电站 | 10kV燕山Ⅱ线 | 开发区308号公变3号变 | 630 | 16.0951 | 10
984 | 新城供电中心 | 新城供电中心本部 | 110kV蒋官屯变电站 | 10kV江北Ⅰ线 | 开发区320号公变2号变 | 800 | 0 | 20
985 | 新城供电中心 | 新城供电中心本部 | 110kV蒋官屯变电站 | 10kV江北Ⅰ线 | 开发区320号公变1号变 | 800 | 0 | 15
986 | 新城供电中心 | 新城供电中心本部 | 110kV蒋官屯变电站 | 10kV江北Ⅰ线 | 开发区320号公变4号变 | 800 | 0 | 84.6
987 | 新城供电中心 | 新城供电中心本部 | 110kV蒋官屯变电站 | 10kV江北Ⅰ线 | 开发区320号公变3号变 | 800 | 0 | 20
988 | 新城供电中心 | 新城供电中心本部 | 110kV筑先变电站 | 10kV星美线 | 开发区325号公变 | 630 | 118.8845 | 24
989 | 新城供电中心 | 新城供电中心本部 | 110kV筑先变电站 | 10kV星美线 | 开发区324号公变 | 630 | 192.0442 | 200
990 | 新城供电中心 | 新城供电中心本部 | 110kV于庄变电站 | 10kV冯白Ⅱ线 | 光岳路社区3号配电室1号变 | 1890 | 55.6928 | 35.6
991 | 新城供电中心 | 新城供电中心本部 | 110kV东昌变电站（临） | 10kV北杨集线 | 光岳路社区3号配电室4号变 | 630 | 142.1127 | 3.6
992 | 新城供电中心 | 新城供电中心本部 | 110kV东昌变电站（临） | 10kV北杨集线 | 开发区光岳路社区1号配电室3号变 | 630 | 142.1127 | 0
993 | 新城供电中心 | 新城供电中心本部 | 110kV东昌变电站（临） | 10kV北杨集线 | 开发区光岳路社区1号配电室4号变 | 630 | 142.1127 | 15
994 | 新城供电中心 | 新城供电中心本部 | 110kV奥体变电站 | 10kV湖南Ⅰ线 | 开发区318号公变 | 200 | 0 | 18
995 | 新城供电中心 | 新城供电中心本部 | 110kV徒骇河变电站 | 10kV燕山南Ⅱ线 | 开发区315号公变3号变碧云轩 | 1890 | 85.5359 | 25
996 | 新城供电中心 | 新城供电中心本部 | 110kV筑先变电站 | 10kV当代Ⅱ线 | 开发区315号公变1号变碧云轩 | 630 | 26.8252 | 15
997 | 新城供电中心 | 新城供电中心本部 | 110kV东昌变电站（临） | 10kV北杨集线 | 开发区光岳路社区2号配电室1号变 | 630 | 99.2533 | 15
998 | 新城供电中心 | 新城供电中心本部 | 110kV松江变电站 | 10kV松江Ⅰ线 | 开发区302号公变1号变卢卡庄园 | 630 | 170.7059 | 35
999 | 新城供电中心 | 新城供电中心本部 | 110kV松江变电站 | 10kV松江Ⅰ线 | 开发区303号公变1号变江北水镇B区 | 1890 | 118.8845 | 48
1000 | 新城供电中心 | 新城供电中心本部 | 110kV松江变电站 | 10kV松园Ⅱ线 | 开发区304号公变4号变 | 800 | 97.4853 | 48
1001 | 新城供电中心 | 新城供电中心本部 | 110kV松江变电站 | 10kV松江Ⅰ线 | 开发区304号公变1号变江北水镇B区 | 2400 | 118.8845 | 48
1002 | 新城供电中心 | 新城供电中心本部 | 110kV九州变电站 | 10kV天悦线 | 开发区306号公变1号变星光璟园 | 800 | 44.4445 | 92
1003 | 新城供电中心 | 新城供电中心本部 | 110kV九州变电站 | 10kV天悦线 | 开发区306号公变3号变星光璟园 | 800 | 34.5679 | 48
1004 | 新城供电中心 | 新城供电中心本部 | 110kV九州变电站 | 10kV天悦线 | 开发区307号公变1号变星光璟园 | 800 | 21.3992 | 25
1005 | 新城供电中心 | 新城供电中心本部 | 110kV九州变电站 | 10kV天悦线 | 开发区307号公变3号变星光璟园 | 800 | 24.1427 | 24
1006 | 新城供电中心 | 新城供电中心本部 | 110kV开发区变电站 | 10kV中华Ⅱ线 | 开发区316号公变中通充电桩箱变 | 400 | 34.4765 | 24
1007 | 新城供电中心 | 新城供电中心本部 | 110kV开发区变电站 | 10kV华山线 | 开发区63#公变御润财富城 | 1260 | 28.5323 | 15
1008 | 新城供电中心 | 新城供电中心本部 | 110kV徒骇河变电站 | 10kV燕山Ⅱ线 | 开发区182号公变3号变单光屯 | 1260 | 26.7033 | 20
1009 | 新城供电中心 | 新城供电中心本部 | 110kV徒骇河变电站 | 10kV辽庐Ⅱ线 | 开发区122号公变2号变星美一期 | 1260 | 28.5323 | 102.42
1010 | 新城供电中心 | 新城供电中心本部 | 110kV开发区变电站 | 10kV光岳线 | 开发区10#公变规划设计院 | 400 | 20.6066 | 15
1011 | 新城供电中心 | 新城供电中心本部 | 110kV筑先变电站 | 10kV庐山线 | 开发区110号公变1号变 | 630 | 0 | 15
1012 | 新城供电中心 | 新城供电中心本部 | 110kV开发区变电站 | 10kV中华Ⅱ线 | 开发区108号公变3号变英伦花园 | 1260 | 45.9687 | 92
1013 | 新城供电中心 | 新城供电中心本部 | 110kV筑先变电站 | 10kV当代Ⅰ线 | 开发区104号公变1号变压器当代国际 | 630 | 32.0988 | 20
1014 | 新城供电中心 | 新城供电中心本部 | 110kV开发区变电站 | 10kV华山线 | 开发区149号公变3号变压器宝龙花园 | 630 | 13.7174 | 15
1015 | 新城供电中心 | 新城供电中心本部 | 110kV东昌变电站（临） | 10kV开发区线 | 2#变 | 1250 | 118.8845 | 22
1016 | 新城供电中心 | 新城供电中心本部 | 110kV筑先变电站 | 10kV当代Ⅱ线 | 开发区104号公变3号变压器当代国际 | 630 | 49.9924 | 20
1017 | 新城供电中心 | 新城供电中心本部 | 110kV开发区变电站 | 10kV华山线 | 开发区41号公变2号变御润财富城 | 800 | 21.3992 | 0
1018 | 新城供电中心 | 新城供电中心本部 | 110kV开发区变电站 | 10kV华山线 | 开发区62号公变御润财富城 | 630 | 24.1427 | 10
1019 | 新城供电中心 | 新城供电中心本部 | 110kV开发区变电站 | 10kV华山线 | 开发区41号公变1号变御润财富城 | 800 | 28.5323 | 20
1020 | 新城供电中心 | 新城供电中心本部 | 110kV徒骇河变电站 | 10kV辽庐Ⅱ线 | 开发区194号公变3号变星美二期 | 630 | 28.5323 | 11
1021 | 新城供电中心 | 新城供电中心本部 | 110kV奥体变电站 | 10kV奥体线 | 开发区239号公变1号变压器军王屯 | 630 | 0 | 25
1022 | 新城供电中心 | 新城供电中心本部 | 110kV奥体变电站 | 10kV奥体线 | 开发区238号公变2号变压器军王屯 | 630 | 0 | 15
1023 | 新城供电中心 | 新城供电中心本部 | 110kV筑先变电站 | 10kV庐山线 | 开发区120号公变1号变 | 630 | 0 | 15
1024 | 新城供电中心 | 新城供电中心本部 | 110kV松江变电站 | 10kV松河线 | 开发区138号公变1号变滨河社区二期 | 800 | 17.1925 | 15
1025 | 新城供电中心 | 新城供电中心本部 | 110kV松江变电站 | 10kV松河线 | 开发区138号公变3号变压器 | 800 | 11.7055 | 256.2
1026 | 新城供电中心 | 新城供电中心本部 | 110kV筑先变电站 | 10kV丽都Ⅰ线 | 开发区97号公变2号变压器东昌丽都 | 630 | 33.8668 | 15
1027 | 新城供电中心 | 新城供电中心本部 | 110kV豆营变电站 | 10kV陈庄Ⅰ线 | 开发区211号公变2号变馨润花园 | 630 | 24.9657 | 15
1028 | 新城供电中心 | 新城供电中心本部 | 110kV开发区变电站 | 10kV光岳线 | 开发区146号公变3号变盛唐阳光 | 630 | 9.907 | 20
1029 | 新城供电中心 | 新城供电中心本部 | 110kV九州变电站 | 10kV张屠Ⅱ线 | 开发区124号公变4号变压器九州安置区 | 630 | 22.9234 | 46.6
1030 | 新城供电中心 | 新城供电中心本部 | 110kV开发区变电站 | 10kV华山线 | 开发区193号公变1号变李太屯 | 630 | 24.1427 | 15
1031 | 新城供电中心 | 新城供电中心本部 | 110kV开发区变电站 | 10kV华山线 | 开发区192号公变1号变李太屯 | 630 | 28.5323 | 15
1032 | 新城供电中心 | 新城供电中心本部 | 110kV筑先变电站 | 10kV当代Ⅰ线 | 开发区202号公变2号变东昌丽都北 | 800 | 36.214 | 20
1033 | 新城供电中心 | 新城供电中心本部 | 110kV开发区变电站 | 10kV华山线 | 开发区149号公变2号变压器宝龙花园 | 630 | 28.5323 | 25
1034 | 新城供电中心 | 新城供电中心本部 | 110kV奥体变电站 | 10kV奥体线 | 开发区239号公变3号变压器军王屯 | 630 | 0 | 10
1035 | 新城供电中心 | 新城供电中心本部 | 110kV松江变电站 | 10kV松园Ⅰ线 | 铭德公寓2号变 | 630 | 0 | 32
1036 | 新城供电中心 | 新城供电中心本部 | 110kV筑先变电站 | 10kV丽都Ⅰ线 | 开发区117号公变2号变压器东昌丽都 | 1600 | 21.1249 | 14
1037 | 新城供电中心 | 新城供电中心本部 | 110kV徒骇河变电站 | 10kV燕山南Ⅱ线 | 开发区69号公变张古禹新村 | 1260 | 72.9158 | 15
1038 | 新城供电中心 | 新城供电中心本部 | 110kV开发区变电站 | 10kV光岳线 | 开发区75号公变1号变建科小区 | 630 | 12.681 | 25
1039 | 新城供电中心 | 新城供电中心本部 | 110kV奥体变电站 | 10kV奥体线 | 开发区239号公变2号变压器军王屯 | 630 | 0 | 24
1040 | 新城供电中心 | 新城供电中心本部 | 110kV筑先变电站 | 10kV丽都Ⅰ线 | 开发区117号公变1号变压器东昌丽都 | 800 | 15.7598 | 20
1041 | 新城供电中心 | 新城供电中心本部 | 110kV开发区变电站 | 10kV黄山Ⅰ线 | 开发区229号公变2号变压器李太屯三期 | 800 | 24.6914 | 152.6
1042 | 新城供电中心 | 新城供电中心本部 | 110kV奥体变电站 | 10kV奥体线 | 开发区238号公变1号变压器军王屯 | 630 | 0 | 20
1043 | 新城供电中心 | 新城供电中心本部 | 110kV奥体变电站 | 10kV奥体线 | 开发区238号公变3号变压器军王屯 | 630 | 0 | 48
1044 | 新城供电中心 | 新城供电中心本部 | 110kV筑先变电站 | 10kV丽都Ⅰ线 | 开发区116号公变4号变压器东昌丽都 | 630 | 13.0773 | 36.8
1045 | 新城供电中心 | 新城供电中心本部 | 110kV筑先变电站 | 10kV当代Ⅱ线 | 开发区103号公变2号变当代国际 | 630 | 19.5092 | 48
1046 | 新城供电中心 | 新城供电中心本部 | 110kV筑先变电站 | 10kV大胡Ⅱ线 | 开发区214号公变3号变清水湾 | 800 | 95.1076 | 302.2
1047 | 新城供电中心 | 新城供电中心本部 | 110kV开发区变电站 | 10kV中华Ⅱ线 | 开发区108号公变2号变英伦花园 | 630 | 34.4765 | 10
1048 | 新城供电中心 | 新城供电中心本部 | 110kV徒骇河变电站 | 10kV燕山Ⅱ线 | 开发区184号公变1号变单光屯 | 630 | 14.2661 | 0
1049 | 新城供电中心 | 新城供电中心本部 | 110kV于庄变电站 | 10kV周公东线 | 白庄丽湾2号配电室2号变 | 630 | 30.7271 | 25
1050 | 新城供电中心 | 新城供电中心本部 | 110kV徒骇河变电站 | 10kV燕山Ⅱ线 | 开发区182号公变2号变单光屯 | 630 | 16.0951 | 51.4
1051 | 新城供电中心 | 新城供电中心本部 | 110kV豆营变电站 | 10kV陈庄Ⅰ线 | 开发区112号公变1号变裕昌国际居住小区 | 630 | 24.9657 | 123.8
1052 | 新城供电中心 | 新城供电中心本部 | 110kV开发区变电站 | 10kV黄山南线 | 蒋官屯张庄南（拆迁） | 630 | 55.6928 | 30
1053 | 新城供电中心 | 新城供电中心本部 | 110kV徒骇河变电站 | 10kV燕山Ⅱ线 | 开发区184#公变3号变单光屯 | 1260 | 19.0215 | 15
1054 | 新城供电中心 | 新城供电中心本部 | 110kV豆营变电站 | 10kV陈庄Ⅰ线 | 开发区112号公变2号变裕昌国际居住小区 | 630 | 32.4951 | 61.4
1055 | 新城供电中心 | 新城供电中心本部 | 110kV筑先变电站 | 10kV丽都Ⅰ线 | 开发区119号公变2号变压器东昌丽都 | 1260 | 13.0773 | 15
1056 | 新城供电中心 | 新城供电中心本部 | 110kV徒骇河变电站 | 10kV燕山Ⅱ线 | 开发区183号公变1号变单光屯3#配电室 | 630 | 14.2661 | 15
1057 | 新城供电中心 | 新城供电中心本部 | 110kV开发区变电站 | 10kV华山线 | 开发区106#公变1号变李太屯 | 630 | 25.7888 | 15
1058 | 新城供电中心 | 新城供电中心本部 | 110kV徒骇河变电站 | 10kV燕山Ⅱ线 | 开发区183号公变3号变单光屯3#配电室 | 630 | 29.6297 | 50.4
1059 | 新城供电中心 | 新城供电中心本部 | 110kV徒骇河变电站 | 10kV燕山Ⅱ线 | 开发区182号公变1号变单光屯 | 630 | 14.2661 | 24
1060 | 新城供电中心 | 新城供电中心本部 | 110kV徒骇河变电站 | 10kV燕山Ⅱ线 | 开发区185号公变1号变单光屯 | 630 | 11.7055 | 48
1061 | 新城供电中心 | 新城供电中心本部 | 110kV南郊变电站 | 10kV经三北线 | 开发区223号公变1号变先锋社区 | 630 | 0 | 0
1062 | 新城供电中心 | 新城供电中心本部 | 110kV筑先变电站 | 10kV当代Ⅰ线 | 开发区202号公变3号变东昌丽都北 | 800 | 38.6832 | 20
1063 | 新城供电中心 | 新城供电中心本部 | 110kV筑先变电站 | 10kV筑建Ⅱ线 | 开发区144号公变3号变华建 | 800 | 50.724 | 219.6
1064 | 新城供电中心 | 新城供电中心本部 | 110kV筑先变电站 | 10kV筑建Ⅰ线 | 开发区144号公变1号变华建 | 800 | 54.3211 | 20
1065 | 新城供电中心 | 新城供电中心本部 | 110kV豆营变电站 | 10kV陈庄Ⅰ线 | 开发区113号公变1号变裕昌国际居住小区 | 630 | 15.455 | 20
1066 | 新城供电中心 | 新城供电中心本部 | 110kV筑先变电站 | 10kV筑建Ⅰ线 | 开发区144号公变2号变华建 | 800 | 29.5077 | 22
1067 | 新城供电中心 | 新城供电中心本部 | 110kV徒骇河变电站 | 10kV辽庐Ⅱ线 | 开发区123号公变1号变星美一期 | 630 | 46.0906 | 15
1068 | 新城供电中心 | 新城供电中心本部 | 110kV徒骇河变电站 | 10kV辽庐Ⅱ线 | 开发区122号公变1号变星美一期 | 630 | 59.2593 | 15
1069 | 新城供电中心 | 新城供电中心本部 | 110kV奥体变电站 | 10kV奥体线 | 开发区237号公变3号变压器军王屯 | 630 | 0 | 20
1070 | 新城供电中心 | 新城供电中心本部 | 110kV开发区变电站 | 10kV淮河Ⅰ线 | 开发区187号公变1号变华建壹街区 | 630 | 54.9917 | 20
1071 | 新城供电中心 | 新城供电中心本部 | 110kV开发区变电站 | 10kV黄山Ⅱ线 | 开发区155号公变4号华粹园 | 630 | 48.011 | 20
1072 | 新城供电中心 | 新城供电中心本部 | 110kV松江变电站 | 10kV松河线 | 开发区136号公变3号变压器 | 800 | 19.0215 | 20
1073 | 新城供电中心 | 新城供电中心本部 | 110kV松江变电站 | 10kV松河线 | 开发区137号公变1号变滨河社区 | 800 | 23.0453 | 15
1074 | 新城供电中心 | 新城供电中心本部 | 110kV松江变电站 | 10kV松河线 | 开发区136号公变4号变压器 | 800 | 23.0453 | 15
1075 | 新城供电中心 | 新城供电中心本部 | 110kV筑先变电站 | 10kV筑建Ⅰ线 | 开发区204号公变2号变华建壹街区 | 630 | 57.0036 | 20
1076 | 新城供电中心 | 新城供电中心本部 | 110kV开发区变电站 | 10kV光中Ⅱ线 | 开发区147号公变（武楼小区） | 630 | 20.2104 | 48
1077 | 新城供电中心 | 新城供电中心本部 | 110kV松江变电站 | 10kV松河线 | 开发区135号公变2号变滨河社区 | 800 | 23.0453 | 15
1078 | 新城供电中心 | 新城供电中心本部 | 110kV徒骇河变电站 | 10kV燕山Ⅱ线 | 开发区76号公变2号变鲁西化工英才小区 | 630 | 17.1925 | 71
1079 | 新城供电中心 | 新城供电中心本部 | 110kV豆营变电站 | 10kV陈庄Ⅰ线 | 开发区114号公变1号变裕昌国际居住小区 | 630 | 15.455 | 0
1080 | 新城供电中心 | 新城供电中心本部 | 110kV豆营变电站 | 10kV陈庄Ⅰ线 | 开发区113号公变2号变裕昌国际居住小区 | 630 | 24.9657 | 92
1081 | 新城供电中心 | 新城供电中心本部 | 110kV筑先变电站 | 10kV大胡Ⅰ线 | 开发区198公变1号变大胡社区 | 630 | 23.7769 | 0
1082 | 新城供电中心 | 新城供电中心本部 | 110kV徒骇河变电站 | 10kV燕山Ⅱ线 | 开发区76号公变1号变鲁西化工英才小区 | 630 | 29.9955 | 0
1083 | 新城供电中心 | 新城供电中心本部 | 110kV筑先变电站 | 10kV筑建Ⅰ线 | 开发区145号公变2号变华建 | 800 | 46.2735 | 30
1084 | 新城供电中心 | 新城供电中心本部 | 110kV筑先变电站 | 10kV丽都Ⅰ线 | 开发区119号公变1号变压器东昌丽都 | 630 | 14.7539 | 0
1085 | 新城供电中心 | 新城供电中心本部 | 110kV筑先变电站 | 10kV当代Ⅱ线 | 开发区105号公变2号变当代国际 | 630 | 38.4088 | 25
1086 | 新城供电中心 | 新城供电中心本部 | 110kV开发区变电站 | 10kV光岳线 | 开发区11#公变规划设计院 | 630 | 17.4364 | 48
1087 | 新城供电中心 | 新城供电中心本部 | 110kV开发区变电站 | 10kV凤凰线 | 开发区71号公变3号变凤凰新城东区 | 2060 | 67.2155 | 20
1088 | 新城供电中心 | 新城供电中心本部 | 110kV筑先变电站 | 10kV庐西线 | 开发区12#公变天安小区北 | 500 | 0 | 15
1089 | 新城供电中心 | 新城供电中心本部 | 110kV开发区变电站 | 10kV淮河Ⅰ线 | 开发区45#聊大东苑 | 2000 | 48.7426 | 133.8
1090 | 新城供电中心 | 新城供电中心本部 | 110kV筑先变电站 | 10kV当代Ⅱ线 | 开发区103号公变3号变当代国际 | 630 | 49.3828 | 25
1091 | 新城供电中心 | 新城供电中心本部 | 110kV松江变电站 | 10kV松园Ⅰ线 | 铭德公寓3号变 | 630 | 0 | 0
1092 | 新城供电中心 | 新城供电中心本部 | 110kV开发区变电站 | 10kV光岳线 | 开发区179号公变1号变浙报置业国际豪庭 | 630 | 17.4364 | 10
1093 | 新城供电中心 | 新城供电中心本部 | 110kV开发区变电站 | 10kV华山线 | 开发区106#公变3号变李太屯 | 630 | 28.5323 | 24
1094 | 新城供电中心 | 新城供电中心本部 | 110kV南郊变电站 | 10kV经三北线 | 开发区220号公变4号变压器先锋翡翠湾 | 630 | 0 | 48
1095 | 新城供电中心 | 新城供电中心本部 | 110kV南郊变电站 | 10kV经三北线 | 开发区222号公变3号变压器先锋翡翠湾 | 630 | 0 | 24
1096 | 新城供电中心 | 新城供电中心本部 | 110kV奥体变电站 | 10kV奥体线 | 开发区237号公变4号变压器军王屯 | 630 | 0 | 48
1097 | 新城供电中心 | 新城供电中心本部 | 110kV徒骇河变电站 | 10kV辽庐Ⅱ线 | 开发区194号公变1号变星美二期 | 630 | 46.0906 | 15
1098 | 新城供电中心 | 新城供电中心本部 | 110kV筑先变电站 | 10kV丽都Ⅰ线 | 开发区100号公变1号变东昌丽都 | 630 | 21.1249 | 15
1099 | 新城供电中心 | 新城供电中心本部 | 110kV徒骇河变电站 | 10kV辽庐Ⅱ线 | 开发区121#公变3#配电变压器 | 630 | 59.2593 | 15
1100 | 新城供电中心 | 新城供电中心本部 | 110kV徒骇河变电站 | 10kV辽庐Ⅱ线 | 开发区195号公变1号变星美二期 | 630 | 59.2593 | 26.4
1101 | 新城供电中心 | 新城供电中心本部 | 110kV豆营变电站 | 10kV陈庄Ⅰ线 | 开发区115号公变2号变裕昌国际居住小区 | 630 | 20.6066 | 20
1102 | 新城供电中心 | 新城供电中心本部 | 110kV开发区变电站 | 10kV中华Ⅱ线 | 开发区107号公变2号变压器英伦花园 | 800 | 55.6928 | 95
1103 | 新城供电中心 | 新城供电中心本部 | 110kV筑先变电站 | 10kV丽都Ⅰ线 | 开发区98号公变1号变东昌丽都 | 630 | 15.7598 | 20.8
1104 | 新城供电中心 | 新城供电中心本部 | 110kV奥体变电站 | 10kV奥体线 | 开发区239号公变4号变压器军王屯 | 630 | 0 | 24
1105 | 新城供电中心 | 新城供电中心本部 | 110kV开发区变电站 | 10kV中华Ⅱ线 | 开发区109号公变1号变英伦花园 | 630 | 41.5486 | 10
1106 | 新城供电中心 | 新城供电中心本部 | 110kV开发区变电站 | 10kV光岳线 | 开发区84号公变1号变丽水阳光 | 630 | 20.6066 | 180.2
1107 | 新城供电中心 | 新城供电中心本部 | 110kV松江变电站 | 10kV松园Ⅰ线 | 铭德公寓1号变 | 630 | 0 | 48
1108 | 新城供电中心 | 新城供电中心本部 | 110kV奥体变电站 | 10kV奥体线 | 开发区235号公变4号变压器军王屯 | 800 | 0 | 15
1109 | 新城供电中心 | 新城供电中心本部 | 110kV奥体变电站 | 10kV奥体线 | 开发区235号公变1号变压器军王屯 | 800 | 0 | 15
1110 | 新城供电中心 | 新城供电中心本部 | 110kV松江变电站 | 10kV松河线 | 开发区136号公变1号变滨河社区 | 800 | 16.0951 | 22
1111 | 新城供电中心 | 新城供电中心本部 | 110kV徒骇河变电站 | 10kV燕山Ⅱ线 | 开发区76号公变4号变鲁西化工英才小区 | 630 | 29.6297 | 92
1112 | 新城供电中心 | 新城供电中心本部 | 110kV九州变电站 | 10kV天津Ⅰ线 | 开发区187号公变3号变华建壹街区 | 1260 | 0 | 26.2
1113 | 新城供电中心 | 新城供电中心本部 | 110kV筑先变电站 | 10kV当代Ⅰ线 | 开发区101号公变2号变压器当代国际 | 630 | 42.7984 | 15
1114 | 新城供电中心 | 新城供电中心本部 | 110kV九州变电站 | 10kV张屠Ⅱ线 | 开发区127号公变3号变压器九州安置区 | 1260 | 30.7271 | 25
1115 | 新城供电中心 | 新城供电中心本部 | 110kV九州变电站 | 10kV张屠Ⅰ线 | 开发区126号公变1号变压器九州安置区 | 1260 | 12.681 | 25
1116 | 新城供电中心 | 新城供电中心本部 | 110kV松江变电站 | 10kV松河线 | 开发区137号公变3号变压器 | 800 | 14.2661 | 15
1117 | 新城供电中心 | 新城供电中心本部 | 110kV松江变电站 | 10kV松河线 | 开发区135号公变1号变滨河社区 | 800 | 29.6297 | 30
1118 | 新城供电中心 | 新城供电中心本部 | 110kV开发区变电站 | 10kV黄山Ⅱ线 | 开发区155号公变3号华粹园 | 630 | 62.4906 | 15
1119 | 新城供电中心 | 新城供电中心本部 | 110kV徒骇河变电站 | 10kV辽庐Ⅱ线 | 开发区194号公变2号变星美二期 | 630 | 34.385 | 0
1120 | 新城供电中心 | 新城供电中心本部 | 110kV开发区变电站 | 10kV黄山Ⅰ线 | 开发区155号公变2号华粹园 | 630 | 15.8513 | 15
1121 | 新城供电中心 | 新城供电中心本部 | 110kV开发区变电站 | 10kV黄山Ⅱ线 | 开发区146号公变2号变盛唐阳光 | 630 | 33.5315 | 22
1122 | 新城供电中心 | 新城供电中心本部 | 110kV筑先变电站 | 10kV丽都Ⅰ线 | 开发区116号公变1号变压器东昌丽都 | 630 | 14.2094 | 20
1123 | 新城供电中心 | 新城供电中心本部 | 110kV九州变电站 | 10kV张屠Ⅱ线 | 开发区124号公变3号变压器九州安置区 | 630 | 39.994 | 86.6
1124 | 新城供电中心 | 新城供电中心本部 | 110kV九州变电站 | 10kV张屠Ⅰ线 | 开发区124号公变1号变压器九州安置区 | 630 | 10.7301 | 20
1125 | 新城供电中心 | 新城供电中心本部 | 110kV开发区变电站 | 10kV淮河Ⅰ线 | 开发区187号公变2号变华建壹街区 | 630 | 101.2347 | 22
1126 | 新城供电中心 | 新城供电中心本部 | 110kV开发区变电站 | 10kV黄山Ⅰ线 | 开发区240号公变1号变九州花园 | 1000 | 19.2044 | 67
1127 | 新城供电中心 | 新城供电中心本部 | 110kV筑先变电站 | 10kV丽都Ⅰ线 | 开发区116号公变3号变压器东昌丽都 | 630 | 21.1249 | 349.973
1128 | 新城供电中心 | 新城供电中心本部 | 110kV徒骇河变电站 | 10kV辽庐Ⅱ线 | 开发区123号公变2号变星美一期 | 1260 | 46.0906 | 33.4
1129 | 新城供电中心 | 新城供电中心本部 | 110kV开发区变电站 | 10kV光岳线 | 开发区84号公变2号变丽水阳光 | 630 | 9.907 | 4.4
1130 | 新城供电中心 | 新城供电中心本部 | 110kV筑先变电站 | 10kV丽都Ⅰ线 | 开发区118号公变2号变压器东昌丽都 | 630 | 13.0773 | 24
1131 | 新城供电中心 | 新城供电中心本部 | 110kV徒骇河变电站 | 10kV燕山Ⅱ线 | 开发区181号公变1号变单光屯 | 630 | 16.0951 | 15
1132 | 新城供电中心 | 新城供电中心本部 | 110kV开发区变电站 | 10kV凤凰线 | 开发区1#公变凤凰新城菊花园 | 800 | 67.2155 | 230.4
1133 | 新城供电中心 | 新城供电中心本部 | 110kV开发区变电站 | 10kV黄山Ⅱ线 | 开发区61#公变温泉花园西区 | 800 | 29.7211 | 15
1134 | 新城供电中心 | 新城供电中心本部 | 110kV开发区变电站 | 10kV凤凰线 | 开发区44#公变凤凰新城山茶园桂花园荷花园 | 1250 | 67.2155 | 20.2
1135 | 新城供电中心 | 新城供电中心本部 | 110kV开发区变电站 | 10kV华山线 | 开发区106#公变2号变李太屯 | 1260 | 28.5323 | 48
1136 | 新城供电中心 | 新城供电中心本部 | 110kV徒骇河变电站 | 10kV辽庐Ⅱ线 | 开发区195号公变3号变星美二期 | 1260 | 46.0906 | 48
1137 | 新城供电中心 | 新城供电中心本部 | 110kV筑先变电站 | 10kV大胡Ⅰ线 | 开发区227号公变1号变金信御花园 | 630 | 17.8327 | 149.6
1138 | 新城供电中心 | 新城供电中心本部 | 110kV开发区变电站 | 10kV黄山Ⅰ线 | 开发区229号公变1号变李太屯三期 | 800 | 19.2044 | 10
1139 | 新城供电中心 | 新城供电中心本部 | 110kV九州变电站 | 10kV天津Ⅰ线 | 开发区215号公变3变压器 | 630 | 0 | 15
1140 | 新城供电中心 | 新城供电中心本部 | 110kV筑先变电站 | 10kV丽都Ⅰ线 | 开发区116号公变2号变压器东昌丽都 | 630 | 10.7301 | 24
1141 | 新城供电中心 | 新城供电中心本部 | 110kV九州变电站 | 10kV张屠Ⅰ线 | 开发区128号公变2号变压器九州安置区 | 630 | 9.5108 | 48
1142 | 新城供电中心 | 新城供电中心本部 | 110kV筑先变电站 | 10kV丽都Ⅰ线 | 开发区118号公变1号变压器东昌丽都 | 630 | 27.1605 | 15
1143 | 新城供电中心 | 新城供电中心本部 | 110kV开发区变电站 | 10kV黄淮线 | 开发区207号公变3号变九洲花园 | 630 | 30.0869 | 30
1144 | 新城供电中心 | 新城供电中心本部 | 110kV松江变电站 | 10kV松河线 | 开发区136号公变2号变滨河社区 | 800 | 26.7033 | 0
1145 | 新城供电中心 | 新城供电中心本部 | 110kV九州变电站 | 10kV张屠Ⅰ线 | 开发区126号公变2号变压器九州安置区 | 630 | 9.5108 | 48
1146 | 新城供电中心 | 新城供电中心本部 | 110kV豆营变电站 | 10kV陈庄Ⅰ线 | 开发区115号公变1号变裕昌国际居住小区 | 630 | 17.4364 | 53.2
1147 | 新城供电中心 | 新城供电中心本部 | 110kV徒骇河变电站 | 10kV辽庐Ⅱ线 | 开发区121#公变2#配电变压器 | 630 | 28.5323 | 48
1148 | 新城供电中心 | 新城供电中心本部 | 110kV开发区变电站 | 10kV华山线 | 开发区193#公变2号变李太屯 | 630 | 28.5323 | 38.2
1149 | 新城供电中心 | 新城供电中心本部 | 110kV徒骇河变电站 | 10kV辽庐Ⅱ线 | 开发区195号公变2号变星美二期 | 630 | 38.043 | 20
1150 | 新城供电中心 | 新城供电中心本部 | 110kV开发区变电站 | 10kV淮河Ⅰ线 | 开发区46号公变聊大东苑 | 1000 | 78.7381 | 15
1151 | 新城供电中心 | 新城供电中心本部 | 110kV筑先变电站 | 10kV丽都Ⅰ线 | 开发区100号公变4号变东昌丽都 | 630 | 15.7598 | 15
1152 | 新城供电中心 | 新城供电中心本部 | 110kV筑先变电站 | 10kV当代Ⅰ线 | 开发区104号公变2号变压器当代国际 | 630 | 36.214 | 15
1153 | 新城供电中心 | 新城供电中心本部 | 110kV筑先变电站 | 10kV当代Ⅰ线 | 开发区201号公变3号变压器当代国际 | 800 | 36.214 | 0
1154 | 新城供电中心 | 新城供电中心本部 | 110kV筑先变电站 | 10kV当代Ⅱ线 | 开发区102号公变2号变压器当代国际 | 630 | 38.4088 | 0
1155 | 新城供电中心 | 新城供电中心本部 | 110kV九州变电站 | 10kV张屠Ⅱ线 | 开发区126号公变4号变压器九州安置区 | 630 | 22.9234 | 20
1156 | 新城供电中心 | 新城供电中心本部 | 110kV九州变电站 | 10kV张屠Ⅰ线 | 开发区129号公变1号变压器九州安置区 | 630 | 9.5108 | 15
1157 | 新城供电中心 | 新城供电中心本部 | 110kV筑先变电站 | 10kV当代Ⅰ线 | 开发区101号公变1号变压器当代国际 | 630 | 36.214 | 25
1158 | 新城供电中心 | 新城供电中心本部 | 110kV九州变电站 | 10kV张屠Ⅰ线 | 开发区129号公变2号变压器九州安置区 | 1260 | 12.681 | 168.352
1159 | 新城供电中心 | 新城供电中心本部 | 110kV九州变电站 | 10kV张屠Ⅱ线 | 开发区128号公变3号变压器九州安置区 | 1890 | 19.0215 | 30
1160 | 新城供电中心 | 新城供电中心本部 | 110kV九州变电站 | 10kV张屠Ⅰ线 | 开发区124号公变2号变压器九州安置区 | 1260 | 6.0966 | 22
1161 | 新城供电中心 | 新城供电中心本部 | 110kV九州变电站 | 10kV张屠Ⅰ线 | 开发区127号公变1号变压器九州安置区 | 630 | 9.5108 | 15
1162 | 新城供电中心 | 新城供电中心本部 | 110kV九州变电站 | 10kV张屠Ⅰ线 | 开发区127号公变2号变压器九州安置区 | 1260 | 11.4617 | 20
1163 | 新城供电中心 | 新城供电中心本部 | 110kV九州变电站 | 10kV张屠Ⅰ线 | 开发区128号公变1号变压器九州安置区 | 1260 | 9.5108 | 92
1164 | 新城供电中心 | 新城供电中心本部 | 110kV九州变电站 | 10kV张屠Ⅰ线 | 开发区125号公变1号变压器九州安置区 | 1260 | 10.7301 | 15
1165 | 新城供电中心 | 新城供电中心本部 | 110kV开发区变电站 | 10kV黄山Ⅱ线 | 开发区95号公变1号变阳光逸墅西配电室 | 800 | 35.8178 | 35
1166 | 新城供电中心 | 新城供电中心本部 | 110kV奥体变电站 | 10kV奥体线 | 开发区237号公变2号变压器军王屯 | 630 | 0 | 24.4
1167 | 新城供电中心 | 新城供电中心本部 | 110kV徒骇河变电站 | 10kV燕山Ⅱ线 | 开发区184号公变2号变单光屯 | 630 | 19.0215 | 22
1168 | 新城供电中心 | 新城供电中心本部 | 110kV九州变电站 | 10kV张屠Ⅱ线 | 开发区126号公变3号变压器九州安置区 | 630 | 19.0215 | 15
1169 | 新城供电中心 | 新城供电中心本部 | 110kV九州变电站 | 10kV张屠Ⅰ线 | 开发区125号公变2号变压器九州安置区 | 630 | 12.681 | 10
1170 | 新城供电中心 | 新城供电中心本部 | 110kV筑先变电站 | 10kV当代Ⅱ线 | 开发区101号公变3号变压器当代国际 | 630 | 49.3828 | 10
1171 | 新城供电中心 | 新城供电中心本部 | 110kV开发区变电站 | 10kV黄山Ⅰ线 | 开发区29号公变1号变压器东方家园 | 800 | 6.5233 | 30
1172 | 新城供电中心 | 新城供电中心本部 | 110kV九州变电站 | 10kV张屠Ⅱ线 | 开发区125号公变3号变压器九州安置区 | 630 | 30.7271 | 15
1173 | 新城供电中心 | 新城供电中心本部 | 110kV奥体变电站 | 10kV奥体线 | 开发区236号公变3号变压器军王屯小区 | 800 | 0 | 20
1174 | 新城供电中心 | 新城供电中心本部 | 110kV开发区变电站 | 10kV光中Ⅱ线 | 15#公变 | 800 | 26.9471 | 0
1175 | 新城供电中心 | 新城供电中心本部 | 110kV徒骇河变电站 | 10kV辽庐Ⅱ线 | 开发区194号公变4号变星美二期 | 630 | 28.5323 | 33.8
1176 | 新城供电中心 | 新城供电中心本部 | 110kV开发区变电站 | 10kV华山线 | 开发区192号公变2号变李太屯 | 630 | 21.3992 | 0
1177 | 新城供电中心 | 新城供电中心本部 | 110kV奥体变电站 | 10kV湖南Ⅰ线 | 开发区215号公变1号变压器 | 630 | 0 | 15
1178 | 新城供电中心 | 新城供电中心本部 | 110kV奥体变电站 | 10kV湖南Ⅰ线 | 开发区215号公变2号变压器 | 630 | 0 | 20
1179 | 新城供电中心 | 新城供电中心本部 | 110kV开发区变电站 | 10kV光岳线 | 开发区5#公变天安小区南 | 1250 | 27.3434 | 7.6
1180 | 新城供电中心 | 新城供电中心本部 | 110kV开发区变电站 | 10kV中华线 | 开发区60#公变温泉花园东区 | 1260 | 42.9203 | 15
1181 | 新城供电中心 | 新城供电中心本部 | 110kV开发区变电站 | 10kV凤凰线 | 开发区72#公变凤凰新城玫瑰园 | 800 | 46.9441 | 93.8
1182 | 新城供电中心 | 新城供电中心本部 | 110kV筑先变电站 | 10kV丽都Ⅰ线 | 开发区99号公变3号变东昌丽都 | 630 | 13.0773 | 37.9
1183 | 新城供电中心 | 新城供电中心本部 | 110kV开发区变电站 | 10kV华山线 | 开发区14#公变东昌路东 | 315 | 34.5679 | 0
1184 | 新城供电中心 | 新城供电中心本部 | 110kV筑先变电站 | 10kV庐山线 | 开发区111号公变1号变 | 630 | 0 | 15
1185 | 新城供电中心 | 新城供电中心本部 | 110kV开发区变电站 | 10kV光岳线 | 开发区6#公变东苑小区 | 1250 | 17.4364 | 15
1186 | 新城供电中心 | 新城供电中心本部 | 110kV开发区变电站 | 10kV光中Ⅰ线 | 开发区43#公变-1# | 800 | 0 | 28.6
1187 | 新城供电中心 | 新城供电中心本部 | 110kV松江变电站 | 10kV松园Ⅰ线 | 铭德公寓4号变 | 630 | 0 | 48
1188 | 新城供电中心 | 新城供电中心本部 | 110kV筑先变电站 | 10kV当代Ⅱ线 | 开发区101号公变4号变压器当代国际 | 2520 | 49.3828 | 15
1189 | 新城供电中心 | 新城供电中心本部 | 110kV开发区变电站 | 10kV黄山Ⅰ线 | 开发区48号公变东方家园北 | 800 | 19.2044 | 15
1190 | 新城供电中心 | 新城供电中心本部 | 110kV开发区变电站 | 10kV光岳线 | 开发区33#公变凤凰新城馨宜园 | 800 | 11.0959 | 15
1191 | 新城供电中心 | 新城供电中心本部 | 110kV开发区变电站 | 10kV光岳线 | 开发区3#公变凤凰新城 | 1000 | 24.9657 | 15
1192 | 新城供电中心 | 新城供电中心本部 | 110kV筑先变电站 | 10kV当代Ⅱ线 | 开发区104号公变4号变当代国际 | 2520 | 49.3828 | 158.6
1193 | 新城供电中心 | 新城供电中心本部 | 110kV开发区变电站 | 10kV光中Ⅱ线 | 开发区51号公变 | 1250 | 24.3561 | 48
1194 | 新城供电中心 | 新城供电中心本部 | 110kV筑先变电站 | 10kV当代Ⅱ线 | 开发区105号公变3号变当代国际 | 1890 | 23.7769 | 0
1195 | 新城供电中心 | 新城供电中心本部 | 110kV开发区变电站 | 10kV光中Ⅱ线 | 开发区113#公变3号变裕昌国际居住小区 | 630 | 20.2104 | 10
1196 | 新城供电中心 | 新城供电中心本部 | 110kV筑先变电站 | 10kV丽都Ⅰ线 | 开发区100号公变3号变东昌丽都 | 630 | 13.0773 | 230.884
1197 | 新城供电中心 | 新城供电中心本部 | 110kV开发区变电站 | 10kV淮河Ⅰ线 | 开发区50号公变1号变马庙 | 800 | 86.237 | 106.288
1198 | 新城供电中心 | 新城供电中心本部 | 110kV筑先变电站 | 10kV丽都Ⅰ线 | 开发区98号公变3号变东昌丽都 | 630 | 15.7598 | 0
1199 | 新城供电中心 | 新城供电中心本部 | 110kV筑先变电站 | 10kV大胡Ⅱ线 | 开发区214号公变1号变清水湾 | 800 | 153.6353 | 41
1200 | 新城供电中心 | 新城供电中心本部 | 110kV筑先变电站 | 10kV当代Ⅰ线 | 开发区103号公变1号变当代国际 | 630 | 51.8519 | 108.8
1201 | 新城供电中心 | 新城供电中心本部 | 110kV九州变电站 | 10kV天津Ⅰ线 | 开发区215号公变4号变压器 | 630 | 0 | 15
1202 | 新城供电中心 | 新城供电中心本部 | 110kV开发区变电站 | 10kV光岳线 | 开发区13#公变东昌路路灯 | 630 | 17.4364 | 25
1203 | 新城供电中心 | 新城供电中心本部 | 110kV开发区变电站 | 10kV中华Ⅱ线 | 开发区132号公变大羽家园 | 800 | 34.4765 | 15
1204 | 新城供电中心 | 新城供电中心本部 | 110kV开发区变电站 | 10kV黄山Ⅰ线 | 开发区234号公变3号变星光和园 | 630 | 28.3494 | 15
1205 | 新城供电中心 | 新城供电中心本部 | 110kV开发区变电站 | 10kV黄山Ⅰ线 | 开发区233号公变3号变星光和园 | 630 | 15.8513 | 15
1206 | 新城供电中心 | 新城供电中心本部 | 110kV开发区变电站 | 10kV黄山Ⅰ线 | 开发区155号公变1号华粹园 | 630 | 9.7546 | 15
1207 | 新城供电中心 | 新城供电中心本部 | 110kV开发区变电站 | 10kV淮河Ⅰ线 | 开发区50#公变2#主变 | 800 | 58.7411 | 18.2
1208 | 新城供电中心 | 新城供电中心本部 | 110kV筑先变电站 | 10kV丽都Ⅰ线 | 开发区100#公变东昌丽都2#变 | 630 | 24.1427 | 92
1209 | 新城供电中心 | 新城供电中心本部 | 110kV开发区变电站 | 10kV黄山南线 | 蒋官屯张庄容量400 | 400 | 34.4765 | 92
1210 | 新城供电中心 | 新城供电中心本部 | 110kV豆营变电站 | 10kV陈庄Ⅰ线 | 开发区115号公变3号变裕昌国际居住小区 | 630 | 18.6252 | 28.3
1211 | 新城供电中心 | 新城供电中心本部 | 110kV徒骇河变电站 | 10kV燕山Ⅱ线 | 开发区76号公变3号变鲁西化工英才小区 | 630 | 29.9955 | 15
1212 | 新城供电中心 | 新城供电中心本部 | 110kV开发区变电站 | 10kV光中Ⅱ线 | 16#公变 | 500 | 24.3561 | 159.8
1213 | 新城供电中心 | 新城供电中心本部 | 110kV开发区变电站 | 10kV光中Ⅱ线 | 17#公变 | 500 | 32.6475 | 15
1214 | 新城供电中心 | 新城供电中心本部 | 110kV豆营变电站 | 10kV陈庄Ⅰ线 | 开发区114号公变3号变裕昌国际居住小区 | 630 | 24.9657 | 0
1215 | 新城供电中心 | 新城供电中心本部 | 110kV徒骇河变电站 | 10kV辽庐Ⅱ线 | 开发区121#公变4#配电变压器 | 630 | 59.2593 | 15
1216 | 新城供电中心 | 新城供电中心本部 | 110kV开发区变电站 | 10kV光岳线 | 开发区179#公变2号变浙报置业国际豪庭 | 630 | 15.455 | 35
1217 | 新城供电中心 | 新城供电中心本部 | 110kV筑先变电站 | 10kV当代Ⅰ线 | 开发区105号公变1号变当代国际 | 630 | 42.7984 | 74
1218 | 新城供电中心 | 新城供电中心本部 | 110kV筑先变电站 | 10kV当代Ⅱ线 | 开发区102号公变3号变压器当代国际 | 630 | 49.9924 | 10
1219 | 新城供电中心 | 新城供电中心本部 | 110kV筑先变电站 | 10kV筑合线 | 开发区140号公变1号变压器 | 630 | 5.9442 | 0
1220 | 新城供电中心 | 新城供电中心本部 | 110kV徒骇河变电站 | 10kV辽庐Ⅱ线 | 开发区121#公变1#配电变压器 | 630 | 28.5323 | 35
1221 | 新城供电中心 | 新城供电中心本部 | 110kV九州变电站 | 10kV张屠Ⅱ线 | 开发区129号公变3号变压器九州安置区 | 630 | 19.5092 | 15
1222 | 新城供电中心 | 新城供电中心本部 | 110kV筑先变电站 | 10kV当代Ⅱ线 | 开发区102号公变1号变压器当代国际 | 630 | 23.7769 | 18.4
1223 | 新城供电中心 | 新城供电中心本部 | 110kV南郊变电站 | 10kV经三北线 | 开发区223号公变2号变先锋社区 | 630 | 0 | 48
1224 | 新城供电中心 | 新城供电中心本部 | 110kV徒骇河变电站 | 10kV燕山Ⅱ线 | 开发区185号公变2号变单光屯 | 630 | 16.0951 | 3.4
1225 | 新城供电中心 | 新城供电中心本部 | 110kV筑先变电站 | 10kV当代Ⅱ线 | 开发区201号公变2号变压器当代国际 | 800 | 38.4088 | 15
1226 | 新城供电中心 | 新城供电中心本部 | 110kV奥体变电站 | 10kV奥体线 | 开发区236号公变2号变压器军王屯小区 | 800 | 0 | 58
1227 | 新城供电中心 | 新城供电中心本部 | 110kV奥体变电站 | 10kV奥体线 | 开发区235号公变2号变压器军王屯 | 800 | 0 | 35
1228 | 新城供电中心 | 新城供电中心本部 | 110kV奥体变电站 | 10kV奥体线 | 开发区235号公变3号变压器军王屯 | 800 | 0 | 63.4
1229 | 新城供电中心 | 新城供电中心本部 | 110kV奥体变电站 | 10kV奥体线 | 开发区236号公变4号变压器军王屯小区 | 800 | 0 | 15
1230 | 新城供电中心 | 新城供电中心本部 | 110kV奥体变电站 | 10kV奥体线 | 开发区236号公变1号变压器军王屯小区 | 800 | 0 | 0
1231 | 新城供电中心 | 新城供电中心本部 | 110kV徒骇河变电站 | 10kV燕山Ⅱ线 | 开发区181号公变3号变单光屯 | 630 | 17.1925 | 11.2
1232 | 新城供电中心 | 新城供电中心本部 | 110kV筑先变电站 | 10kV当代Ⅰ线 | 开发区202号公变4号变东昌丽都北 | 800 | 38.6832 | 15
1233 | 新城供电中心 | 新城供电中心本部 | 110kV筑先变电站 | 10kV大胡Ⅰ线 | 开发区214号公变2号变清水湾 | 800 | 38.8661 | 4
1234 | 新城供电中心 | 新城供电中心本部 | 110kV徒骇河变电站 | 10kV燕山Ⅱ线 | 开发区181号公变2号变单光屯 | 630 | 17.1925 | 14
1235 | 新城供电中心 | 新城供电中心本部 | 110kV松江变电站 | 10kV松河线 | 开发区135号公变3号变压器 | 800 | 31.0929 | 15
1236 | 新城供电中心 | 新城供电中心本部 | 110kV开发区变电站 | 10kV黄山Ⅱ线 | 开发区146号公变1号变盛唐阳光 | 630 | 35.8178 | 24.6
1237 | 新城供电中心 | 新城供电中心本部 | 110kV开发区变电站 | 10kV华山线 | 开发区130号公变中通首府 | 400 | 25.7888 | 160
1238 | 新城供电中心 | 新城供电中心本部 | 110kV开发区变电站 | 10kV华山线 | 开发区149号公变1号变宝龙花园 | 1890 | 46.6393 | 0
1239 | 新城供电中心 | 新城供电中心本部 | 110kV开发区变电站 | 10kV黄山Ⅰ线 | 开发区232号公变1号变星光和园 | 630 | 14.3271 | 0
1240 | 新城供电中心 | 新城供电中心本部 | 110kV筑先变电站 | 10kV当代Ⅱ线 | 开发区201号公变4号变当代 | 3200 | 51.8214 | 0
1241 | 新城供电中心 | 新城供电中心本部 | 110kV九州变电站 | 10kV九杭Ⅱ线 | 开发区278号公变4号变天悦府 | 800 | 0 | 0
1242 | 新城供电中心 | 新城供电中心本部 | 110kV九州变电站 | 10kV九杭Ⅱ线 | 开发区278号公变1号变天悦府 | 800 | 0 | 0
1243 | 新城供电中心 | 新城供电中心本部 | 220kV端庄变电站 | 10kV民生Ⅰ线 | 开发区281号公变1号变凤凰城1号院 | 1000 | 0 | 0
1244 | 新城供电中心 | 新城供电中心本部 | 220kV端庄变电站 | 10kV民生Ⅰ线 | 开发区281号公变4号变凤凰城1号院 | 1000 | 0 | 0
1245 | 新城供电中心 | 新城供电中心本部 | 220kV端庄变电站 | 10kV民生Ⅰ线 | 开发区281号公变3号变凤凰城1号院 | 1000 | 0 | 0
1246 | 新城供电中心 | 新城供电中心本部 | 220kV端庄变电站 | 10kV民生Ⅰ线 | 开发区281号公变2号变凤凰城1号院 | 1000 | 0 | 0
1247 | 新城供电中心 | 新城供电中心本部 | 220kV端庄变电站 | 10kV民生Ⅰ线 | 开发区280号公变1号变凤凰城1号院 | 1000 | 0 | 0
1248 | 新城供电中心 | 新城供电中心本部 | 220kV端庄变电站 | 10kV民生Ⅰ线 | 开发区280号公变2号变凤凰城1号院 | 1000 | 0 | 0
1249 | 新城供电中心 | 新城供电中心本部 | 220kV端庄变电站 | 10kV民生Ⅰ线 | 开发区280号公变3号变凤凰城1号院 | 1000 | 0 | 0
1250 | 新城供电中心 | 新城供电中心本部 | 110kV开发区变电站 | 10kV凤凰线 | 开发区2号公变凤凰新城 | 630 | 50.1449 | 0
1251 | 新城供电中心 | 新城供电中心本部 | 110kV东昌变电站（临） | 10kV北杨集线 | 开发区光岳路社区2号配电室2号变 | 630 | 106.0206 | 0
1252 | 新城供电中心 | 新城供电中心本部 | 110kV于庄变电站 | 10kV冯白Ⅱ线 | 开发区光岳路社区2号配电室3号变 | 630 | 41.5486 | 0
1253 | 新城供电中心 | 高新技术产业园区供电所 | 110kV韩南变电站 | 10kV高墙线 | 韩集乡高墙西台区 | 200 | 0 | 0
1254 | 新城供电中心 | 高新技术产业园区供电所 | 35kV顾官屯变电站 | 10kV顾韩线 | 顾官屯徐庄东台区 | 200 | 0 | 0
1255 | 新城供电中心 | 高新技术产业园区供电所 | 35kV许营变电站 | 10kV许南线 | 许营周庄南台区 | 200 | 0 | 0
1256 | 新城供电中心 | 高新技术产业园区供电所 | 35kV许营变电站 | 10kV许南线 | 许营崔庄北台区 | 400 | 0 | 0
1257 | 新城供电中心 | 高新技术产业园区供电所 | 35kV许营变电站 | 10kV晋许线 | 许营大石台区 | 200 | 16.7336 | 0
1258 | 新城供电中心 | 高新技术产业园区供电所 | 35kV顾官屯变电站 | 10kV于才线 | 顾官屯果子王台区 | 200 | 0 | 0
1259 | 新城供电中心 | 高新技术产业园区供电所 | 35kV许营变电站 | 10kV晋赵线 | 许营五排刘台区 | 400 | 0 | 0
1260 | 新城供电中心 | 高新技术产业园区供电所 | 35kV顾官屯变电站 | 10kV花石线 | 顾官屯界牌西台区 | 200 | 0 | 0
1261 | 新城供电中心 | 高新技术产业园区供电所 | 35kV顾官屯变电站 | 10kV高囤线 | 顾官屯孟庄西台区 | 200 | 0 | 0
1262 | 新城供电中心 | 高新技术产业园区供电所 | 110kV韩南变电站 | 10kV双韩线 | 韩集乡张会所北台区 | 400 | 0 | 0
1263 | 新城供电中心 | 高新技术产业园区供电所 | 35kV许营变电站 | 10kV晋赵线 | 许营赵盘煤改电3号台区 | 400 | 0 | 0
1264 | 新城供电中心 | 高新技术产业园区供电所 | 35kV许营变电站 | 10kV晋赵线 | 许营赵盘煤改电1号台区 | 400 | 0 | 0
1265 | 新城供电中心 | 高新技术产业园区供电所 | 110kV韩南变电站 | 10kV大杨线 | 韩集陶海1号井井通 | 200 | 0 | 0
1266 | 新城供电中心 | 高新技术产业园区供电所 | 35kV顾官屯变电站 | 10kV高囤线 | 顾官屯胥寺4号井井通 | 100 | 0 | 0
1267 | 新城供电中心 | 高新技术产业园区供电所 | 35kV顾官屯变电站 | 10kV花石线 | 顾官屯马海5#煤改电 | 400 | 0 | 0
1268 | 新城供电中心 | 高新技术产业园区供电所 | 110kV韩南变电站 | 10kV高墙线 | 韩集大白4号井井通 | 100 | 0 | 0
1269 | 新城供电中心 | 高新技术产业园区供电所 | 110kV陶海变电站 | 10kV韩集II线 | 韩集乡牛庄1号井井通 | 100 | 0 | 0
1270 | 新城供电中心 | 高新技术产业园区供电所 | 110kV韩南变电站 | 10kV高墙线 | 韩集张庆雨1号井井通 | 200 | 0 | 0
1271 | 新城供电中心 | 高新技术产业园区供电所 | 110kV韩南变电站 | 10kV双韩线 | 韩集乡吴庄中台区 | 400 | 0 | 0
1272 | 新城供电中心 | 高新技术产业园区供电所 | 35kV顾官屯变电站 | 10kV高囤线 | 顾官屯胥寺1号井井通 | 200 | 0 | 0
1273 | 新城供电中心 | 高新技术产业园区供电所 | 110kV陶海变电站 | 10kV后姜线 | 韩集吴窎1号井井通 | 100 | 0 | 0
1274 | 新城供电中心 | 高新技术产业园区供电所 | 35kV顾官屯变电站 | 10kV高囤线 | 顾官屯东庄2号井井通 | 50 | 0 | 0
1275 | 新城供电中心 | 高新技术产业园区供电所 | 35kV顾官屯变电站 | 10kV花石线 | 顾官屯花石槽1号井井通 | 200 | 0 | 0
1276 | 新城供电中心 | 高新技术产业园区供电所 | 110kV陶海变电站 | 10kV后姜线 | 韩集季古鹏井井通 | 100 | 0 | 0
1277 | 新城供电中心 | 高新技术产业园区供电所 | 35kV许营变电站 | 10kV晋赵线 | 许营于庙3号井井通 | 100 | 0 | 0
1278 | 新城供电中心 | 高新技术产业园区供电所 | 110kV蒋官屯变电站 | 10kV聊牛Ⅰ线 | 韩集曹庄2号井井通 | 100 | 0 | 0
1279 | 新城供电中心 | 高新技术产业园区供电所 | 35kV顾官屯变电站 | 10kV高囤线 | 顾官屯黄河涯北煤改电 | 400 | 0 | 0
1280 | 新城供电中心 | 高新技术产业园区供电所 | 35kV许营变电站 | 10kV许南线 | 许营西衣北台区 | 200 | 0 | 0
1281 | 新城供电中心 | 高新技术产业园区供电所 | 35kV许营变电站 | 10kV晋赵线 | 许营赵泮3#井井通 | 50 | 0 | 0
1282 | 新城供电中心 | 高新技术产业园区供电所 | 35kV顾官屯变电站 | 10kV索苏线 | 顾官屯刘海1号井井通 | 50 | 0 | 0
1283 | 新城供电中心 | 高新技术产业园区供电所 | 35kV许营变电站 | 10kV许南线 | 许营西衣煤改电2号台架 | 400 | 0 | 0
1284 | 新城供电中心 | 高新技术产业园区供电所 | 35kV许营变电站 | 10kV晋赵线 | 许营民王屯3#井井通 | 100 | 0 | 0
1285 | 新城供电中心 | 高新技术产业园区供电所 | 110kV九州变电站 | 10kV沙赵线 | 许营贾庄井井通 | 300 | 0 | 0
1286 | 新城供电中心 | 高新技术产业园区供电所 | 35kV顾官屯变电站 | 10kV顾韩线 | 顾官屯镇直台区 | 630 | 0 | 0
1287 | 新城供电中心 | 高新技术产业园区供电所 | 110kV韩南变电站 | 10kV张徐线 | 韩集乡东集东台区 | 400 | 0 | 0
1288 | 新城供电中心 | 高新技术产业园区供电所 | 35kV许营变电站 | 10kV绣集线 | 许营付老庄6#井井通 | 100 | 0 | 0
1289 | 新城供电中心 | 高新技术产业园区供电所 | 110kV韩南变电站 | 10kV高墙线 | 韩集门李4#井井通 | 100 | 0 | 0
1290 | 新城供电中心 | 高新技术产业园区供电所 | 35kV顾官屯变电站 | 10kV高囤线 | 顾官屯胥寺2#井井通 | 100 | 0 | 0
1291 | 新城供电中心 | 高新技术产业园区供电所 | 35kV许营变电站 | 10kV晋赵线 | 许营曹庄2#井井通 | 200 | 0 | 0
1292 | 新城供电中心 | 高新技术产业园区供电所 | 35kV许营变电站 | 10kV晋赵线 | 许营民王屯东 | 400 | 0 | 0
1293 | 新城供电中心 | 高新技术产业园区供电所 | 35kV顾官屯变电站 | 10kV花石线 | 顾官屯官路3#井井通 | 100 | 0 | 0
1294 | 新城供电中心 | 高新技术产业园区供电所 | 35kV许营变电站 | 10kV晋赵线 | 许营赵盘煤改电2号台区 | 400 | 0 | 0
1295 | 新城供电中心 | 高新技术产业园区供电所 | 35kV许营变电站 | 10kV晋赵线 | 许营后王3#井井通 | 100 | 0 | 0
1296 | 新城供电中心 | 高新技术产业园区供电所 | 35kV顾官屯变电站 | 10kV花石线 | 顾官屯马海煤改电2号 | 400 | 0 | 0
1297 | 新城供电中心 | 高新技术产业园区供电所 | 35kV顾官屯变电站 | 10kV高囤线 | 顾官屯胥寺3号煤改电台区 | 400 | 0 | 0
1298 | 新城供电中心 | 高新技术产业园区供电所 | 35kV顾官屯变电站 | 10kV高囤线 | 顾官屯祁庄2号井井通 | 50 | 0 | 0
1299 | 新城供电中心 | 高新技术产业园区供电所 | 35kV顾官屯变电站 | 10kV于才线 | 顾官屯于才井井通 | 100 | 0 | 0
1300 | 新城供电中心 | 高新技术产业园区供电所 | 35kV许营变电站 | 10kV绣集线 | 许营袁庄3号井井通 | 50 | 0 | 0
1301 | 新城供电中心 | 高新技术产业园区供电所 | 110kV韩南变电站 | 10kV双韩线 | 韩集蒋庄1号井井通 | 200 | 0 | 0
1302 | 新城供电中心 | 高新技术产业园区供电所 | 35kV顾官屯变电站 | 10kV索苏线 | 顾官屯枣寨1号井井通 | 100 | 0 | 0
1303 | 新城供电中心 | 高新技术产业园区供电所 | 35kV顾官屯变电站 | 10kV高囤线 | 顾官屯黄河涯南台区 | 200 | 0 | 0
1304 | 新城供电中心 | 高新技术产业园区供电所 | 110kV韩南变电站 | 10kV张徐线 | 韩集张徐4号井井通 | 200 | 0 | 0
1305 | 新城供电中心 | 高新技术产业园区供电所 | 35kV顾官屯变电站 | 10kV高囤线 | 顾官屯兴隆1号井井通 | 100 | 0 | 0
1306 | 新城供电中心 | 高新技术产业园区供电所 | 35kV许营变电站 | 10kV晋赵线 | 许营周刘4号井井通 | 100 | 0 | 0
1307 | 新城供电中心 | 高新技术产业园区供电所 | 110kV蒋官屯变电站 | 10kV聊牛Ⅰ线 | 韩集邹庄1号井井通 | 100 | 0 | 0
1308 | 新城供电中心 | 高新技术产业园区供电所 | 35kV许营变电站 | 10kV晋赵线 | 10kV晋石线后王农排支73-54-134-06-09G后王台架变 | 50 | 0 | 0
1309 | 新城供电中心 | 高新技术产业园区供电所 | 110kV九州变电站 | 10kV沙赵线 | 许营贾庄南台区 | 400 | 0 | 0
1310 | 新城供电中心 | 高新技术产业园区供电所 | 35kV许营变电站 | 10kV许南线 | 许营西衣煤改电1台架 | 400 | 0 | 0
1311 | 新城供电中心 | 高新技术产业园区供电所 | 35kV顾官屯变电站 | 10kV花石线 | 顾官屯界牌东北台区 | 400 | 0 | 0
1312 | 新城供电中心 | 高新技术产业园区供电所 | 35kV顾官屯变电站 | 10kV索苏线 | 顾官屯华集井井通 | 100 | 0 | 0
1313 | 新城供电中心 | 高新技术产业园区供电所 | 35kV许营变电站 | 10kV绣集线 | 许营曹庄煤改电 | 400 | 0 | 0
1314 | 新城供电中心 | 高新技术产业园区供电所 | 110kV韩南变电站 | 10kV大杨线 | 韩集陶海子台区 | 400 | 0 | 0
1315 | 新城供电中心 | 高新技术产业园区供电所 | 35kV顾官屯变电站 | 10kV花石线 | 顾官屯界牌北台区 | 200 | 0 | 0
1316 | 新城供电中心 | 高新技术产业园区供电所 | 35kV顾官屯变电站 | 10kV高囤线 | 顾官屯黄集东台区 | 400 | 0 | 0
1317 | 新城供电中心 | 高新技术产业园区供电所 | 110kV韩南变电站 | 10kV高墙线 | 韩集乡高垣墙台区 | 200 | 0 | 0
1318 | 新城供电中心 | 高新技术产业园区供电所 | 35kV顾官屯变电站 | 10kV高囤线 | 顾官屯西程铺北台区 | 400 | 0 | 0
1319 | 新城供电中心 | 高新技术产业园区供电所 | 35kV许营变电站 | 10kV许南线 | 许营宋郎公变台区 | 315 | 0 | 0
1320 | 新城供电中心 | 高新技术产业园区供电所 | 110kV韩南变电站 | 10kV大杨线 | 韩集乡大杨新村台区 | 630 | 0 | 0
1321 | 新城供电中心 | 高新技术产业园区供电所 | 35kV顾官屯变电站 | 10kV顾韩线 | 顾官屯苏庄台区 | 200 | 0 | 0
1322 | 新城供电中心 | 高新技术产业园区供电所 | 35kV顾官屯变电站 | 10kV高囤线 | 顾官屯黄河涯东台区 | 200 | 0 | 0
1323 | 新城供电中心 | 高新技术产业园区供电所 | 110kV韩南变电站 | 10kV高墙线 | 韩集张庆雨中台区 | 400 | 0 | 0
1324 | 新城供电中心 | 高新技术产业园区供电所 | 35kV许营变电站 | 10kV晋赵线 | 许营三亢煤改电2号台区 | 400 | 0 | 0
1325 | 新城供电中心 | 高新技术产业园区供电所 | 110kV陶海变电站 | 10kV后姜线 | 韩集前姜3号井井通 | 100 | 0 | 0
1326 | 新城供电中心 | 高新技术产业园区供电所 | 110kV九州变电站 | 10kV沙赵线 | 许营贾庄2#井井通（白楼） | 100 | 0 | 0
1327 | 新城供电中心 | 高新技术产业园区供电所 | 110kV九州变电站 | 10kV沙赵线 | 许营白楼东台区 | 400 | 0 | 0
1328 | 新城供电中心 | 高新技术产业园区供电所 | 35kV顾官屯变电站 | 10kV高囤线 | 10kV高囤线柿子园村台架变 | 630 | 0 | 0
1329 | 新城供电中心 | 高新技术产业园区供电所 | 35kV许营变电站 | 10kV许南线 | 许营崔庄煤改电2# | 200 | 0 | 0
1330 | 新城供电中心 | 高新技术产业园区供电所 | 35kV顾官屯变电站 | 10kV高囤线 | 顾官屯胥寺1号煤改电台区 | 400 | 0 | 0
1331 | 新城供电中心 | 高新技术产业园区供电所 | 35kV顾官屯变电站 | 10kV大花线 | 顾官屯贾庄西北台区 | 400 | 0 | 0
1332 | 新城供电中心 | 高新技术产业园区供电所 | 110kV韩南变电站 | 10kV大杨线 | 韩集陈栾1号井井通 | 200 | 0 | 0
1333 | 新城供电中心 | 高新技术产业园区供电所 | 35kV顾官屯变电站 | 10kV花石线 | 顾官屯界牌西北台区 | 400 | 0 | 0
1334 | 新城供电中心 | 高新技术产业园区供电所 | 110kV陶海变电站 | 10kV韩集线 | 韩集乡草庙杨东北台区 | 400 | 0 | 0
1335 | 新城供电中心 | 高新技术产业园区供电所 | 35kV许营变电站 | 10kV许南线 | 许营斗虎台区 | 400 | 0 | 0
1336 | 新城供电中心 | 高新技术产业园区供电所 | 110kV韩南变电站 | 10kV高墙线 | 韩集刘望海2号井井通 | 100 | 0 | 0
1337 | 新城供电中心 | 高新技术产业园区供电所 | 35kV顾官屯变电站 | 10kV顾韩线 | 顾官屯常庙1号井井通 | 100 | 0 | 0
1338 | 新城供电中心 | 高新技术产业园区供电所 | 35kV顾官屯变电站 | 10kV大花线 | 顾官屯西刘2号井井通 | 100 | 0 | 0
1339 | 新城供电中心 | 高新技术产业园区供电所 | 110kV韩南变电站 | 10kV大杨线 | 韩集陈栾3号井井通 | 200 | 0 | 0
1340 | 新城供电中心 | 高新技术产业园区供电所 | 110kV韩南变电站 | 10kV双韩线 | 韩集陈栾2号井井通 | 100 | 0 | 0
1341 | 新城供电中心 | 高新技术产业园区供电所 | 35kV许营变电站 | 10kV晋石线 | 许营葛庄台区 | 200 | 0 | 0
1342 | 新城供电中心 | 高新技术产业园区供电所 | 35kV顾官屯变电站 | 10kV花石线 | 顾官屯东董2#井井通 | 50 | 0 | 0
1343 | 新城供电中心 | 高新技术产业园区供电所 | 35kV许营变电站 | 10kV晋赵线 | 许营三亢北台区 | 400 | 0 | 0
1344 | 新城供电中心 | 高新技术产业园区供电所 | 35kV许营变电站 | 10kV晋赵线 | 许营三亢3#井井通 | 50 | 0 | 0
1345 | 新城供电中心 | 高新技术产业园区供电所 | 35kV许营变电站 | 10kV晋赵线 | 许营三亢6#井井通 | 100 | 0 | 0
1346 | 新城供电中心 | 高新技术产业园区供电所 | 35kV顾官屯变电站 | 10kV于才线 | 顾官屯前秦北台架 | 400 | 0 | 0
1347 | 新城供电中心 | 高新技术产业园区供电所 | 110kV韩南变电站 | 10kV高墙线 | 韩集刘望海1号井井通 | 100 | 0 | 0
1348 | 新城供电中心 | 高新技术产业园区供电所 | 35kV顾官屯变电站 | 10kV高囤线 | 顾官屯南曹庄台区 | 200 | 0 | 0
1349 | 新城供电中心 | 高新技术产业园区供电所 | 35kV顾官屯变电站 | 10kV高囤线 | 顾官屯胥寺台区 | 400 | 0 | 0
1350 | 新城供电中心 | 高新技术产业园区供电所 | 35kV顾官屯变电站 | 10kV花石线 | 顾官屯界牌台区 | 200 | 0 | 0
1351 | 新城供电中心 | 高新技术产业园区供电所 | 35kV顾官屯变电站 | 10kV于才线 | 顾官屯于桃台区 | 200 | 0 | 0
1352 | 新城供电中心 | 高新技术产业园区供电所 | 35kV顾官屯变电站 | 10kV顾韩线 | 顾官屯邢庄台区 | 400 | 0 | 0
1353 | 新城供电中心 | 高新技术产业园区供电所 | 35kV许营变电站 | 10kV许南线 | 许营斗虎张井井通 | 200 | 0 | 0
1354 | 新城供电中心 | 高新技术产业园区供电所 | 35kV顾官屯变电站 | 10kV大花线 | 顾官屯姚庄台区 | 200 | 0 | 0
1355 | 新城供电中心 | 高新技术产业园区供电所 | 35kV顾官屯变电站 | 10kV高囤线 | 顾官屯兴隆北台区 | 200 | 0 | 0
1356 | 新城供电中心 | 高新技术产业园区供电所 | 35kV顾官屯变电站 | 10kV高囤线 | 顾官屯东庄台区 | 200 | 0 | 0
1357 | 新城供电中心 | 高新技术产业园区供电所 | 35kV顾官屯变电站 | 10kV高囤线 | 顾官屯祁庄社区1#公变 | 500 | 0 | 0
1358 | 新城供电中心 | 高新技术产业园区供电所 | 35kV顾官屯变电站 | 10kV高囤线 | 顾官屯于庄台区 | 400 | 0 | 0
1359 | 新城供电中心 | 高新技术产业园区供电所 | 35kV许营变电站 | 10kV绣集线 | 许营付老庄1#井井通 | 200 | 0 | 0
1360 | 新城供电中心 | 高新技术产业园区供电所 | 110kV韩南变电站 | 10kV高墙线 | 韩集莫庄台井井通 | 100 | 0 | 0
1361 | 新城供电中心 | 高新技术产业园区供电所 | 35kV顾官屯变电站 | 10kV顾韩线 | 顾官屯常庙2号井井通 | 100 | 0 | 0
1362 | 新城供电中心 | 高新技术产业园区供电所 | 110kV九州变电站 | 10kV沙赵线 | 许营西屯北井井通 | 100 | 0 | 0
1363 | 新城供电中心 | 高新技术产业园区供电所 | 35kV许营变电站 | 10kV晋赵线 | 许营三亢煤改电4号台区 | 630 | 0 | 0
1364 | 新城供电中心 | 高新技术产业园区供电所 | 35kV顾官屯变电站 | 10kV顾韩线 | 顾官屯常庙北台架变 | 200 | 0 | 0
1365 | 新城供电中心 | 高新技术产业园区供电所 | 35kV许营变电站 | 10kV晋赵线 | 许营三亢西南台区 | 200 | 0 | 0
1366 | 新城供电中心 | 高新技术产业园区供电所 | 35kV顾官屯变电站 | 10kV顾韩线 | 顾官屯苏庄南台架 | 400 | 0 | 0
1367 | 新城供电中心 | 高新技术产业园区供电所 | 35kV顾官屯变电站 | 10kV顾韩线 | 顾官屯辛庄南台架变 | 200 | 0 | 0
1368 | 新城供电中心 | 高新技术产业园区供电所 | 110kV陶海变电站 | 10kV韩集II线 | 韩集乡牛庄南台区 | 200 | 0 | 0
1369 | 新城供电中心 | 高新技术产业园区供电所 | 35kV顾官屯变电站 | 10kV于才线 | 顾官屯于桃西台架 | 400 | 0 | 0
1370 | 新城供电中心 | 高新技术产业园区供电所 | 110kV陶海变电站 | 10kV韩集II线 | 韩集陶海子3号井井通 | 100 | 0 | 0
1371 | 新城供电中心 | 高新技术产业园区供电所 | 110kV九州变电站 | 10kV州海线 | 许营孙庄台区 | 200 | 0 | 0
1372 | 新城供电中心 | 高新技术产业园区供电所 | 110kV韩南变电站 | 10kV高墙线 | 韩集乡朱楼台区 | 160 | 0 | 0
1373 | 新城供电中心 | 高新技术产业园区供电所 | 35kV顾官屯变电站 | 10kV索苏线 | 顾官屯索集台区（拆迁） | 200 | 0 | 0
1374 | 新城供电中心 | 高新技术产业园区供电所 | 35kV顾官屯变电站 | 10kV顾韩线 | 10kV顾韩线常庙支48-05G常庙台架变 | 200 | 0 | 0
1375 | 新城供电中心 | 高新技术产业园区供电所 | 35kV顾官屯变电站 | 10kV大花线 | 顾官屯魏庄台区 | 200 | 0 | 0
1376 | 新城供电中心 | 高新技术产业园区供电所 | 35kV许营变电站 | 10kV晋赵线 | 许营武庄台区 | 200 | 0 | 0
1377 | 新城供电中心 | 高新技术产业园区供电所 | 35kV顾官屯变电站 | 10kV索苏线 | 顾官屯章凌台区（拆迁） | 200 | 0 | 0
1378 | 新城供电中心 | 高新技术产业园区供电所 | 35kV顾官屯变电站 | 10kV高囤线 | 顾官屯西程铺台区 | 400 | 0 | 0
1379 | 新城供电中心 | 高新技术产业园区供电所 | 35kV顾官屯变电站 | 10kV花石线 | 顾官屯马海南台区 | 315 | 0 | 0
1380 | 新城供电中心 | 高新技术产业园区供电所 | 35kV顾官屯变电站 | 10kV顾韩线 | 顾官屯扒棍刘台区（拆迁） | 200 | 0 | 0
1381 | 新城供电中心 | 高新技术产业园区供电所 | 35kV许营变电站 | 10kV晋赵线 | 许营后王4#井井通 | 100 | 0 | 0
1382 | 新城供电中心 | 高新技术产业园区供电所 | 110kV韩南变电站 | 10kV张徐线 | 韩集乡张徐东北台区 | 400 | 0 | 0
1383 | 新城供电中心 | 高新技术产业园区供电所 | 110kV韩南变电站 | 10kV高墙线 | 韩集门李2#井井通 | 100 | 0 | 0
1384 | 新城供电中心 | 高新技术产业园区供电所 | 35kV顾官屯变电站 | 10kV大花线 | 顾官屯姚庄东台区 | 200 | 0 | 0
1385 | 新城供电中心 | 高新技术产业园区供电所 | 35kV顾官屯变电站 | 10kV索苏线 | 顾官屯前王北 | 400 | 0 | 0
1386 | 新城供电中心 | 高新技术产业园区供电所 | 35kV顾官屯变电站 | 10kV顾韩线 | 顾官屯王庄台架变 | 200 | 0 | 0
1387 | 新城供电中心 | 高新技术产业园区供电所 | 35kV顾官屯变电站 | 10kV顾韩线 | 10kV顾韩线吕庄南台架变 | 200 | 0 | 0
1388 | 新城供电中心 | 高新技术产业园区供电所 | 35kV许营变电站 | 10kV汪庄线 | 许营汪庄台区 | 400 | 0 | 0
1389 | 新城供电中心 | 高新技术产业园区供电所 | 35kV许营变电站 | 10kV晋赵线 | 许营栾庄台区 | 400 | 0 | 0
1390 | 新城供电中心 | 高新技术产业园区供电所 | 110kV韩南变电站 | 10kV高墙线 | 韩集乡刘庄东台区 | 400 | 0 | 0
1391 | 新城供电中心 | 高新技术产业园区供电所 | 35kV许营变电站 | 10kV晋赵线 | 许营三亢台区 | 200 | 0 | 0
1392 | 新城供电中心 | 高新技术产业园区供电所 | 35kV顾官屯变电站 | 10kV花石线 | 顾官屯马海北台区 | 315 | 0 | 0
1393 | 新城供电中心 | 高新技术产业园区供电所 | 110kV韩南变电站 | 10kV大杨线 | 韩集陶海子北台区 | 400 | 0 | 0
1394 | 新城供电中心 | 高新技术产业园区供电所 | 110kV蒋官屯变电站 | 10kV聊牛Ⅰ线 | 韩集乡王鄂南台区 | 200 | 0 | 0
1395 | 新城供电中心 | 高新技术产业园区供电所 | 35kV顾官屯变电站 | 10kV高囤线 | 顾官屯赵庄台区 | 200 | 0 | 0
1396 | 新城供电中心 | 高新技术产业园区供电所 | 35kV许营变电站 | 10kV晋赵线 | 后王东公变 | 200 | 0 | 0
1397 | 新城供电中心 | 高新技术产业园区供电所 | 110kV蒋官屯变电站 | 10kV聊牛Ⅱ线 | 许营绣集村西台区 | 315 | 0 | 0
1398 | 新城供电中心 | 高新技术产业园区供电所 | 110kV韩南变电站 | 10kV高墙线 | 韩集乡张庆雨台区 | 400 | 0 | 0
1399 | 新城供电中心 | 高新技术产业园区供电所 | 35kV许营变电站 | 10kV晋赵线 | 许营三亢1#井井通 | 200 | 0 | 0
1400 | 新城供电中心 | 高新技术产业园区供电所 | 110kV韩南变电站 | 10kV高墙线 | 10kV顾韩线高墙东台架变 | 315 | 0 | 0
1401 | 新城供电中心 | 高新技术产业园区供电所 | 35kV许营变电站 | 10kV许南线 | 许营东衣煤改电1# | 200 | 0 | 0
1402 | 新城供电中心 | 高新技术产业园区供电所 | 35kV许营变电站 | 10kV汪庄线 | 许营汪庄4号井井通 | 200 | 44.2006 | 0
1403 | 新城供电中心 | 高新技术产业园区供电所 | 110kV韩南变电站 | 10kV高墙线 | 韩集大白2号井井通 | 100 | 0 | 0
1404 | 新城供电中心 | 高新技术产业园区供电所 | 35kV顾官屯变电站 | 10kV高囤线 | 顾官屯孟庄台区 | 400 | 0 | 0
1405 | 新城供电中心 | 高新技术产业园区供电所 | 110kV九州变电站 | 10kV州海线 | 许营海子1#井井通 | 200 | 0 | 0
1406 | 新城供电中心 | 高新技术产业园区供电所 | 110kV九州变电站 | 10kV州海线 | 许营海子4#井井通 | 100 | 0 | 0
1407 | 新城供电中心 | 高新技术产业园区供电所 | 35kV顾官屯变电站 | 10kV于才线 | 顾官屯于才2号井井通 | 100 | 0 | 0
1408 | 新城供电中心 | 高新技术产业园区供电所 | 35kV顾官屯变电站 | 10kV花石线 | 顾官屯花石槽2号井井通 | 100 | 0 | 0
1409 | 新城供电中心 | 高新技术产业园区供电所 | 35kV顾官屯变电站 | 10kV花石线 | 顾官屯花石槽3号井井通 | 100 | 0 | 0
1410 | 新城供电中心 | 高新技术产业园区供电所 | 35kV顾官屯变电站 | 10kV花石线 | 顾官屯马海3号井井通 | 100 | 0 | 0
1411 | 新城供电中心 | 高新技术产业园区供电所 | 35kV顾官屯变电站 | 10kV于才线 | 顾官屯于桃1号井井通 | 100 | 0 | 0
1412 | 新城供电中心 | 高新技术产业园区供电所 | 110kV韩南变电站 | 10kV高墙线 | 韩集高垣墙1号井井通 | 200 | 0 | 0
1413 | 新城供电中心 | 高新技术产业园区供电所 | 35kV顾官屯变电站 | 10kV花石线 | 顾官屯马海2号井井通 | 100 | 0 | 0
1414 | 新城供电中心 | 高新技术产业园区供电所 | 110kV韩南变电站 | 10kV高墙线 | 韩集高垣墙2号井井通 | 50 | 0 | 0
1415 | 新城供电中心 | 高新技术产业园区供电所 | 35kV顾官屯变电站 | 10kV于才线 | 顾官屯于才3号煤改电 | 400 | 0 | 0
1416 | 新城供电中心 | 高新技术产业园区供电所 | 110kV蒋官屯变电站 | 10kV聊牛Ⅰ线 | 韩集邹庄2号井井通 | 200 | 0 | 0
1417 | 新城供电中心 | 高新技术产业园区供电所 | 110kV筑先变电站 | 10kV东环线 | 许营王庄台区（拆迁） | 100 | 90 | 0
1418 | 新城供电中心 | 高新技术产业园区供电所 | 35kV顾官屯变电站 | 10kV大花线 | 顾官屯陈庄2号井井通 | 100 | 0 | 0
1419 | 新城供电中心 | 高新技术产业园区供电所 | 35kV顾官屯变电站 | 10kV大花线 | 顾官屯陈庄1号井井通 | 100 | 0 | 0
1420 | 新城供电中心 | 高新技术产业园区供电所 | 110kV韩南变电站 | 10kV张徐线 | 韩集张徐3号井井通 | 100 | 0 | 0
1421 | 新城供电中心 | 高新技术产业园区供电所 | 35kV顾官屯变电站 | 10kV于才线 | 顾官屯果子王1号煤改电 | 400 | 0 | 0
1422 | 新城供电中心 | 高新技术产业园区供电所 | 110kV韩南变电站 | 10kV高墙线 | 韩集大白5号井井通 | 100 | 0 | 0
1423 | 新城供电中心 | 高新技术产业园区供电所 | 110kV九州变电站 | 10kV州海线 | 10kV州海线五排支43-36G五排2井井通台架变 | 100 | 0 | 0
1424 | 新城供电中心 | 高新技术产业园区供电所 | 35kV许营变电站 | 10kV汪庄线 | 许营袁庄台区 | 400 | 0 | 0
1425 | 新城供电中心 | 高新技术产业园区供电所 | 110kV九州变电站 | 10kV州海线 | 10kV州海线海子支43-22G海子5井井通台架变 | 200 | 0 | 0
1426 | 新城供电中心 | 高新技术产业园区供电所 | 35kV顾官屯变电站 | 10kV顾韩线 | 顾官屯邢庄3号井井通 | 100 | 0 | 0
1427 | 新城供电中心 | 高新技术产业园区供电所 | 110kV韩南变电站 | 10kV高墙线 | 韩集大白3号井井通 | 200 | 0 | 0
1428 | 新城供电中心 | 高新技术产业园区供电所 | 110kV韩南变电站 | 10kV高墙线 | 韩集大白6号井井通 | 100 | 0 | 0
1429 | 新城供电中心 | 高新技术产业园区供电所 | 35kV许营变电站 | 10kV晋赵线 | 10kV晋赵线83-33-15号1号井井通台架变 | 100 | 0 | 0
1430 | 新城供电中心 | 高新技术产业园区供电所 | 35kV许营变电站 | 10kV晋赵线 | 许营民王屯4#井井通 | 200 | 0 | 0
1431 | 新城供电中心 | 高新技术产业园区供电所 | 35kV许营变电站 | 10kV晋赵线 | 10kV晋赵线83-33-15号2号井井通台架变 | 100 | 0 | 0
1432 | 新城供电中心 | 高新技术产业园区供电所 | 35kV许营变电站 | 10kV汪庄线 | 许营汪庄3号井井通 | 100 | 44.2006 | 0
1433 | 新城供电中心 | 高新技术产业园区供电所 | 35kV许营变电站 | 10kV许南线 | 许营东衣2号井井通 | 100 | 0 | 0
1434 | 新城供电中心 | 高新技术产业园区供电所 | 110kV韩南变电站 | 10kV高墙线 | 韩集迟桥3号井井通 | 200 | 0 | 0
1435 | 新城供电中心 | 高新技术产业园区供电所 | 35kV顾官屯变电站 | 10kV高囤线 | 顾官屯黄集东北台架变 | 200 | 0 | 0
1436 | 新城供电中心 | 高新技术产业园区供电所 | 35kV许营变电站 | 10kV晋赵线 | 许营武庄井井通 | 100 | 0 | 0
1437 | 新城供电中心 | 高新技术产业园区供电所 | 35kV顾官屯变电站 | 10kV大花线 | 顾官屯王庄井井通 | 50 | 0 | 0
1438 | 新城供电中心 | 高新技术产业园区供电所 | 35kV许营变电站 | 10kV许南线 | 许营西衣1号井井通 | 200 | 0 | 0
1439 | 新城供电中心 | 高新技术产业园区供电所 | 110kV韩南变电站 | 10kV张徐线 | 韩集张徐东台区 | 400 | 0 | 0
1440 | 新城供电中心 | 高新技术产业园区供电所 | 35kV顾官屯变电站 | 10kV顾韩线 | 顾官屯扒刘东台区（拆迁） | 200 | 0 | 0
1441 | 新城供电中心 | 高新技术产业园区供电所 | 35kV许营变电站 | 10kV许南线 | 许营晋庄台区 | 200 | 0 | 0
1442 | 新城供电中心 | 高新技术产业园区供电所 | 35kV许营变电站 | 10kV晋赵线 | 后王 | 200 | 0 | 0
1443 | 新城供电中心 | 高新技术产业园区供电所 | 35kV顾官屯变电站 | 10kV顾韩线 | 顾官屯吕庄台区 | 200 | 0 | 0
1444 | 新城供电中心 | 高新技术产业园区供电所 | 35kV许营变电站 | 10kV晋赵线 | 许营韩庄南台区 | 400 | 0 | 0
1445 | 新城供电中心 | 高新技术产业园区供电所 | 35kV顾官屯变电站 | 10kV索苏线 | 顾官屯刘海台区（拆迁） | 200 | 0 | 0
1446 | 新城供电中心 | 高新技术产业园区供电所 | 35kV许营变电站 | 10kV晋赵线 | 许营姚庄公变 | 400 | 0 | 0
1447 | 新城供电中心 | 高新技术产业园区供电所 | 35kV顾官屯变电站 | 10kV高囤线 | 顾官屯兴隆西台区 | 400 | 0 | 0
1448 | 新城供电中心 | 高新技术产业园区供电所 | 35kV顾官屯变电站 | 10kV大花线 | 顾官屯西刘台区 | 400 | 0 | 0
1449 | 新城供电中心 | 高新技术产业园区供电所 | 35kV许营变电站 | 10kV晋赵线 | 10kV晋赵线曹庄1#井井通台架变 | 200 | 0 | 0
1450 | 新城供电中心 | 高新技术产业园区供电所 | 35kV顾官屯变电站 | 10kV高囤线 | 顾官屯胥寺5#井井通 | 100 | 0 | 0
1451 | 新城供电中心 | 高新技术产业园区供电所 | 35kV顾官屯变电站 | 10kV高囤线 | 顾官屯胥寺3#井井通 | 100 | 0 | 0
1452 | 新城供电中心 | 高新技术产业园区供电所 | 35kV许营变电站 | 10kV绣集线 | 许营付老庄2#井井通 | 100 | 0 | 0
1453 | 新城供电中心 | 高新技术产业园区供电所 | 110kV陶海变电站 | 10kV韩集线 | 韩集草庙杨井井通 | 200 | 0 | 0
1454 | 新城供电中心 | 高新技术产业园区供电所 | 35kV许营变电站 | 10kV绣集线 | 许营付老庄5#井井通 | 200 | 0 | 0
1455 | 新城供电中心 | 高新技术产业园区供电所 | 35kV许营变电站 | 10kV绣集线 | 许营付老庄4#井井通 | 100 | 0 | 0
1456 | 新城供电中心 | 高新技术产业园区供电所 | 110kV韩南变电站 | 10kV高墙线 | 韩集门李5#井井通 | 200 | 0 | 0
1457 | 新城供电中心 | 高新技术产业园区供电所 | 35kV顾官屯变电站 | 10kV高囤线 | 顾官屯南曹2号井井通 | 100 | 0 | 0
1458 | 新城供电中心 | 高新技术产业园区供电所 | 35kV顾官屯变电站 | 10kV高囤线 | 顾官屯孟庄南台架 | 400 | 0 | 0
1459 | 新城供电中心 | 高新技术产业园区供电所 | 35kV顾官屯变电站 | 10kV高囤线 | 顾官屯于庄井井通 | 100 | 0 | 0
1460 | 新城供电中心 | 高新技术产业园区供电所 | 110kV九州变电站 | 10kV沙赵线 | 许营西屯南井井通 | 100 | 0 | 0
1461 | 新城供电中心 | 高新技术产业园区供电所 | 35kV许营变电站 | 10kV晋赵线 | 许营三亢煤改电1号台区 | 400 | 0 | 0
1462 | 新城供电中心 | 高新技术产业园区供电所 | 35kV许营变电站 | 10kV晋赵线 | 许营赵盘村北台区 | 400 | 0 | 0
1463 | 新城供电中心 | 高新技术产业园区供电所 | 110kV韩南变电站 | 10kV大杨线 | 韩集小于庄台区 | 100 | 0 | 0
1464 | 新城供电中心 | 高新技术产业园区供电所 | 110kV九州变电站 | 10kV天江线 | 许营后许北台区（拆迁） | 200 | 41.4 | 0
1465 | 新城供电中心 | 高新技术产业园区供电所 | 35kV许营变电站 | 10kV晋赵线 | 许营沙刘北台区 | 200 | 0 | 0
1466 | 新城供电中心 | 高新技术产业园区供电所 | 110kV韩南变电站 | 10kV高墙线 | 韩集刘望海3号井井通 | 100 | 0 | 0
1467 | 新城供电中心 | 高新技术产业园区供电所 | 35kV顾官屯变电站 | 10kV顾韩线 | 顾官屯镇直北台区 | 400 | 0 | 0
1468 | 新城供电中心 | 高新技术产业园区供电所 | 35kV顾官屯变电站 | 10kV花石线 | 顾官屯宫庄井井通 | 100 | 0 | 0
1469 | 新城供电中心 | 高新技术产业园区供电所 | 110kV韩南变电站 | 10kV高墙线 | 韩集大白1号井井通 | 200 | 0 | 0
1470 | 新城供电中心 | 高新技术产业园区供电所 | 35kV许营变电站 | 10kV绣集线 | 许营付老庄3#井井通 | 200 | 0 | 0
1471 | 新城供电中心 | 高新技术产业园区供电所 | 110kV陶海变电站 | 10kV韩集线 | 韩集吴庄井井通 | 100 | 0 | 0
1472 | 新城供电中心 | 高新技术产业园区供电所 | 35kV顾官屯变电站 | 10kV于才线 | 顾官屯于桃2号井井通 | 50 | 0 | 0
1473 | 新城供电中心 | 高新技术产业园区供电所 | 110kV蒋官屯变电站 | 10kV聊牛Ⅰ线 | 韩集曹庄1号井井通 | 100 | 0 | 0
1474 | 新城供电中心 | 高新技术产业园区供电所 | 35kV许营变电站 | 10kV许南线 | 许营周刘1#井井通 | 100 | 0 | 0
1475 | 新城供电中心 | 高新技术产业园区供电所 | 110kV九州变电站 | 10kV州海线 | 许营海子2#井井通 | 200 | 0 | 0
1476 | 新城供电中心 | 高新技术产业园区供电所 | 35kV许营变电站 | 10kV晋赵线 | 许营袁庄1号井井通 | 100 | 0 | 0
1477 | 新城供电中心 | 高新技术产业园区供电所 | 35kV许营变电站 | 10kV晋赵线 | 许营姚庄台区 | 200 | 0 | 0
1478 | 新城供电中心 | 高新技术产业园区供电所 | 35kV顾官屯变电站 | 10kV花石线 | 顾官屯官路1井井通 | 100 | 0 | 0
1479 | 新城供电中心 | 高新技术产业园区供电所 | 35kV顾官屯变电站 | 10kV顾韩线 | 顾官屯苏庄3号井井通 | 50 | 0 | 0
1480 | 新城供电中心 | 高新技术产业园区供电所 | 35kV顾官屯变电站 | 10kV高囤线 | 顾官屯孟庄3号井井通 | 50 | 0 | 0
1481 | 新城供电中心 | 高新技术产业园区供电所 | 35kV许营变电站 | 10kV晋赵线 | 许营后王1#井井通 | 100 | 0 | 0
1482 | 新城供电中心 | 高新技术产业园区供电所 | 110kV陶海变电站 | 10kV韩集II线 | 韩集乡牛庄2号井井通 | 50 | 0 | 0
1483 | 新城供电中心 | 高新技术产业园区供电所 | 110kV九州变电站 | 10kV沙赵线 | 许营汪庄1号井井通 | 100 | 0 | 0
1484 | 新城供电中心 | 高新技术产业园区供电所 | 35kV顾官屯变电站 | 10kV花石线 | 顾官屯官路2号井井通 | 100 | 0 | 0
1485 | 新城供电中心 | 高新技术产业园区供电所 | 35kV顾官屯变电站 | 10kV高囤线 | 顾官屯黄集1号井井通 | 100 | 0 | 0
1486 | 新城供电中心 | 高新技术产业园区供电所 | 35kV顾官屯变电站 | 10kV花石线 | 顾官屯陈庄3号井井通 | 200 | 0 | 0
1487 | 新城供电中心 | 高新技术产业园区供电所 | 35kV顾官屯变电站 | 10kV花石线 | 顾官屯界牌3号井井通 | 200 | 0 | 0
1488 | 新城供电中心 | 高新技术产业园区供电所 | 35kV顾官屯变电站 | 10kV顾韩线 | 顾官屯苏庄1号井井通 | 100 | 0 | 0
1489 | 新城供电中心 | 高新技术产业园区供电所 | 35kV顾官屯变电站 | 10kV高囤线 | 顾官屯南曹1号井井通 | 200 | 0 | 0
1490 | 新城供电中心 | 高新技术产业园区供电所 | 35kV许营变电站 | 10kV晋许线 | 10kV纬二东线宋郎机井通电支59-35-04-01G宋郎04农排台架变 | 200 | 11.4922 | 0
1491 | 新城供电中心 | 高新技术产业园区供电所 | 35kV许营变电站 | 10kV许南线 | 许营东衣1号井井通 | 200 | 0 | 0
1492 | 新城供电中心 | 高新技术产业园区供电所 | 35kV顾官屯变电站 | 10kV于才线 | 顾官屯前秦西北台架 | 400 | 0 | 0
1493 | 新城供电中心 | 高新技术产业园区供电所 | 35kV顾官屯变电站 | 10kV顾韩线 | 顾官屯邢庄2号井井通 | 100 | 0 | 0
1494 | 新城供电中心 | 高新技术产业园区供电所 | 35kV顾官屯变电站 | 10kV顾韩线 | 顾官屯邢庄1号井井通 | 100 | 0 | 0
1495 | 新城供电中心 | 高新技术产业园区供电所 | 110kV九州变电站 | 10kV州海线 | 许营海子3#井井通 | 100 | 0 | 0
1496 | 新城供电中心 | 高新技术产业园区供电所 | 35kV许营变电站 | 10kV许南线 | 许营宋郎2#井井通 | 200 | 0 | 0
1497 | 新城供电中心 | 高新技术产业园区供电所 | 35kV许营变电站 | 10kV晋赵线 | 许营赵泮5#井井通 | 100 | 0 | 0
1498 | 新城供电中心 | 高新技术产业园区供电所 | 35kV顾官屯变电站 | 10kV大花线 | 顾官屯大张东南台架变 | 200 | 0 | 0
1499 | 新城供电中心 | 高新技术产业园区供电所 | 35kV许营变电站 | 10kV绣集线 | 许营老庄中煤改电台区 | 400 | 0 | 0
1500 | 新城供电中心 | 高新技术产业园区供电所 | 110kV韩南变电站 | 10kV高墙线 | 韩集迟桥5号井井通 | 200 | 0 | 0
1501 | 新城供电中心 | 高新技术产业园区供电所 | 110kV韩南变电站 | 10kV张徐线 | 韩集前姜1号井井通 | 100 | 0 | 0
1502 | 新城供电中心 | 高新技术产业园区供电所 | 110kV蒋官屯变电站 | 10kV聊牛Ⅰ线 | 韩集前姜2号井井通 | 200 | 0 | 0
1503 | 新城供电中心 | 高新技术产业园区供电所 | 110kV韩南变电站 | 10kV高墙线 | 韩集迟桥1号井井通 | 200 | 0 | 0
1504 | 新城供电中心 | 高新技术产业园区供电所 | 35kV顾官屯变电站 | 10kV高囤线 | 顾官屯孟庄1号井井通 | 100 | 0 | 0
1505 | 新城供电中心 | 高新技术产业园区供电所 | 35kV许营变电站 | 10kV晋石线 | 许营五排1号井井通 | 200 | 0 | 0
1506 | 新城供电中心 | 高新技术产业园区供电所 | 110kV蒋官屯变电站 | 10kV聊牛Ⅰ线 | 10kV后姜线沙杨井井通支129-29-25-08G沙杨1号台架变 | 315 | 0 | 0
1507 | 新城供电中心 | 高新技术产业园区供电所 | 110kV韩南变电站 | 10kV大杨线 | 韩集陶海子2号井井通 | 50 | 0 | 0
1508 | 新城供电中心 | 高新技术产业园区供电所 | 35kV顾官屯变电站 | 10kV高囤线 | 顾官屯胥寺北台区 | 400 | 0 | 0
1509 | 新城供电中心 | 高新技术产业园区供电所 | 110kV韩南变电站 | 10kV高墙线 | 韩集乡季寺台区 | 400 | 0 | 0
1510 | 新城供电中心 | 高新技术产业园区供电所 | 35kV顾官屯变电站 | 10kV高囤线 | 顾官屯高囤台区 | 200 | 0 | 0
1511 | 新城供电中心 | 高新技术产业园区供电所 | 35kV顾官屯变电站 | 10kV索苏线 | 顾官屯华集台架变 | 400 | 0 | 0
1512 | 新城供电中心 | 高新技术产业园区供电所 | 110kV韩南变电站 | 10kV高墙线 | 韩集乡大白台区 | 400 | 0 | 0
1513 | 新城供电中心 | 高新技术产业园区供电所 | 35kV顾官屯变电站 | 10kV高囤线 | 顾官屯祁庄社区2#公变 | 315 | 0 | 0
1514 | 新城供电中心 | 高新技术产业园区供电所 | 35kV顾官屯变电站 | 10kV顾韩线 | 顾官屯邢庄南台区 | 400 | 0 | 0
1515 | 新城供电中心 | 高新技术产业园区供电所 | 110kV蒋官屯变电站 | 10kV聊牛Ⅰ线 | 韩集乡曹庄东台区 | 200 | 0 | 0
1516 | 新城供电中心 | 高新技术产业园区供电所 | 110kV韩南变电站 | 10kV高墙线 | 韩集乡尹庄台区 | 200 | 0 | 0
1517 | 新城供电中心 | 高新技术产业园区供电所 | 35kV顾官屯变电站 | 10kV索苏线 | 顾官屯李堂北台区（拆迁） | 400 | 0 | 0
1518 | 新城供电中心 | 高新技术产业园区供电所 | 35kV顾官屯变电站 | 10kV大花线 | 顾官屯西刘北台区 | 200 | 0 | 0
1519 | 新城供电中心 | 高新技术产业园区供电所 | 35kV许营变电站 | 10kV晋赵线 | 许营三亢村中台区 | 315 | 0 | 0
1520 | 新城供电中心 | 高新技术产业园区供电所 | 35kV许营变电站 | 10kV许南线 | 许营于庙公变 | 400 | 0 | 0
1521 | 新城供电中心 | 高新技术产业园区供电所 | 35kV顾官屯变电站 | 10kV索苏线 | 顾官屯西曹庄台区 | 200 | 0 | 0
1522 | 新城供电中心 | 高新技术产业园区供电所 | 35kV顾官屯变电站 | 10kV索苏线 | 顾官屯张洪津台区 | 200 | 0 | 0
1523 | 新城供电中心 | 高新技术产业园区供电所 | 110kV韩南变电站 | 10kV高墙线 | 韩集门李1#井井通 | 200 | 0 | 0
1524 | 新城供电中心 | 高新技术产业园区供电所 | 35kV许营变电站 | 10kV晋赵线 | 许营三亢5#井井通 | 200 | 0 | 0
1525 | 新城供电中心 | 高新技术产业园区供电所 | 35kV许营变电站 | 10kV晋赵线 | 许营三亢4#井井通 | 100 | 0 | 0
1526 | 新城供电中心 | 高新技术产业园区供电所 | 35kV许营变电站 | 10kV晋赵线 | 许营三亢2#井井通 | 200 | 0 | 0
1527 | 新城供电中心 | 高新技术产业园区供电所 | 110kV韩南变电站 | 10kV高墙线 | 韩集门李3#井井通 | 100 | 0 | 0
1528 | 新城供电中心 | 高新技术产业园区供电所 | 35kV顾官屯变电站 | 10kV花石线 | 顾官屯东庄1号井井通 | 200 | 0 | 0
1529 | 新城供电中心 | 高新技术产业园区供电所 | 35kV顾官屯变电站 | 10kV大花线 | 顾官屯西刘1号井井通 | 100 | 0 | 0
1530 | 新城供电中心 | 高新技术产业园区供电所 | 110kV韩南变电站 | 10kV高墙线 | 韩集高垣墙3号井井通 | 200 | 0 | 0
1531 | 新城供电中心 | 高新技术产业园区供电所 | 110kV韩南变电站 | 10kV高墙线 | 韩集高庄井井通 | 200 | 0 | 0
1532 | 新城供电中心 | 高新技术产业园区供电所 | 110kV韩南变电站 | 10kV高墙线 | 韩集迟桥2号井井通 | 100 | 0 | 0
1533 | 新城供电中心 | 高新技术产业园区供电所 | 35kV许营变电站 | 10kV许南线 | 许营周刘2#井井通 | 100 | 0 | 0
1534 | 新城供电中心 | 高新技术产业园区供电所 | 35kV顾官屯变电站 | 10kV高囤线 | 顾官屯孟庄2号井井通 | 100 | 0 | 0
1535 | 新城供电中心 | 高新技术产业园区供电所 | 35kV许营变电站 | 10kV晋赵线 | 许营民王屯6#井井通 | 100 | 0 | 0
1536 | 新城供电中心 | 高新技术产业园区供电所 | 35kV顾官屯变电站 | 10kV高囤线 | 顾官屯西程铺井井通 | 200 | 0 | 0
1537 | 新城供电中心 | 高新技术产业园区供电所 | 110kV韩南变电站 | 10kV张徐线 | 韩集西集2号井井通 | 100 | 0 | 0
1538 | 新城供电中心 | 高新技术产业园区供电所 | 110kV韩南变电站 | 10kV双韩线 | 韩集蒋庄2号井井通 | 100 | 0 | 0
1539 | 新城供电中心 | 高新技术产业园区供电所 | 35kV许营变电站 | 10kV汪庄线 | 许营袁庄2号井井通 | 100 | 0 | 0
1540 | 新城供电中心 | 高新技术产业园区供电所 | 110kV韩南变电站 | 10kV高墙线 | 韩集迟桥4号井井通 | 200 | 0 | 0
1541 | 新城供电中心 | 高新技术产业园区供电所 | 35kV顾官屯变电站 | 10kV花石线 | 顾官屯东董1#井井通 | 200 | 0 | 0
1542 | 新城供电中心 | 高新技术产业园区供电所 | 35kV顾官屯变电站 | 10kV大花线 | 顾官屯徐庄井井通 | 200 | 0 | 0
1543 | 新城供电中心 | 高新技术产业园区供电所 | 35kV顾官屯变电站 | 10kV花石线 | 顾官屯界牌1号井井通 | 100 | 0 | 0
1544 | 新城供电中心 | 高新技术产业园区供电所 | 35kV顾官屯变电站 | 10kV于才线 | 顾官屯于才1号井井通 | 200 | 0 | 0
1545 | 新城供电中心 | 高新技术产业园区供电所 | 35kV许营变电站 | 10kV晋赵线 | 许营赵盘南台区 | 400 | 0 | 0
1546 | 新城供电中心 | 高新技术产业园区供电所 | 35kV许营变电站 | 10kV晋许线 | 10kV纬二东线侯营1支59-38-02G侯营1井井通台架变 | 200 | 8.5009 | 0
1547 | 新城供电中心 | 高新技术产业园区供电所 | 35kV顾官屯变电站 | 10kV花石线 | 顾官屯界牌2号井井通 | 100 | 0 | 0
1548 | 新城供电中心 | 高新技术产业园区供电所 | 35kV许营变电站 | 10kV晋赵线 | 许营赵泮1#井井通 | 100 | 0 | 0
1549 | 新城供电中心 | 高新技术产业园区供电所 | 35kV许营变电站 | 10kV许南线 | 许营宋郎1#井井通 | 100 | 0 | 0
1550 | 新城供电中心 | 高新技术产业园区供电所 | 35kV许营变电站 | 10kV许南线 | 许营于庙1号井井通 | 100 | 0 | 0
1551 | 新城供电中心 | 高新技术产业园区供电所 | 35kV许营变电站 | 10kV晋许线 | 10kV纬二东线侯营2支59-23-03-04G侯营2井井通台架变 | 200 | 5.0572 | 0
1552 | 新城供电中心 | 高新技术产业园区供电所 | 35kV许营变电站 | 10kV晋赵线 | 许营赵泮2#井井通 | 200 | 0 | 0
1553 | 新城供电中心 | 高新技术产业园区供电所 | 110kV韩南变电站 | 10kV张徐线 | 韩集张徐2号井井通 | 100 | 0 | 0
1554 | 新城供电中心 | 高新技术产业园区供电所 | 110kV九州变电站 | 10kV州海线 | 10kV州海线海子支43-07G海子6井井通台架变 | 200 | 0 | 0
1555 | 新城供电中心 | 高新技术产业园区供电所 | 35kV顾官屯变电站 | 10kV顾韩线 | 顾官屯苏庄2号井井通 | 100 | 0 | 0
1556 | 新城供电中心 | 高新技术产业园区供电所 | 35kV许营变电站 | 10kV许南线 | 许营宋郎3#井井通 | 200 | 0 | 0
1557 | 新城供电中心 | 高新技术产业园区供电所 | 35kV顾官屯变电站 | 10kV花石线 | 顾官屯马海1号井井通 | 100 | 0 | 0
1558 | 新城供电中心 | 高新技术产业园区供电所 | 35kV顾官屯变电站 | 10kV于才线 | 顾官屯于才2号煤改电台区 | 400 | 0 | 0
1559 | 新城供电中心 | 高新技术产业园区供电所 | 110kV韩南变电站 | 10kV张徐线 | 韩集张徐1号井井通 | 200 | 0 | 0
1560 | 新城供电中心 | 高新技术产业园区供电所 | 35kV许营变电站 | 10kV许南线 | 许营于庙2号井井通 | 200 | 0 | 0
1561 | 新城供电中心 | 高新技术产业园区供电所 | 110kV蒋官屯变电站 | 10kV聊牛Ⅰ线 | 韩集怪李井井通台架 | 200 | 0 | 0
1562 | 新城供电中心 | 高新技术产业园区供电所 | 35kV许营变电站 | 10kV晋赵线 | 许营赵泮4#井井通 | 100 | 0 | 0
1563 | 新城供电中心 | 高新技术产业园区供电所 | 35kV许营变电站 | 10kV晋赵线 | 许营民王屯东3号台区 | 200 | 0 | 0
1564 | 新城供电中心 | 高新技术产业园区供电所 | 110kV九州变电站 | 10kV沙赵线 | 许营贾庄中台区 | 400 | 0 | 0
1565 | 新城供电中心 | 高新技术产业园区供电所 | 110kV韩南变电站 | 10kV张徐线 | 韩集西集1号井井通 | 100 | 0 | 0
1566 | 新城供电中心 | 高新技术产业园区供电所 | 35kV顾官屯变电站 | 10kV高囤线 | 顾官屯西程铺西台区 | 200 | 0 | 0
1567 | 新城供电中心 | 高新技术产业园区供电所 | 35kV顾官屯变电站 | 10kV高囤线 | 顾官屯兴隆东台区 | 400 | 0 | 0
1568 | 新城供电中心 | 高新技术产业园区供电所 | 35kV顾官屯变电站 | 10kV高囤线 | 顾官屯兴隆村台区 | 200 | 0 | 0
1569 | 新城供电中心 | 高新技术产业园区供电所 | 35kV顾官屯变电站 | 10kV高囤线 | 顾官屯于庄北台区 | 200 | 0 | 0
1570 | 新城供电中心 | 高新技术产业园区供电所 | 110kV韩南变电站 | 10kV高墙线 | 韩集门刘台区 | 400 | 0 | 0
1571 | 新城供电中心 | 高新技术产业园区供电所 | 35kV顾官屯变电站 | 10kV高囤线 | 顾官屯西程铺东台区 | 400 | 0 | 0
1572 | 新城供电中心 | 高新技术产业园区供电所 | 110kV陶海变电站 | 10kV韩集II线 | 韩集乡牛庄东台区 | 400 | 0 | 0
1573 | 新城供电中心 | 高新技术产业园区供电所 | 35kV顾官屯变电站 | 10kV高囤线 | 顾官屯杜庄西台区 | 400 | 0 | 0
1574 | 新城供电中心 | 高新技术产业园区供电所 | 35kV顾官屯变电站 | 10kV花石线 | 顾官屯界牌西南台区 | 400 | 0 | 0
1575 | 新城供电中心 | 高新技术产业园区供电所 | 35kV顾官屯变电站 | 10kV高囤线 | 顾官屯胥寺光伏2号台区 | 200 | 0 | 160
1576 | 新城供电中心 | 高新技术产业园区供电所 | 110kV九州变电站 | 10kV沙赵线 | 许营贾庄东南台区 | 200 | 0 | 35
1577 | 新城供电中心 | 高新技术产业园区供电所 | 110kV九州变电站 | 10kV沙赵线 | 许营白楼西台区 | 400 | 0 | 48
1578 | 新城供电中心 | 高新技术产业园区供电所 | 35kV顾官屯变电站 | 10kV高囤线 | 顾官屯胥寺光伏4号台区 | 200 | 0 | 119.418
1579 | 新城供电中心 | 高新技术产业园区供电所 | 35kV顾官屯变电站 | 10kV高囤线 | 顾官屯胥寺光伏3号台区 | 200 | 0 | 80
1580 | 新城供电中心 | 高新技术产业园区供电所 | 110kV韩南变电站 | 10kV双韩线 | 韩集公变中台区 | 400 | 0 | 44
1581 | 新城供电中心 | 高新技术产业园区供电所 | 35kV顾官屯变电站 | 10kV高囤线 | 顾官屯东庄东台区 | 400 | 0 | 92
1582 | 新城供电中心 | 高新技术产业园区供电所 | 35kV顾官屯变电站 | 10kV花石线 | 顾官屯界牌东南台区 | 400 | 0 | 48
1583 | 新城供电中心 | 高新技术产业园区供电所 | 35kV顾官屯变电站 | 10kV高囤线 | 顾官屯胥寺光伏1号台区 | 200 | 0 | 20
1584 | 新城供电中心 | 高新技术产业园区供电所 | 110kV韩南变电站 | 10kV高墙线 | 韩集贾庄中台区 | 400 | 0 | 24
1585 | 新城供电中心 | 高新技术产业园区供电所 | 110kV陶海变电站 | 10kV韩集线 | 韩集乡草庙杨东南台区 | 200 | 0 | 15
1586 | 新城供电中心 | 高新技术产业园区供电所 | 35kV顾官屯变电站 | 10kV高囤线 | 顾官屯南曹光伏1号台区 | 400 | 0 | 20
1587 | 新城供电中心 | 高新技术产业园区供电所 | 35kV顾官屯变电站 | 10kV高囤线 | 顾官屯胥寺光伏5号台区 | 400 | 0 | 236.304
1588 | 新城供电中心 | 高新技术产业园区供电所 | 35kV顾官屯变电站 | 10kV高囤线 | 顾官屯胥寺光伏7号台区 | 400 | 0 | 26.8
1589 | 新城供电中心 | 高新技术产业园区供电所 | 35kV顾官屯变电站 | 10kV高囤线 | 顾官屯南曹光伏2号台区 | 400 | 0 | 285.3
1590 | 新城供电中心 | 高新技术产业园区供电所 | 35kV许营变电站 | 10kV晋赵线 | 10kV晋赵线沙刘西台架变 | 400 | 0 | 129.148
1591 | 新城供电中心 | 高新技术产业园区供电所 | 35kV许营变电站 | 10kV晋许线 | 10kV晋许线崔官屯南2台架变 | 400 | 0 | 92
1592 | 新城供电中心 | 高新技术产业园区供电所 | 35kV许营变电站 | 10kV晋许线 | 10kV晋许线崔官屯台架变 | 200 | 4.2458 | 80
1593 | 新城供电中心 | 高新技术产业园区供电所 | 35kV顾官屯变电站 | 10kV高囤线 | 10kV高囤线黄集西南台架变 | 400 | 0 | 80
1594 | 新城供电中心 | 高新技术产业园区供电所 | 110kV韩南变电站 | 10kV双韩线 | 10kV双韩线陈庄西台架变 | 400 | 0 | 122.976
1595 | 新城供电中心 | 高新技术产业园区供电所 | 110kV韩南变电站 | 10kV双韩线 | 10kV双韩线韩集乡政府台架变 | 400 | 0 | 42.542
1596 | 新城供电中心 | 高新技术产业园区供电所 | 110kV韩南变电站 | 10kV双韩线 | 10kV双韩线张会所台架变 | 400 | 0 | 0
1597 | 新城供电中心 | 高新技术产业园区供电所 | 110kV蒋官屯变电站 | 10kV聊牛Ⅰ线 | 韩集曹庄西台区 | 400 | 0 | 83.234
1598 | 新城供电中心 | 高新技术产业园区供电所 | 110kV韩南变电站 | 10kV高墙线 | 韩集赵庄高标准农田1号台区 | 200 | 0 | 59.2
1599 | 新城供电中心 | 高新技术产业园区供电所 | 110kV韩南变电站 | 10kV高墙线 | 韩集赵庄高标准农田2号台区 | 200 | 0 | 122.909
1600 | 新城供电中心 | 高新技术产业园区供电所 | 110kV韩南变电站 | 10kV高墙线 | 韩集仇陶高标准农田3号台区 | 200 | 0 | 92
1601 | 新城供电中心 | 高新技术产业园区供电所 | 110kV韩南变电站 | 10kV高墙线 | 韩集贾庄高标准农田1号台区 | 200 | 0 | 20
1602 | 新城供电中心 | 高新技术产业园区供电所 | 110kV韩南变电站 | 10kV高墙线 | 韩集贾庄高标准农田3号台区 | 200 | 0 | 158.96
1603 | 新城供电中心 | 高新技术产业园区供电所 | 110kV韩南变电站 | 10kV高墙线 | 韩集贾庄高标准农田2号台区 | 200 | 0 | 95
1604 | 新城供电中心 | 高新技术产业园区供电所 | 110kV韩南变电站 | 10kV高墙线 | 韩集朱楼高标准农田1号台区 | 200 | 0 | 143.298
1605 | 新城供电中心 | 高新技术产业园区供电所 | 110kV韩南变电站 | 10kV大杨线 | 韩集大杨高标准农田3号台区 | 200 | 0 | 106.646
1606 | 新城供电中心 | 高新技术产业园区供电所 | 110kV韩南变电站 | 10kV大杨线 | 韩集大杨高标准农田2号台区 | 200 | 0 | 133.107
1607 | 新城供电中心 | 高新技术产业园区供电所 | 110kV韩南变电站 | 10kV高墙线 | 韩集仇陶高标准农田4号台区 | 200 | 0 | 160
1608 | 新城供电中心 | 高新技术产业园区供电所 | 110kV韩南变电站 | 10kV高墙线 | 韩集仇陶高标准农田2号台区 | 200 | 0 | 198.79
1609 | 新城供电中心 | 高新技术产业园区供电所 | 110kV韩南变电站 | 10kV高墙线 | 韩集仇陶高标准农田1号台区 | 200 | 0 | 67.042
1610 | 新城供电中心 | 高新技术产业园区供电所 | 110kV陶海变电站 | 10kV后姜线 | 韩集后姜千斤粮食2号台区 | 100 | 0 | 270.14
1611 | 新城供电中心 | 高新技术产业园区供电所 | 110kV陶海变电站 | 10kV后姜线 | 韩集后姜千斤粮食1号台区 | 100 | 0 | 166.182
1612 | 新城供电中心 | 高新技术产业园区供电所 | 110kV韩南变电站 | 10kV高墙线 | 韩集季寺千斤粮食1号台区 | 160 | 0 | 0
1613 | 新城供电中心 | 高新技术产业园区供电所 | 110kV韩南变电站 | 10kV高墙线 | 韩集高墙千斤粮食2号台区 | 100 | 0 | 104.893
1614 | 新城供电中心 | 高新技术产业园区供电所 | 110kV韩南变电站 | 10kV高墙线 | 韩集尹庄千斤粮食1号台区 | 160 | 0 | 10
1615 | 新城供电中心 | 高新技术产业园区供电所 | 110kV韩南变电站 | 10kV高墙线 | 韩集门李千斤粮食1号台区 | 160 | 0 | 80
1616 | 新城供电中心 | 高新技术产业园区供电所 | 110kV韩南变电站 | 10kV高墙线 | 韩集门李千斤粮食2号台区 | 160 | 0 | 30
1617 | 新城供电中心 | 高新技术产业园区供电所 | 110kV韩南变电站 | 10kV高墙线 | 韩集高墙千斤粮食1号台区 | 160 | 0 | 76.539
1618 | 新城供电中心 | 高新技术产业园区供电所 | 35kV顾官屯变电站 | 10kV于才线 | 顾官屯乡政府南台区 | 400 | 0 | 0
1619 | 新城供电中心 | 高新技术产业园区供电所 | 35kV顾官屯变电站 | 10kV于才线 | 顾官屯前秦中台区 | 400 | 0 | 57.959
1620 | 新城供电中心 | 高新技术产业园区供电所 | 110kV陶海变电站 | 10kV韩集线 | 韩集石海子高标准农田3号台区 | 200 | 0 | 114.202
1621 | 新城供电中心 | 高新技术产业园区供电所 | 110kV陶海变电站 | 10kV韩集线 | 韩集石海子高标准农田2号台区 | 200 | 0 | 20
1622 | 新城供电中心 | 高新技术产业园区供电所 | 110kV陶海变电站 | 10kV韩集线 | 韩集大杨高标准农田1号台区 | 200 | 0 | 80
1623 | 新城供电中心 | 高新技术产业园区供电所 | 110kV陶海变电站 | 10kV韩集线 | 韩集石海子高标准农田4号台区 | 200 | 0 | 90.152
1624 | 新城供电中心 | 高新技术产业园区供电所 | 110kV陶海变电站 | 10kV韩集线 | 韩集石海子高标准农田1号台区 | 200 | 0 | 92
1625 | 新城供电中心 | 高新技术产业园区供电所 | 110kV蒋官屯变电站 | 10kV聊牛Ⅱ线 | 许营绣集南台区 | 630 | 0 | 96.291
1626 | 新城供电中心 | 高新技术产业园区供电所 | 110kV韩南变电站 | 10kV高墙线 | 10kV顾韩线刘望海支145-73-10G刘望海台架变 | 315 | 0 | 80
1627 | 新城供电中心 | 高新技术产业园区供电所 | 110kV韩南变电站 | 10kV高墙线 | 韩集乡刘望海台区 | 200 | 0 | 0
1628 | 新城供电中心 | 高新技术产业园区供电所 | 110kV蒋官屯变电站 | 10kV聊牛Ⅰ线 | 韩集乡沙杨台区 | 200 | 0 | 80
1629 | 新城供电中心 | 高新技术产业园区供电所 | 110kV陶海变电站 | 10kV后姜线 | 韩集乡前姜东台区 | 200 | 0 | 80
1630 | 新城供电中心 | 高新技术产业园区供电所 | 110kV蒋官屯变电站 | 10kV聊牛Ⅰ线 | 韩集乡邹庄北台区 | 200 | 0 | 93.779
1631 | 新城供电中心 | 高新技术产业园区供电所 | 35kV许营变电站 | 10kV汪庄线 | 许营袁庄北台区 | 200 | 36.825 | 80
1632 | 新城供电中心 | 高新技术产业园区供电所 | 35kV顾官屯变电站 | 10kV高囤线 | 顾官屯高囤南台区 | 315 | 0 | 80
1633 | 新城供电中心 | 高新技术产业园区供电所 | 110kV韩南变电站 | 10kV大杨线 | 韩集乡栾庄台区 | 100 | 0 | 92
1634 | 新城供电中心 | 高新技术产业园区供电所 | 35kV顾官屯变电站 | 10kV大花线 | 顾官屯贾庄南台区 | 200 | 0 | 130.197
1635 | 新城供电中心 | 高新技术产业园区供电所 | 110kV韩南变电站 | 10kV双韩线 | 韩集乡陈庄台区 | 200 | 0 | 106.885
1636 | 新城供电中心 | 高新技术产业园区供电所 | 35kV顾官屯变电站 | 10kV索苏线 | 顾官屯枣寨台区 | 200 | 0 | 160.52
1637 | 新城供电中心 | 高新技术产业园区供电所 | 110kV九州变电站 | 10kV沙赵线 | 许营白楼公变台区 | 400 | 0 | 24
1638 | 新城供电中心 | 高新技术产业园区供电所 | 35kV许营变电站 | 10kV晋赵线 | 许营韩庄北台区 | 200 | 0 | 125.205
1639 | 新城供电中心 | 高新技术产业园区供电所 | 35kV顾官屯变电站 | 10kV大花线 | 顾官屯大张南台区 | 200 | 0 | 80
1640 | 新城供电中心 | 高新技术产业园区供电所 | 35kV许营变电站 | 10kV绣集线 | 许营老庄中台区 | 315 | 0 | 80
1641 | 新城供电中心 | 高新技术产业园区供电所 | 35kV许营变电站 | 10kV晋许线 | 乡公变西 | 400 | 17.4195 | 90.803
1642 | 新城供电中心 | 高新技术产业园区供电所 | 35kV许营变电站 | 10kV晋赵线 | 许营王屯西台区 | 400 | 0 | 320
1643 | 新城供电中心 | 高新技术产业园区供电所 | 110kV九州变电站 | 10kV州海线 | 许营海子台区 | 315 | 0 | 252
1644 | 新城供电中心 | 高新技术产业园区供电所 | 35kV许营变电站 | 10kV晋赵线 | 许营武庄北台区 | 400 | 0 | 80
1645 | 新城供电中心 | 高新技术产业园区供电所 | 110kV陶海变电站 | 10kV后姜线 | 韩集乡前姜南台区 | 600 | 0 | 80
1646 | 新城供电中心 | 高新技术产业园区供电所 | 35kV许营变电站 | 10kV晋赵线 | 许营赵盘中台区 | 200 | 0 | 117.798
1647 | 新城供电中心 | 高新技术产业园区供电所 | 35kV许营变电站 | 10kV许南线 | 许营周庄北台区 | 400 | 0 | 139.28
1648 | 新城供电中心 | 高新技术产业园区供电所 | 110kV陶海变电站 | 10kV后姜线 | 韩集后姜东台区 | 400 | 0 | 93.312
1649 | 新城供电中心 | 高新技术产业园区供电所 | 35kV许营变电站 | 10kV许南线 | 许营斗虎西台区 | 400 | 0 | 320
1650 | 新城供电中心 | 高新技术产业园区供电所 | 110kV韩南变电站 | 10kV张徐线 | 张徐南 | 200 | 0 | 84.732
1651 | 新城供电中心 | 高新技术产业园区供电所 | 35kV许营变电站 | 10kV许南线 | 许营周庄东南台区 | 200 | 0 | 0
1652 | 新城供电中心 | 高新技术产业园区供电所 | 110kV陶海变电站 | 10kV后姜线 | 韩集吴窎南台区 | 400 | 0 | 0
1653 | 新城供电中心 | 高新技术产业园区供电所 | 110kV陶海变电站 | 10kV后姜线 | 韩集乡前姜北台区 | 400 | 0 | 0
1654 | 新城供电中心 | 高新技术产业园区供电所 | 35kV顾官屯变电站 | 10kV花石线 | 顾官屯马海3#煤改电 | 400 | 0 | 0
1655 | 新城供电中心 | 高新技术产业园区供电所 | 35kV许营变电站 | 10kV许南线 | 许营宋郎南台区 | 200 | 0 | 80
1656 | 新城供电中心 | 高新技术产业园区供电所 | 35kV许营变电站 | 10kV许南线 | 许营宋郎西台区 | 200 | 0 | 80
1657 | 新城供电中心 | 高新技术产业园区供电所 | 35kV顾官屯变电站 | 10kV花石线 | 顾官屯宫庄3#煤改电 | 400 | 0 | 129.339
1658 | 新城供电中心 | 高新技术产业园区供电所 | 35kV许营变电站 | 10kV许南线 | 许营潘庙煤改电1#台区 | 400 | 0 | 0
1659 | 新城供电中心 | 高新技术产业园区供电所 | 35kV许营变电站 | 10kV许南线 | 许营潘庙煤改电2#台区 | 200 | 0 | 0
1660 | 新城供电中心 | 高新技术产业园区供电所 | 110kV陶海变电站 | 10kV韩集线 | 韩集乡石海子东台区 | 400 | 0 | 0
1661 | 新城供电中心 | 高新技术产业园区供电所 | 35kV顾官屯变电站 | 10kV顾韩线 | 顾官屯2变压器 | 400 | 0 | 0
1662 | 新城供电中心 | 高新技术产业园区供电所 | 110kV韩南变电站 | 10kV高墙线 | 韩集贾庄南台架变 | 200 | 0 | 96.026
1663 | 新城供电中心 | 高新技术产业园区供电所 | 110kV韩南变电站 | 10kV高墙线 | 韩集迟桥北新台架变 | 200 | 0 | 0
1664 | 新城供电中心 | 高新技术产业园区供电所 | 110kV九州变电站 | 10kV沙赵线 | 许营后许台区（拆迁） | 400 | 0 | 0
1665 | 新城供电中心 | 高新技术产业园区供电所 | 35kV许营变电站 | 10kV晋石线 | 许营武楼煤改电台区 | 200 | 0 | 134.1
1666 | 新城供电中心 | 高新技术产业园区供电所 | 35kV顾官屯变电站 | 10kV花石线 | 顾官屯花石槽北台区 | 400 | 0 | 124.87
1667 | 新城供电中心 | 高新技术产业园区供电所 | 35kV顾官屯变电站 | 10kV花石线 | 顾官屯宫庄煤改电1号 | 400 | 0 | 0
1668 | 新城供电中心 | 高新技术产业园区供电所 | 35kV顾官屯变电站 | 10kV花石线 | 顾官屯马海4#煤改电 | 400 | 0 | 0
1669 | 新城供电中心 | 高新技术产业园区供电所 | 110kV韩南变电站 | 10kV张徐线 | 韩集张徐前东台区 | 200 | 0 | 80
1670 | 新城供电中心 | 高新技术产业园区供电所 | 110kV韩南变电站 | 10kV张徐线 | 韩集乡东集台区 | 200 | 0 | 0
1671 | 新城供电中心 | 高新技术产业园区供电所 | 110kV韩南变电站 | 10kV双韩线 | 韩集乡蒋庄西台区 | 200 | 0 | 160
1672 | 新城供电中心 | 高新技术产业园区供电所 | 110kV奥体变电站 | 10kV湖南Ⅰ线 | 许营张屠北台区 | 200 | 0 | 0
1673 | 新城供电中心 | 高新技术产业园区供电所 | 110kV九州变电站 | 10kV州海线 | 许营许营东煤改电台区 | 400 | 0 | 80
1674 | 新城供电中心 | 高新技术产业园区供电所 | 35kV顾官屯变电站 | 10kV花石线 | 顾官屯马海煤改电1号 | 400 | 0 | 80
1675 | 新城供电中心 | 高新技术产业园区供电所 | 35kV顾官屯变电站 | 10kV大花线 | 顾官屯贾庄西南台区 | 400 | 0 | 0
1676 | 新城供电中心 | 高新技术产业园区供电所 | 35kV顾官屯变电站 | 10kV花石线 | 顾官屯宫庄4#煤改电 | 400 | 0 | 0
1677 | 新城供电中心 | 高新技术产业园区供电所 | 35kV顾官屯变电站 | 10kV高囤线 | 顾官屯胥寺2号煤改电台区 | 400 | 0 | 0
1678 | 新城供电中心 | 高新技术产业园区供电所 | 110kV蒋官屯变电站 | 10kV聊牛Ⅰ线 | 韩集乡前姜西南台区 | 400 | 0 | 0
1679 | 新城供电中心 | 高新技术产业园区供电所 | 35kV顾官屯变电站 | 10kV索苏线 | 顾官屯枣寨台架变 | 200 | 0 | 0
1680 | 新城供电中心 | 高新技术产业园区供电所 | 110kV韩南变电站 | 10kV高墙线 | 韩集乡仇陶北台区 | 200 | 0 | 0
1681 | 新城供电中心 | 高新技术产业园区供电所 | 110kV蒋官屯变电站 | 10kV聊牛Ⅰ线 | 韩集乡曹庄南台区 | 400 | 0 | 80
1682 | 新城供电中心 | 高新技术产业园区供电所 | 110kV韩南变电站 | 10kV大杨线 | 韩集陶海子东南台区 | 400 | 0 | 78.907
1683 | 新城供电中心 | 高新技术产业园区供电所 | 35kV顾官屯变电站 | 10kV高囤线 | 顾官屯胥寺4号煤改电台区 | 400 | 0 | 0
1684 | 新城供电中心 | 高新技术产业园区供电所 | 35kV许营变电站 | 10kV晋赵线 | 许营三亢煤改电3号台区 | 400 | 0 | 0
1685 | 新城供电中心 | 高新技术产业园区供电所 | 110kV九州变电站 | 10kV沙赵线 | 许营尹单庄煤改电 | 400 | 0 | 0
1686 | 新城供电中心 | 高新技术产业园区供电所 | 110kV陶海变电站 | 10kV后姜线 | 韩集乡前姜3号变压器台区 | 630 | 0 | 0
1687 | 新城供电中心 | 高新技术产业园区供电所 | 35kV顾官屯变电站 | 10kV大花线 | 顾官屯大张东台架 | 200 | 0 | 0
1688 | 新城供电中心 | 高新技术产业园区供电所 | 110kV蒋官屯变电站 | 10kV聊牛Ⅰ线 | 韩集乡怪李台区 | 200 | 0 | 80
1689 | 新城供电中心 | 高新技术产业园区供电所 | 110kV陶海变电站 | 10kV韩集线 | 草庙杨配电变压器 | 400 | 0 | 0
1690 | 新城供电中心 | 高新技术产业园区供电所 | 110kV韩南变电站 | 10kV张徐线 | 韩集乡张徐前西台区 | 400 | 0 | 0
1691 | 新城供电中心 | 高新技术产业园区供电所 | 110kV韩南变电站 | 10kV张徐线 | 韩集乡张徐西北台区 | 400 | 0 | 0
1692 | 新城供电中心 | 高新技术产业园区供电所 | 110kV蒋官屯变电站 | 10kV聊牛Ⅰ线 | 韩集乡怪李南台区 | 200 | 0 | 0
1693 | 新城供电中心 | 高新技术产业园区供电所 | 110kV陶海变电站 | 10kV韩集线 | 韩集乡大杨新村西箱变台区 | 630 | 0 | 0
1694 | 新城供电中心 | 高新技术产业园区供电所 | 35kV许营变电站 | 10kV许南线 | 许营于庙台区 | 400 | 0 | 0
1695 | 新城供电中心 | 高新技术产业园区供电所 | 110kV韩南变电站 | 10kV双韩线 | 韩集乡公变东台区 | 400 | 0 | 0
1696 | 新城供电中心 | 高新技术产业园区供电所 | 110kV陶海变电站 | 10kV后姜线 | 韩集乡季古棚台区 | 200 | 0 | 0
1697 | 新城供电中心 | 高新技术产业园区供电所 | 35kV顾官屯变电站 | 10kV大花线 | 顾官屯大张西台区 | 200 | 0 | 80
1698 | 新城供电中心 | 高新技术产业园区供电所 | 35kV顾官屯变电站 | 10kV大花线 | 顾官屯陈庄台区 | 200 | 0 | 80
1699 | 新城供电中心 | 高新技术产业园区供电所 | 110kV韩南变电站 | 10kV张徐线 | 韩集乡东集前台区 | 400 | 0 | 0
1700 | 新城供电中心 | 高新技术产业园区供电所 | 110kV陶海变电站 | 10kV韩集线 | 韩集乡石海子南台区 | 315 | 0 | 0
1701 | 新城供电中心 | 高新技术产业园区供电所 | 35kV顾官屯变电站 | 10kV大花线 | 顾官屯陈庄小区1号变 | 400 | 0 | 0
1702 | 新城供电中心 | 高新技术产业园区供电所 | 110kV九州变电站 | 10kV沙赵线 | 许营尹堂煤改电2# | 400 | 0 | 0
1703 | 新城供电中心 | 高新技术产业园区供电所 | 110kV蒋官屯变电站 | 10kV聊牛Ⅰ线 | 韩集曹庄北台区 | 400 | 0 | 0
1704 | 新城供电中心 | 高新技术产业园区供电所 | 110kV九州变电站 | 10kV沙赵线 | 许营东屯南台区 | 400 | 0 | 0
1705 | 新城供电中心 | 高新技术产业园区供电所 | 110kV陶海变电站 | 10kV韩集线 | 韩集乡石海子东北台区 | 400 | 0 | 0
1706 | 新城供电中心 | 高新技术产业园区供电所 | 35kV顾官屯变电站 | 10kV顾韩线 | 顾官屯常庙西台架变 | 200 | 0 | 15
1707 | 新城供电中心 | 高新技术产业园区供电所 | 110kV陶海变电站 | 10kV后姜线 | 韩集乡后姜前台区 | 200 | 0 | 0
1708 | 新城供电中心 | 高新技术产业园区供电所 | 110kV韩南变电站 | 10kV张徐线 | 韩集乡东集北台区 | 400 | 0 | 0
1709 | 新城供电中心 | 高新技术产业园区供电所 | 35kV许营变电站 | 10kV许南线 | 许营崔庄煤改电1# | 400 | 0 | 0
1710 | 新城供电中心 | 高新技术产业园区供电所 | 35kV许营变电站 | 10kV晋赵线 | 许营韩庄台区 | 400 | 0 | 0
1711 | 新城供电中心 | 高新技术产业园区供电所 | 35kV许营变电站 | 10kV许南线 | 许营宋郎东台区 | 400 | 0 | 0
1712 | 新城供电中心 | 高新技术产业园区供电所 | 35kV顾官屯变电站 | 10kV于才线 | 顾官屯中心社区A区2#公变 | 800 | 0 | 0
1713 | 新城供电中心 | 高新技术产业园区供电所 | 110kV蒋官屯变电站 | 10kV聊牛Ⅱ线 | 许营绣集中台区 | 630 | 0 | 15
1714 | 新城供电中心 | 高新技术产业园区供电所 | 35kV顾官屯变电站 | 10kV顾韩线 | 顾官屯后公变 | 200 | 0 | 15
1715 | 新城供电中心 | 高新技术产业园区供电所 | 110kV韩南变电站 | 10kV张徐线 | 韩集乡西集南台区 | 200 | 0 | 0
1716 | 新城供电中心 | 高新技术产业园区供电所 | 110kV韩南变电站 | 10kV张徐线 | 韩集乡西集西台区 | 200 | 0 | 0
1717 | 新城供电中心 | 高新技术产业园区供电所 | 110kV陶海变电站 | 10kV韩集线 | 韩集乡草庙杨南台区 | 400 | 0 | 0
1718 | 新城供电中心 | 高新技术产业园区供电所 | 110kV韩南变电站 | 10kV高墙线 | 韩集乡大白南台区 | 200 | 0 | 0
1719 | 新城供电中心 | 高新技术产业园区供电所 | 110kV韩南变电站 | 10kV高墙线 | 韩集乡大白东台区 | 200 | 0 | 0
1720 | 新城供电中心 | 高新技术产业园区供电所 | 35kV许营变电站 | 10kV许南线 | 许营宋郎北台区 | 400 | 0 | 0
1721 | 新城供电中心 | 高新技术产业园区供电所 | 110kV韩南变电站 | 10kV张徐线 | 韩集乡东集西台区 | 400 | 0 | 15
1722 | 新城供电中心 | 高新技术产业园区供电所 | 35kV顾官屯变电站 | 10kV花石线 | 顾官屯官路南台架 | 300 | 0 | 15
1723 | 新城供电中心 | 高新技术产业园区供电所 | 35kV许营变电站 | 10kV晋赵线 | 许营五排刘北台区 | 400 | 0 | 0
1724 | 新城供电中心 | 高新技术产业园区供电所 | 110kV韩南变电站 | 10kV高墙线 | 韩集乡迟桥中台区 | 200 | 0 | 0
1725 | 新城供电中心 | 高新技术产业园区供电所 | 35kV许营变电站 | 10kV晋许线 | 许营崔官屯北台区 | 400 | 16.2339 | 0
1726 | 新城供电中心 | 高新技术产业园区供电所 | 110kV韩南变电站 | 10kV高墙线 | 韩集乡陶庄北台区 | 200 | 0 | 0
1727 | 新城供电中心 | 高新技术产业园区供电所 | 110kV九州变电站 | 10kV州海线 | 许营武堂台区 | 400 | 0 | 0
1728 | 新城供电中心 | 高新技术产业园区供电所 | 110kV韩南变电站 | 10kV高墙线 | 韩集乡大白前台区 | 200 | 0 | 0
1729 | 新城供电中心 | 高新技术产业园区供电所 | 35kV许营变电站 | 10kV晋赵线 | 许营赵盘煤改电4号台区 | 400 | 0 | 0
1730 | 新城供电中心 | 高新技术产业园区供电所 | 35kV许营变电站 | 10kV许南线 | 许营周刘台区 | 200 | 0 | 0
1731 | 新城供电中心 | 高新技术产业园区供电所 | 110kV韩南变电站 | 10kV双韩线 | 韩集乡蒋庄北台区 | 200 | 0 | 0
1732 | 新城供电中心 | 高新技术产业园区供电所 | 110kV九州变电站 | 10kV州海线 | 许营许营台区 | 400 | 0 | 0
1733 | 新城供电中心 | 高新技术产业园区供电所 | 110kV韩南变电站 | 10kV高墙线 | 韩集乡尹庄南台区 | 400 | 0 | 15
1734 | 新城供电中心 | 高新技术产业园区供电所 | 35kV许营变电站 | 10kV晋许线 | 许营荆围子台区 | 200 | 0 | 15
1735 | 新城供电中心 | 高新技术产业园区供电所 | 35kV顾官屯变电站 | 10kV高囤线 | 顾官屯孟庄东台区 | 400 | 0 | 0
1736 | 新城供电中心 | 高新技术产业园区供电所 | 35kV顾官屯变电站 | 10kV大花线 | 顾官屯贾庄北台区 | 315 | 0 | 0
1737 | 新城供电中心 | 高新技术产业园区供电所 | 35kV顾官屯变电站 | 10kV高囤线 | 顾官屯黄集台区 | 200 | 0 | 80
1738 | 新城供电中心 | 高新技术产业园区供电所 | 35kV顾官屯变电站 | 10kV大花线 | 顾官屯大张北台区 | 200 | 0 | 293.958
1739 | 新城供电中心 | 高新技术产业园区供电所 | 35kV顾官屯变电站 | 10kV于才线 | 顾官屯中心社区B区2#变 | 800 | 0 | 113.474
1740 | 新城供电中心 | 高新技术产业园区供电所 | 110kV筑先变电站 | 10kV东环线 | 许营朱庄北公变 | 200 | 0 | 0
1741 | 新城供电中心 | 高新技术产业园区供电所 | 35kV顾官屯变电站 | 10kV大花线 | 顾官屯陈庄小区2号变 | 400 | 0 | 61.63
1742 | 新城供电中心 | 高新技术产业园区供电所 | 35kV许营变电站 | 10kV许南线 | 许营大孙西台区 | 400 | 0 | 0
1743 | 新城供电中心 | 高新技术产业园区供电所 | 110kV筑先变电站 | 10kV东环线 | 许营朱庄村中台区 | 315 | 0 | 0
1744 | 新城供电中心 | 高新技术产业园区供电所 | 35kV顾官屯变电站 | 10kV高囤线 | 顾官屯东庄北台架 | 200 | 0 | 20
1745 | 新城供电中心 | 高新技术产业园区供电所 | 35kV顾官屯变电站 | 10kV于才线 | 顾官屯果子王东台架变 | 400 | 0 | 0
1746 | 新城供电中心 | 高新技术产业园区供电所 | 110kV韩南变电站 | 10kV张徐线 | 韩集乡西集社区南台区 | 200 | 0 | 92.432
1747 | 新城供电中心 | 高新技术产业园区供电所 | 35kV顾官屯变电站 | 10kV索苏线 | 10kV索苏线张洪津支67-09G张洪津北台架变 | 200 | 0 | 0
1748 | 新城供电中心 | 高新技术产业园区供电所 | 110kV韩南变电站 | 10kV张徐线 | 10kV后姜线172G东集西台架变 | 315 | 0 | 0
1749 | 新城供电中心 | 高新技术产业园区供电所 | 110kV韩南变电站 | 10kV高墙线 | 韩集乡迟桥台区 | 200 | 0 | 0
1750 | 新城供电中心 | 高新技术产业园区供电所 | 35kV许营变电站 | 10kV晋赵线 | 许营王屯台区 | 400 | 0 | 0
1751 | 新城供电中心 | 高新技术产业园区供电所 | 110kV韩南变电站 | 10kV高墙线 | 韩集乡仇陶村台区 | 200 | 0 | 0
1752 | 新城供电中心 | 高新技术产业园区供电所 | 110kV蒋官屯变电站 | 10kV聊牛Ⅱ线 | 许营绣集西南台区 | 630 | 0 | 0
1753 | 新城供电中心 | 高新技术产业园区供电所 | 110kV韩南变电站 | 10kV高墙线 | 韩集乡仇陶南台区 | 200 | 0 | 80.313
1754 | 新城供电中心 | 高新技术产业园区供电所 | 35kV顾官屯变电站 | 10kV花石线 | 顾官屯宫庄台区 | 400 | 0 | 0
1755 | 新城供电中心 | 高新技术产业园区供电所 | 110kV陶海变电站 | 10kV韩集线 | 韩集乡石海子北台区 | 400 | 0 | 156.682
1756 | 新城供电中心 | 高新技术产业园区供电所 | 35kV许营变电站 | 10kV许南线 | 许营李朝成台区 | 200 | 0 | 0
1757 | 新城供电中心 | 高新技术产业园区供电所 | 35kV顾官屯变电站 | 10kV高囤线 | 顾官屯杜庄台区 | 200 | 0 | 0
1758 | 新城供电中心 | 高新技术产业园区供电所 | 110kV韩南变电站 | 10kV高墙线 | 韩集乡朱楼南台区 | 100 | 0 | 0
1759 | 新城供电中心 | 高新技术产业园区供电所 | 35kV许营变电站 | 10kV晋赵线 | 许营三亢西北台区 | 200 | 0 | 160
1760 | 新城供电中心 | 高新技术产业园区供电所 | 110kV韩南变电站 | 10kV高墙线 | 韩集乡贾庄台区 | 200 | 0 | 0
1761 | 新城供电中心 | 高新技术产业园区供电所 | 110kV筑先变电站 | 10kV东环线 | 许营朱庄村南台区 | 315 | 68.6158 | 0
1762 | 新城供电中心 | 高新技术产业园区供电所 | 35kV许营变电站 | 10kV晋许线 | 许营张货郎西台区 | 400 | 0 | 0
1763 | 新城供电中心 | 高新技术产业园区供电所 | 35kV顾官屯变电站 | 10kV顾韩线 | 顾官屯徐庄台区 | 400 | 0 | 0
1764 | 新城供电中心 | 高新技术产业园区供电所 | 35kV顾官屯变电站 | 10kV高囤线 | 顾官屯杜庄南公变 | 200 | 0 | 0
1765 | 新城供电中心 | 高新技术产业园区供电所 | 110kV韩南变电站 | 10kV双韩线 | 韩集乡吴庄南台区 | 400 | 0 | 0
1766 | 新城供电中心 | 高新技术产业园区供电所 | 35kV顾官屯变电站 | 10kV于才线 | 顾官屯中心社区B区1#变 | 800 | 0 | 0
1767 | 新城供电中心 | 高新技术产业园区供电所 | 35kV顾官屯变电站 | 10kV花石线 | 顾官屯东董台区 | 200 | 0 | 0
1768 | 新城供电中心 | 高新技术产业园区供电所 | 35kV顾官屯变电站 | 10kV于才线 | 顾官屯乡直南公变 | 400 | 0 | 189.456
1769 | 新城供电中心 | 高新技术产业园区供电所 | 35kV许营变电站 | 10kV晋许线 | 侯营北公变 | 200 | 19.422 | 0
1770 | 新城供电中心 | 高新技术产业园区供电所 | 110kV韩南变电站 | 10kV高墙线 | 韩集乡莫庄台区 | 200 | 0 | 0
1771 | 新城供电中心 | 高新技术产业园区供电所 | 35kV顾官屯变电站 | 10kV索苏线 | 前王 | 200 | 0 | 0
1772 | 新城供电中心 | 高新技术产业园区供电所 | 110kV九州变电站 | 10kV沙赵线 | 许营尹堂煤改电1# | 400 | 0 | 74.51
1773 | 新城供电中心 | 高新技术产业园区供电所 | 110kV蒋官屯变电站 | 10kV聊牛Ⅰ线 | 韩集乡邹庄台区 | 200 | 0 | 160
1774 | 新城供电中心 | 高新技术产业园区供电所 | 35kV许营变电站 | 10kV晋许线 | 侯营中 | 200 | 23.4 | 160
1775 | 新城供电中心 | 高新技术产业园区供电所 | 35kV顾官屯变电站 | 10kV于才线 | 顾官屯前秦台区 | 200 | 0 | 0
1776 | 新城供电中心 | 高新技术产业园区供电所 | 110kV九州变电站 | 10kV沙赵线 | 许营尹单庄台区 | 200 | 0 | 12.516
1777 | 新城供电中心 | 高新技术产业园区供电所 | 110kV九州变电站 | 10kV沙赵线 | 许营尹堂315 | 315 | 0 | 143.834
1778 | 新城供电中心 | 高新技术产业园区供电所 | 35kV许营变电站 | 10kV许南线 | 许营东衣北台区 | 400 | 0 | 85.516
1779 | 新城供电中心 | 高新技术产业园区供电所 | 110kV韩南变电站 | 10kV高墙线 | 韩集乡刘庄台区 | 200 | 0 | 0
1780 | 新城供电中心 | 高新技术产业园区供电所 | 35kV许营变电站 | 10kV许南线 | 许营东衣台区 | 160 | 0 | 0
1781 | 新城供电中心 | 高新技术产业园区供电所 | 35kV许营变电站 | 10kV晋许线 | 张货郎 | 200 | 2.4258 | 0
1782 | 新城供电中心 | 高新技术产业园区供电所 | 35kV许营变电站 | 10kV许南线 | 许营大孙台区 | 200 | 0 | 0
1783 | 新城供电中心 | 高新技术产业园区供电所 | 35kV许营变电站 | 10kV晋石线 | 许营葛庄煤改电台区 | 400 | 0 | 0
1784 | 新城供电中心 | 高新技术产业园区供电所 | 110kV韩南变电站 | 10kV大杨线 | 韩集乡大杨北（拆迁） | 200 | 0 | 160
1785 | 新城供电中心 | 高新技术产业园区供电所 | 35kV许营变电站 | 10kV许南线 | 许营泮庙台区 | 400 | 0 | 210.29
1786 | 新城供电中心 | 高新技术产业园区供电所 | 110kV韩南变电站 | 10kV双韩线 | 韩集乡蒋庄台区 | 315 | 0 | 80
1787 | 新城供电中心 | 高新技术产业园区供电所 | 35kV顾官屯变电站 | 10kV高囤线 | 顾官屯黄集北公变 | 200 | 0 | 195.564
1788 | 新城供电中心 | 高新技术产业园区供电所 | 35kV许营变电站 | 10kV晋赵线 | 许营王屯西北台区 | 400 | 0 | 190.988
1789 | 新城供电中心 | 高新技术产业园区供电所 | 110kV陶海变电站 | 10kV韩集线 | 韩集乡石海子台区 | 200 | 0 | 80
1790 | 新城供电中心 | 高新技术产业园区供电所 | 110kV陶海变电站 | 10kV韩集线 | 韩集乡石海子西台区 | 400 | 0 | 129.488
1791 | 新城供电中心 | 高新技术产业园区供电所 | 110kV九州变电站 | 10kV沙赵线 | 许营西屯北台区 | 400 | 0 | 320
1792 | 新城供电中心 | 高新技术产业园区供电所 | 35kV顾官屯变电站 | 10kV索苏线 | 顾官屯西赵庄台区 | 200 | 0 | 80
1793 | 新城供电中心 | 高新技术产业园区供电所 | 110kV韩南变电站 | 10kV大杨线 | 韩集乡荒场台区 | 100 | 0 | 80
1794 | 新城供电中心 | 高新技术产业园区供电所 | 110kV韩南变电站 | 10kV张徐线 | 韩集乡张徐台区 | 600 | 0 | 80
1795 | 新城供电中心 | 高新技术产业园区供电所 | 110kV韩南变电站 | 10kV张徐线 | 韩集乡西集台区 | 100 | 0 | 80
1796 | 新城供电中心 | 高新技术产业园区供电所 | 110kV韩南变电站 | 10kV双韩线 | 韩集乡公变台区 | 315 | 0 | 252
1797 | 新城供电中心 | 高新技术产业园区供电所 | 110kV韩南变电站 | 10kV高墙线 | 韩集乡仇陶台区 | 400 | 0 | 320
1798 | 新城供电中心 | 高新技术产业园区供电所 | 110kV韩南变电站 | 10kV双韩线 | 韩集乡蒋庄后台区 | 200 | 0 | 80
1799 | 新城供电中心 | 高新技术产业园区供电所 | 110kV九州变电站 | 10kV天江线 | 许营朱营台区 | 200 | 41.4 | 80
1800 | 新城供电中心 | 高新技术产业园区供电所 | 35kV许营变电站 | 10kV绣集线 | 许营老庄北煤改电台区 | 400 | 0 | 80
1801 | 新城供电中心 | 高新技术产业园区供电所 | 110kV筑先变电站 | 10kV东环线 | 许营朱庄煤改电3#台区 | 400 | 0 | 0
1802 | 新城供电中心 | 高新技术产业园区供电所 | 35kV顾官屯变电站 | 10kV于才线 | 顾官屯果子王3号煤改电 | 400 | 0 | 304.392
1803 | 新城供电中心 | 高新技术产业园区供电所 | 110kV筑先变电站 | 10kV东环线 | 许营朱庄煤改电1（南） | 200 | 180 | 80
1804 | 新城供电中心 | 高新技术产业园区供电所 | 35kV许营变电站 | 10kV晋赵线 | 许营民王屯西中 | 400 | 0 | 320
1805 | 新城供电中心 | 高新技术产业园区供电所 | 110kV蒋官屯变电站 | 10kV聊牛Ⅰ线 | 韩集怪李东台架煤改电 | 200 | 0 | 260.156
1806 | 新城供电中心 | 高新技术产业园区供电所 | 35kV顾官屯变电站 | 10kV顾韩线 | 顾官屯台区 | 400 | 0 | 80
1807 | 新城供电中心 | 高新技术产业园区供电所 | 110kV蒋官屯变电站 | 10kV聊牛Ⅰ线 | 韩集曹庄东南台架变 | 400 | 0 | 272.484
1808 | 新城供电中心 | 高新技术产业园区供电所 | 35kV顾官屯变电站 | 10kV高囤线 | 顾官屯黄集西台架变 | 200 | 0 | 80
1809 | 新城供电中心 | 高新技术产业园区供电所 | 35kV顾官屯变电站 | 10kV大花线 | 顾官屯大张东北台架变 | 200 | 0 | 160
1810 | 新城供电中心 | 高新技术产业园区供电所 | 110kV陶海变电站 | 10kV后姜线 | 韩集乡季古棚北台区 | 200 | 0 | 0
1811 | 新城供电中心 | 高新技术产业园区供电所 | 110kV九州变电站 | 10kV沙赵线 | 许营西屯南台区 | 400 | 0 | 80
1812 | 新城供电中心 | 高新技术产业园区供电所 | 35kV顾官屯变电站 | 10kV花石线 | 顾官屯东董南台区 | 200 | 0 | 80
1813 | 新城供电中心 | 高新技术产业园区供电所 | 35kV许营变电站 | 10kV晋许线 | 崔官屯南 | 315 | 0 | 252
1814 | 新城供电中心 | 高新技术产业园区供电所 | 110kV韩南变电站 | 10kV双韩线 | 蒋庄东公变 | 200 | 0 | 80
1815 | 新城供电中心 | 高新技术产业园区供电所 | 110kV九州变电站 | 10kV州海线 | 许营前海子台区 | 400 | 0 | 130.818
1816 | 新城供电中心 | 高新技术产业园区供电所 | 35kV顾官屯变电站 | 10kV花石线 | 顾官屯花石槽台区 | 315 | 0 | 252
1817 | 新城供电中心 | 高新技术产业园区供电所 | 110kV蒋官屯变电站 | 10kV聊牛Ⅰ线 | 韩集乡曹庄台区 | 315 | 0 | 91.286
1818 | 新城供电中心 | 高新技术产业园区供电所 | 110kV韩南变电站 | 10kV高墙线 | 韩集乡贾赵台区 | 200 | 0 | 163.292
1819 | 新城供电中心 | 高新技术产业园区供电所 | 110kV九州变电站 | 10kV州海线 | 许营李庄台区 | 400 | 0 | 335.416
1820 | 新城供电中心 | 高新技术产业园区供电所 | 110kV韩南变电站 | 10kV张徐线 | 韩集乡西集社区北箱变台区 | 630 | 0 | 504
1821 | 新城供电中心 | 高新技术产业园区供电所 | 35kV许营变电站 | 10kV晋石线 | 许营土楼公变台区 | 315 | 0 | 125.728
1822 | 新城供电中心 | 高新技术产业园区供电所 | 35kV许营变电站 | 10kV晋许线 | 许营李楼台区 | 200 | 16.2188 | 80
1823 | 新城供电中心 | 高新技术产业园区供电所 | 110kV陶海变电站 | 10kV韩集线 | 韩集乡石海子后街台区 | 200 | 0 | 229.946
1824 | 新城供电中心 | 高新技术产业园区供电所 | 110kV九州变电站 | 10kV沙赵线 | 许营东屯台区 | 315 | 0 | 80
1825 | 新城供电中心 | 高新技术产业园区供电所 | 110kV九州变电站 | 10kV沙赵线 | 许营尹堂台区 | 400 | 0 | 320
1826 | 新城供电中心 | 高新技术产业园区供电所 | 110kV韩南变电站 | 10kV双韩线 | 韩集乡吴庄西台区 | 600 | 0 | 480
1827 | 新城供电中心 | 高新技术产业园区供电所 | 110kV韩南变电站 | 10kV双韩线 | 韩集乡吴庄台区 | 200 | 0 | 193.544
1828 | 新城供电中心 | 高新技术产业园区供电所 | 110kV陶海变电站 | 10kV后姜线 | 韩集乡季古棚西台区 | 200 | 0 | 82.924
1829 | 新城供电中心 | 高新技术产业园区供电所 | 35kV顾官屯变电站 | 10kV高囤线 | 顾官屯兴隆台架 | 400 | 0 | 104.29
1830 | 新城供电中心 | 高新技术产业园区供电所 | 35kV许营变电站 | 10kV晋赵线 | 10kV晋赵线赵盘西台架变 | 315 | 0 | 50.042
1831 | 新城供电中心 | 高新技术产业园区供电所 | 35kV许营变电站 | 10kV晋许线 | 10kV纬二东线崔官屯东支崔官屯东台架变 | 200 | 12.1433 | 80
1832 | 新城供电中心 | 高新技术产业园区供电所 | 110kV蒋官屯变电站 | 10kV聊牛Ⅰ线 | 韩集王鄂东南台区 | 200 | 0 | 134.531
1833 | 新城供电中心 | 高新技术产业园区供电所 | 35kV顾官屯变电站 | 10kV高囤线 | 顾官屯高囤东台区 | 400 | 0 | 80
1834 | 新城供电中心 | 高新技术产业园区供电所 | 35kV顾官屯变电站 | 10kV高囤线 | 顾官屯黄集南台架变 | 400 | 0 | 82.848
1835 | 新城供电中心 | 高新技术产业园区供电所 | 35kV顾官屯变电站 | 10kV于才线 | 顾官屯果子王2号煤改电 | 400 | 0 | 320
1836 | 新城供电中心 | 高新技术产业园区供电所 | 110kV蒋官屯变电站 | 10kV聊牛Ⅰ线 | 韩集沙杨台架煤改电 | 400 | 0 | 187.511
1837 | 新城供电中心 | 高新技术产业园区供电所 | 35kV顾官屯变电站 | 10kV于才线 | 顾官屯于才1号煤改电 | 400 | 0 | 80
1838 | 新城供电中心 | 高新技术产业园区供电所 | 35kV许营变电站 | 10kV绣集线 | 许营老庄南煤改电台区 | 400 | 0 | 99.672
1839 | 新城供电中心 | 高新技术产业园区供电所 | 35kV顾官屯变电站 | 10kV高囤线 | 顾官屯高囤北台架 | 400 | 0 | 120.486
1840 | 新城供电中心 | 高新技术产业园区供电所 | 110kV筑先变电站 | 10kV东环线 | 许营朱庄煤改电2#台区 | 400 | 0 | 0
1841 | 新城供电中心 | 高新技术产业园区供电所 | 35kV顾官屯变电站 | 10kV大花线 | 顾官屯大张西南台架变 | 200 | 0 | 80
1842 | 新城供电中心 | 高新技术产业园区供电所 | 110kV九州变电站 | 10kV州海线 | 许营许营东台区 | 400 | 0 | 109.944
1843 | 新城供电中心 | 高新技术产业园区供电所 | 35kV顾官屯变电站 | 10kV花石线 | 顾官屯宫庄2号煤改电 | 400 | 0 | 285.996
1844 | 新城供电中心 | 高新技术产业园区供电所 | 35kV许营变电站 | 10kV绣集线 | 许营老庄南台区 | 400 | 0 | 320
1845 | 新城供电中心 | 高新技术产业园区供电所 | 110kV韩南变电站 | 10kV高墙线 | 韩集乡贾庄西台区 | 400 | 0 | 168.372
1846 | 新城供电中心 | 高新技术产业园区供电所 | 110kV九州变电站 | 10kV州海线 | 许营关庙台区 | 400 | 0 | 80
1847 | 新城供电中心 | 高新技术产业园区供电所 | 110kV蒋官屯变电站 | 10kV聊牛Ⅰ线 | 韩集乡前李台区 | 300 | 0 | 80
1848 | 新城供电中心 | 高新技术产业园区供电所 | 35kV顾官屯变电站 | 10kV索苏线 | 顾官屯董囤台区 | 200 | 0 | 60.632
1849 | 新城供电中心 | 高新技术产业园区供电所 | 35kV许营变电站 | 10kV汪庄线 | 许营汪庄北台区 | 400 | 0 | 71.906
1850 | 新城供电中心 | 高新技术产业园区供电所 | 110kV蒋官屯变电站 | 10kV聊牛Ⅰ线 | 韩集乡王鄂台区 | 315 | 0 | 120.093
1851 | 新城供电中心 | 高新技术产业园区供电所 | 110kV蒋官屯变电站 | 10kV聊牛Ⅰ线 | 韩集双庙台架变 | 400 | 0 | 67.37
1852 | 新城供电中心 | 高新技术产业园区供电所 | 110kV蒋官屯变电站 | 10kV聊牛Ⅰ线 | 韩集乡前李南台区 | 100 | 0 | 164.294
1853 | 新城供电中心 | 高新技术产业园区供电所 | 35kV顾官屯变电站 | 10kV高囤线 | 顾官屯黄河涯台区 | 200 | 0 | 96.228
1854 | 新城供电中心 | 高新技术产业园区供电所 | 110kV韩南变电站 | 10kV高墙线 | 韩集乡李庄台区 | 100 | 0 | 226.822
1855 | 新城供电中心 | 高新技术产业园区供电所 | 35kV顾官屯变电站 | 10kV花石线 | 顾官屯马海西台区 | 200 | 0 | 290.75
1856 | 新城供电中心 | 高新技术产业园区供电所 | 35kV顾官屯变电站 | 10kV大花线 | 顾官屯陈庄东台区 | 200 | 0 | 127.184
1857 | 新城供电中心 | 高新技术产业园区供电所 | 35kV顾官屯变电站 | 10kV于才线 | 顾官屯于才台区 | 400 | 0 | 279.484
1858 | 新城供电中心 | 高新技术产业园区供电所 | 35kV许营变电站 | 10kV绣集线 | 许营老庄北台区 | 315 | 0 | 91.613
1859 | 新城供电中心 | 高新技术产业园区供电所 | 110kV筑先变电站 | 10kV东环线 | 许营朱庄公变台区 | 200 | 0 | 63.086
1860 | 新城供电中心 | 高新技术产业园区供电所 | 35kV顾官屯变电站 | 10kV顾韩线 | 顾官屯乡政府台区 | 400 | 0 | 80
1861 | 新城供电中心 | 高新技术产业园区供电所 | 110kV蒋官屯变电站 | 10kV聊牛Ⅱ线 | 许营绣集村北台区 | 400 | 0 | 275.304
1862 | 新城供电中心 | 高新技术产业园区供电所 | 35kV顾官屯变电站 | 10kV高囤线 | 顾官屯南曹庄北台区 | 200 | 0 | 334.65
1863 | 新城供电中心 | 高新技术产业园区供电所 | 35kV许营变电站 | 10kV许南线 | 许营周庄中台区 | 800 | 0 | 250.736
1864 | 新城供电中心 | 高新技术产业园区供电所 | 35kV顾官屯变电站 | 10kV于才线 | 顾官屯于才南公变 | 200 | 0 | 87.283
1865 | 新城供电中心 | 高新技术产业园区供电所 | 110kV陶海变电站 | 10kV后姜线 | 韩集乡后姜后台区 | 200 | 0 | 109.756
1866 | 新城供电中心 | 高新技术产业园区供电所 | 35kV顾官屯变电站 | 10kV于才线 | 顾官屯中心社区A区1#公变 | 800 | 0 | 138.78
1867 | 新城供电中心 | 高新技术产业园区供电所 | 35kV顾官屯变电站 | 10kV大花线 | 顾官屯魏庄南台区 | 400 | 0 | 142.254
1868 | 新城供电中心 | 高新技术产业园区供电所 | 110kV陶海变电站 | 10kV韩集线 | 韩集乡老户王南台区 | 200 | 0 | 344.472
1869 | 新城供电中心 | 高新技术产业园区供电所 | 110kV韩南变电站 | 10kV双韩线 | 韩集乡供销社台区 | 200 | 0 | 99.148
1870 | 新城供电中心 | 高新技术产业园区供电所 | 35kV许营变电站 | 10kV晋许线 | 呼辛 | 200 | 14.6692 | 123.042
1871 | 新城供电中心 | 高新技术产业园区供电所 | 35kV许营变电站 | 10kV晋石线 | 许营武楼台区 | 315 | 0 | 80
1872 | 新城供电中心 | 高新技术产业园区供电所 | 35kV许营变电站 | 10kV晋赵线 | 许营沙刘台区 | 200 | 0 | 80
1873 | 新城供电中心 | 高新技术产业园区供电所 | 35kV顾官屯变电站 | 10kV顾韩线 | 顾官屯白庄台区 | 100 | 0 | 48.636
1874 | 新城供电中心 | 高新技术产业园区供电所 | 110kV陶海变电站 | 10kV韩集II线 | 韩集乡牛庄台区 | 200 | 0 | 176.62
1875 | 新城供电中心 | 高新技术产业园区供电所 | 110kV韩南变电站 | 10kV高墙线 | 韩集乡赵庄台区 | 100 | 0 | 124.537
1876 | 新城供电中心 | 高新技术产业园区供电所 | 110kV韩南变电站 | 10kV高墙线 | 韩集乡迟桥南台区 | 400 | 0 | 320
1877 | 新城供电中心 | 高新技术产业园区供电所 | 35kV许营变电站 | 10kV晋许线 | 许营乡侯营村台区 | 400 | 18.1839 | 261.2
1878 | 新城供电中心 | 高新技术产业园区供电所 | 35kV顾官屯变电站 | 10kV索苏线 | 顾官屯高庄台区（拆迁） | 200 | 0 | 0
1879 | 新城供电中心 | 高新技术产业园区供电所 | 110kV韩南变电站 | 10kV高墙线 | 韩集乡贾赵后台区 | 400 | 0 | 320
1880 | 新城供电中心 | 高新技术产业园区供电所 | 35kV顾官屯变电站 | 10kV大花线 | 顾官屯贾庄东台区 | 200 | 0 | 135.2
1881 | 新城供电中心 | 高新技术产业园区供电所 | 35kV顾官屯变电站 | 10kV花石线 | 顾官屯官路台区 | 200 | 0 | 80
1882 | 新城供电中心 | 高新技术产业园区供电所 | 110kV韩南变电站 | 10kV高墙线 | 韩集乡贾赵西台区 | 200 | 0 | 75.638
1883 | 新城供电中心 | 高新技术产业园区供电所 | 110kV韩南变电站 | 10kV高墙线 | 韩集乡陶庄南台区 | 200 | 0 | 120.482
1884 | 新城供电中心 | 高新技术产业园区供电所 | 110kV韩南变电站 | 10kV张徐线 | 韩集乡前姜前台区 | 200 | 0 | 80
1885 | 新城供电中心 | 高新技术产业园区供电所 | 35kV顾官屯变电站 | 10kV高囤线 | 顾官屯杜庄东台区 | 400 | 0 | 199.026
1886 | 新城供电中心 | 高新技术产业园区供电所 | 35kV顾官屯变电站 | 10kV于才线 | 顾官屯前秦西箱变 | 400 | 0 | 320
1887 | 新城供电中心 | 高新技术产业园区供电所 | 110kV韩南变电站 | 10kV张徐线 | 韩集西集北台架 | 400 | 0 | 80
1888 | 新城供电中心 | 高新技术产业园区供电所 | 110kV韩南变电站 | 10kV双韩线 | 韩集乡张会所南台区 | 400 | 0 | 166.24
1889 | 新城供电中心 | 高新技术产业园区供电所 | 110kV韩南变电站 | 10kV双韩线 | 韩集蒋庄前台架 | 315 | 0 | 91.963
1890 | 新城供电中心 | 高新技术产业园区供电所 | 35kV许营变电站 | 10kV晋许线 | 许营李楼西煤改电台架 | 200 | 23.4 | 160
1891 | 新城供电中心 | 高新技术产业园区供电所 | 110kV蒋官屯变电站 | 10kV聊牛Ⅰ线 | 韩集怪李西台架煤改电 | 400 | 0 | 80
1892 | 新城供电中心 | 高新技术产业园区供电所 | 110kV蒋官屯变电站 | 10kV聊牛Ⅰ线 | 韩集邹庄煤改电台架 | 200 | 0 | 80
1893 | 新城供电中心 | 高新技术产业园区供电所 | 35kV许营变电站 | 10kV晋赵线 | 许营姚庄煤改电台区 | 400 | 0 | 80
1894 | 新城供电中心 | 高新技术产业园区供电所 | 110kV蒋官屯变电站 | 10kV聊牛Ⅰ线 | 韩集前李台架煤改电 | 400 | 0 | 80
1895 | 新城供电中心 | 高新技术产业园区供电所 | 35kV顾官屯变电站 | 10kV花石线 | 顾官屯东董中台区 | 200 | 0 | 160
1896 | 新城供电中心 | 高新技术产业园区供电所 | 110kV韩南变电站 | 10kV大杨线 | 韩集陶海子东北台区 | 400 | 0 | 238.949
1897 | 新城供电中心 | 高新技术产业园区供电所 | 110kV陶海变电站 | 10kV韩集线 | 韩集乡草庙杨北台区 | 400 | 0 | 80
1898 | 新城供电中心 | 高新技术产业园区供电所 | 110kV韩南变电站 | 10kV大杨线 | 韩集陶海子南台区 | 400 | 0 | 320
1899 | 新城供电中心 | 高新技术产业园区供电所 | 110kV九州变电站 | 10kV沙赵线 | 许营贾庄北台区 | 400 | 0 | 173.346
1900 | 新城供电中心 | 高新技术产业园区供电所 | 35kV顾官屯变电站 | 10kV花石线 | 顾官屯东董北台区 | 200 | 0 | 115.498
1901 | 新城供电中心 | 高新技术产业园区供电所 | 110kV陶海变电站 | 10kV韩集线 | 韩集乡草庙杨东台区 | 400 | 0 | 147.49
1902 | 新城供电中心 | 高新技术产业园区供电所 | 110kV韩南变电站 | 10kV大杨线 | 韩集陶海子东台区 | 400 | 0 | 0
1903 | 新城供电中心 | 高新技术产业园区供电所 | 110kV韩南变电站 | 10kV张徐线 | 韩集公变南台区 | 400 | 0 | 80
1904 | 新城供电中心 | 高新技术产业园区供电所 | 35kV顾官屯变电站 | 10kV花石线 | 顾官屯花石槽南台区 | 400 | 0 | 85.445
1905 | 新城供电中心 | 高新技术产业园区供电所 | 35kV许营变电站 | 10kV晋赵线 | 许营民王屯南台区 | 400 | 0 | 279.5
1906 | 新城供电中心 | 高新技术产业园区供电所 | 35kV顾官屯变电站 | 10kV高囤线 | 顾官屯赵庄东台区 | 400 | 0 | 122.82
1907 | 新城供电中心 | 高新技术产业园区供电所 | 110kV陶海变电站 | 10kV韩集线 | 韩集乡石海子东2台区 | 400 | 0 | 0
1908 | 新城供电中心 | 高新技术产业园区供电所 | 110kV韩南变电站 | 10kV大杨线 | 韩集大杨新村Ⅲ期1号台区 | 630 | 0 | 160.164
1909 | 新城供电中心 | 高新技术产业园区供电所 | 110kV陶海变电站 | 10kV韩集II线 | 韩集牛庄北台区 | 400 | 0 | 106.6
1910 | 新城供电中心 | 高新技术产业园区供电所 | 110kV陶海变电站 | 10kV韩集线 | 韩集乡石海子中台区 | 400 | 0 | 0
1911 | 新城供电中心 | 高新技术产业园区供电所 | 110kV韩南变电站 | 10kV大杨线 | 韩集大杨新村Ⅲ期2号台区 | 630 | 0 | 58.56
1912 | 新城供电中心 | 旅游度假区供电所 | 110kV朱东变电站 | 10kV谷营Ⅱ线 | 朱老庄东四李中 | 200 | 0 | 182.7
1913 | 新城供电中心 | 旅游度假区供电所 | 35kV于集变电站 | 10kV于西线 | 韩庄北变 | 200 | 0 | 81.424
1914 | 新城供电中心 | 旅游度假区供电所 | 35kV李海务变电站 | 10kV李海线 | 李海务东曹中 | 200 | 0 | 0
1915 | 新城供电中心 | 旅游度假区供电所 | 35kV李海务变电站 | 10kV李朱线(李海务站） | 郝路口 | 400 | 0 | 41.315
1916 | 新城供电中心 | 旅游度假区供电所 | 35kV李海务变电站 | 10kV李南Ⅱ线 | 李海务马黄 | 200 | 0 | 99.952
1917 | 新城供电中心 | 旅游度假区供电所 | 110kV朱东变电站 | 10kV姚屯线 | 湖西东八 | 200 | 0 | 20
1918 | 新城供电中心 | 旅游度假区供电所 | 35kV于集变电站 | 10kV刘皋线 | 蔺皋 | 200 | 0 | 160
1919 | 新城供电中心 | 旅游度假区供电所 | 35kV李海务变电站 | 10kV李南线 | 李海务闫庄南 | 200 | 0 | 119.139
1920 | 新城供电中心 | 旅游度假区供电所 | 110kV朱东变电站 | 10kV三寺线 | 朱老庄刘集北 | 200 | 0 | 106.232
1921 | 新城供电中心 | 旅游度假区供电所 | 35kV于集变电站 | 10kV刘皋线 | 于集魏庄北 | 200 | 0 | 227.263
1922 | 新城供电中心 | 旅游度假区供电所 | 110kV柳园变电站 | 10kV柳西Ⅰ线 | 柳西Ⅰ线58#配电变压器 | 200 | 0 | 248.883
1923 | 新城供电中心 | 旅游度假区供电所 | 35kV于集变电站 | 10kV于西线 | 付庄 | 200 | 0 | 24
1924 | 新城供电中心 | 旅游度假区供电所 | 35kV于集变电站 | 10kV刘皋线 | 于集董庄村4号井井通 | 400 | 0 | 24
1925 | 新城供电中心 | 旅游度假区供电所 | 35kV于集变电站 | 10kV于北线 | 于集董庄1号井井通 | 200 | 0 | 24
1926 | 新城供电中心 | 旅游度假区供电所 | 110kV朱东变电站 | 10kV焦营线 | 朱老庄曹庄井井通2号 | 100 | 0 | 0
1927 | 新城供电中心 | 旅游度假区供电所 | 35kV李海务变电站 | 10kV李朱线(李海务站） | 李海务李海务南3 | 200 | 0 | 48
1928 | 新城供电中心 | 旅游度假区供电所 | 110kV朱东变电站 | 10kV焦营线 | 朱老庄井庄2号井井通 | 200 | 0 | 0
1929 | 新城供电中心 | 旅游度假区供电所 | 35kV于集变电站 | 10kV于西线 | 10kV于西线付庄2支67-08-10付庄2井井通台架变 | 100 | 0 | 197.03
1930 | 新城供电中心 | 旅游度假区供电所 | 110kV朱东变电站 | 10kV谷营Ⅰ线 | 10kV张庙线朱莲子1号支104-04-14-08-08-10G朱莲子1号井井通台架变 | 200 | 0 | 151
1931 | 新城供电中心 | 旅游度假区供电所 | 110kV朱东变电站 | 10kV谷营Ⅰ线 | 10kV张庙线朱连子村3号台区支104-07-03朱连子村3号台区井井通台架变 | 100 | 0 | 66.6
1932 | 新城供电中心 | 旅游度假区供电所 | 35kV于集变电站 | 10kV于北线 | 于集盐屯1号井井通 | 100 | 0 | 74.152
1933 | 新城供电中心 | 旅游度假区供电所 | 35kV于集变电站 | 10kV于西线 | 于集刘子元4号井井通 | 100 | 0 | 0
1934 | 新城供电中心 | 旅游度假区供电所 | 35kV李海务变电站 | 10kV李南线 | 于集顾庄 | 400 | 0 | 0
1935 | 新城供电中心 | 旅游度假区供电所 | 110kV朱东变电站 | 10kV三寺线 | 朱老庄刘集4号井井通 | 100 | 0 | 129.2
1936 | 新城供电中心 | 旅游度假区供电所 | 110kV朱东变电站 | 10kV谷营Ⅱ线 | 朱老庄刘海1号井井通 | 200 | 0 | 26.4
1937 | 新城供电中心 | 旅游度假区供电所 | 110kV朱东变电站 | 10kV甄庄线 | 朱老庄陈庄2号井井通 | 200 | 0 | 166.8
1938 | 新城供电中心 | 旅游度假区供电所 | 35kV于集变电站 | 10kV于南线 | 于集前高3号井井通 | 100 | 0 | 60.8
1939 | 新城供电中心 | 旅游度假区供电所 | 35kV于集变电站 | 10kV于南线 | 于集前高1号井井通 | 100 | 0 | 51.8
1940 | 新城供电中心 | 旅游度假区供电所 | 110kV朱东变电站 | 10kV三寺线 | 朱老庄刘集3号井井通 | 200 | 0 | 80
1941 | 新城供电中心 | 旅游度假区供电所 | 110kV朱东变电站 | 10kV谷营Ⅱ线 | 朱老庄刘海2号井井通 | 100 | 0 | 110
1942 | 新城供电中心 | 旅游度假区供电所 | 110kV朱东变电站 | 10kV徐集线 | 朱老庄盛世天湖充电桩 | 200 | 0 | 182.6
1943 | 新城供电中心 | 旅游度假区供电所 | 110kV朱东变电站 | 10kV谷营Ⅱ线 | 朱老庄观堂北 | 200 | 0 | 80
1944 | 新城供电中心 | 旅游度假区供电所 | 110kV朱东变电站 | 10kV徐集线 | 朱老庄东昌府院三期2号配电变压器 | 630 | 0 | 0
1945 | 新城供电中心 | 旅游度假区供电所 | 35kV于集变电站 | 10kV于西线 | 10kV于西线于集4号台区支06-01于集4号台区井井通台架变 | 100 | 0 | 80
1946 | 新城供电中心 | 旅游度假区供电所 | 110kV圣泉变电站 | 10kV齐南线 | 湖西潘屯西北 | 200 | 0 | 98.4
1947 | 新城供电中心 | 旅游度假区供电所 | 35kV于集变电站 | 10kV于北线 | 于集于集5号井井通 | 100 | 0 | 80
1948 | 新城供电中心 | 旅游度假区供电所 | 35kV李海务变电站 | 10kV李北线(李海务站） | 李海务米堂西北 | 200 | 0 | 48
1949 | 新城供电中心 | 旅游度假区供电所 | 110kV南郊变电站 | 10kV荆庄线 | 工业园梧桐嘉苑-桃源居4号 | 800 | 0 | 122
1950 | 新城供电中心 | 旅游度假区供电所 | 110kV朱东变电站 | 10kV谷营Ⅱ线 | 朱老庄大吴北 | 200 | 0 | 80
1951 | 新城供电中心 | 旅游度假区供电所 | 110kV南郊变电站 | 10kV经三北线 | 工业园左庄西 | 400 | 0 | 121.4
1952 | 新城供电中心 | 旅游度假区供电所 | 110kV朱东变电站 | 10kV谷营Ⅱ线 | 朱老庄许堂3号井井通 | 100 | 0 | 0
1953 | 新城供电中心 | 旅游度假区供电所 | 35kV李海务变电站 | 10kV李南线 | 于集双庙北 | 100 | 0 | 80
1954 | 新城供电中心 | 旅游度假区供电所 | 35kV于集变电站 | 10kV于西线 | 韩庄西 | 200 | 0 | 30
1955 | 新城供电中心 | 旅游度假区供电所 | 110kV朱东变电站 | 10kV谷营Ⅱ线 | 朱老庄高庄北 | 100 | 0 | 80
1956 | 新城供电中心 | 旅游度假区供电所 | 110kV朱东变电站 | 10kV谷营Ⅱ线 | 朱老庄毛营南 | 200 | 0 | 63.08
1957 | 新城供电中心 | 旅游度假区供电所 | 35kV于集变电站 | 10kV于南线 | 于集前白东 | 400 | 0 | 0
1958 | 新城供电中心 | 旅游度假区供电所 | 35kV于集变电站 | 10kV于北线 | 于集牟庄2号井井通 | 100 | 0 | 0
1959 | 新城供电中心 | 旅游度假区供电所 | 35kV李海务变电站 | 10kV李南线 | 于集顾庄1号井井通 | 200 | 0 | 30
1960 | 新城供电中心 | 旅游度假区供电所 | 35kV于集变电站 | 10kV于南线 | 于集前高6号井井通 | 200 | 0 | 35
1961 | 新城供电中心 | 旅游度假区供电所 | 110kV朱东变电站 | 10kV三寺线 | 朱老庄东红庙1号井井通 | 100 | 0 | 0
1962 | 新城供电中心 | 旅游度假区供电所 | 35kV于集变电站 | 10kV于西线 | 10kV于西线刁海1号台区支35-12A-04-12刁海1号台区井井通台架变 | 100 | 0 | 161.32
1963 | 新城供电中心 | 旅游度假区供电所 | 110kV朱东变电站 | 10kV焦营线 | 朱老庄焦营2号井井通 | 50 | 0 | 0
1964 | 新城供电中心 | 旅游度假区供电所 | 35kV于集变电站 | 10kV于西线 | 10kV于西线刁海4号台区支35-12A-04-04-06刁海4号台区井井通台架变 | 100 | 0 | 48
1965 | 新城供电中心 | 旅游度假区供电所 | 110kV朱东变电站 | 10kV三寺线 | 10kV王堤口线小徐2号支23-14-03-06G小徐2号井井通台架变 | 100 | 0 | 80
1966 | 新城供电中心 | 旅游度假区供电所 | 110kV朱东变电站 | 10kV三寺线 | 朱老庄刘集2号井井通 | 100 | 0 | 80
1967 | 新城供电中心 | 旅游度假区供电所 | 110kV朱东变电站 | 10kV甄庄线 | 朱老庄杭海1号井井通 | 100 | 0 | 80
1968 | 新城供电中心 | 旅游度假区供电所 | 110kV朱东变电站 | 10kV甄庄线 | 朱老庄陈庄1号井井通 | 100 | 0 | 155.053
1969 | 新城供电中心 | 旅游度假区供电所 | 110kV朱东变电站 | 10kV钱楼线 | 湖西后芦屯西南 | 200 | 0 | 0
1970 | 新城供电中心 | 旅游度假区供电所 | 110kV朱东变电站 | 10kV徐集线 | 朱老庄东昌府院二期1号配电变压器 | 500 | 0 | 173.6
1971 | 新城供电中心 | 旅游度假区供电所 | 110kV朱东变电站 | 10kV谷营Ⅱ线 | 朱老庄齐里店 | 200 | 0 | 276.48
1972 | 新城供电中心 | 旅游度假区供电所 | 110kV朱东变电站 | 10kV谷营Ⅱ线 | 朱老庄王堤口北 | 200 | 0 | 160
1973 | 新城供电中心 | 旅游度假区供电所 | 110kV朱东变电站 | 10kV姚屯线 | 湖西姚屯南2 | 400 | 0 | 0
1974 | 新城供电中心 | 旅游度假区供电所 | 110kV朱东变电站 | 10kV谷营Ⅱ线 | 朱老庄许堂2号井井通 | 100 | 0 | 8.4
1975 | 新城供电中心 | 旅游度假区供电所 | 35kV于集变电站 | 10kV于南线 | 于集前高5号井井通 | 100 | 0 | 0
1976 | 新城供电中心 | 旅游度假区供电所 | 35kV于集变电站 | 10kV于北线 | 于集冯王贾2号井井通 | 100 | 0 | 93.2
1977 | 新城供电中心 | 旅游度假区供电所 | 110kV朱东变电站 | 10kV焦营线 | 朱老庄盛世天湖一期 | 800 | 0 | 30
1978 | 新城供电中心 | 旅游度假区供电所 | 35kV于集变电站 | 10kV刘皋线 | 于集连海3号井井通 | 100 | 0 | 15
1979 | 新城供电中心 | 旅游度假区供电所 | 110kV朱东变电站 | 10kV谷营Ⅱ线 | 朱老庄东四李北 | 200 | 0 | 0
1980 | 新城供电中心 | 旅游度假区供电所 | 35kV李海务变电站 | 10kV李东线(李海务站） | 李海务曾庄北 | 200 | 0 | 20
1981 | 新城供电中心 | 旅游度假区供电所 | 110kV朱东变电站 | 10kV三寺线 | 朱老庄辛庄南 | 315 | 0 | 29
1982 | 新城供电中心 | 旅游度假区供电所 | 110kV朱东变电站 | 10kV谷营Ⅰ线 | 10kV张庙线新城海台架变 | 200 | 0 | 48
1983 | 新城供电中心 | 旅游度假区供电所 | 35kV李海务变电站 | 10kV李南Ⅱ线 | 李海务郭海北 | 200 | 0 | 0
1984 | 新城供电中心 | 旅游度假区供电所 | 35kV李海务变电站 | 10kV李南Ⅱ线 | 李海务倪官张东 | 100 | 0 | 0
1985 | 新城供电中心 | 旅游度假区供电所 | 35kV李海务变电站 | 10kV李南Ⅱ线 | 李海务王庄南 | 200 | 0 | 24
1986 | 新城供电中心 | 旅游度假区供电所 | 110kV朱东变电站 | 10kV三寺线 | 10kV王堤口线小徐3号支23-14-03-08-03G小徐3号井井通台架变 | 200 | 0 | 48
1987 | 新城供电中心 | 旅游度假区供电所 | 110kV南郊变电站 | 10kV南湖Ⅰ线 | 工业园翡翠城1号配电室4号 | 630 | 0 | 0
1988 | 新城供电中心 | 旅游度假区供电所 | 35kV于集变电站 | 10kV姚集线 | 于集林庙 | 200 | 0 | 48
1989 | 新城供电中心 | 旅游度假区供电所 | 35kV李海务变电站 | 10kV李朱线(李海务站） | 李海务谭庄西 | 200 | 0 | 80
1990 | 新城供电中心 | 旅游度假区供电所 | 35kV李海务变电站 | 10kV李北线(李海务站） | 李海务米堂西 | 400 | 0 | 0
1991 | 新城供电中心 | 旅游度假区供电所 | 35kV于集变电站 | 10kV于西线 | 于集刘子元村北 | 200 | 0 | 0
1992 | 新城供电中心 | 旅游度假区供电所 | 35kV李海务变电站 | 10kV李北线(李海务站） | 李海务刘皋西 | 200 | 0 | 0
1993 | 新城供电中心 | 旅游度假区供电所 | 35kV李海务变电站 | 10kV李北线(李海务站） | 李海务米仓南 | 200 | 0 | 0
1994 | 新城供电中心 | 旅游度假区供电所 | 110kV柳园变电站 | 10kV柳西Ⅰ线 | 湖西514号公变邓园 | 500 | 0 | 0
1995 | 新城供电中心 | 旅游度假区供电所 | 35kV李海务变电站 | 10kV李东线(李海务站） | 李海务杨于北 | 200 | 0 | 92
1996 | 新城供电中心 | 旅游度假区供电所 | 35kV于集变电站 | 10kV于南线 | 于集西董村 | 400 | 0 | 0
1997 | 新城供电中心 | 旅游度假区供电所 | 35kV李海务变电站 | 10kV李东线(李海务站） | 李海务曾庄南 | 200 | 0 | 48
1998 | 新城供电中心 | 旅游度假区供电所 | 110kV南郊变电站 | 10kV曾庄Ⅱ线 | 工业园赵庙中 | 315 | 0 | 0
1999 | 新城供电中心 | 旅游度假区供电所 | 220kV端庄变电站 | 10kV端北Ⅰ线 | 23#公变 | 315 | 0 | 0
2000 | 新城供电中心 | 旅游度假区供电所 | 35kV于集变电站 | 10kV于西线 | 付庄西变 | 200 | 0 | 15
2001 | 新城供电中心 | 旅游度假区供电所 | 35kV李海务变电站 | 10kV李海线 | 李海务西李庄西 | 400 | 0 | 192.024
2002 | 新城供电中心 | 旅游度假区供电所 | 110kV朱东变电站 | 10kV姚屯线 | 湖西估庄南 | 400 | 0 | 147.6
2003 | 新城供电中心 | 旅游度假区供电所 | 35kV于集变电站 | 10kV刘皋线 | 于集连海中 | 400 | 0 | 104.6
2004 | 新城供电中心 | 旅游度假区供电所 | 110kV朱东变电站 | 10kV谷营Ⅱ线 | 朱老庄西四李西 | 250 | 0 | 80
2005 | 新城供电中心 | 旅游度假区供电所 | 35kV于集变电站 | 10kV刘皋线 | 于集董庄3号井井通 | 200 | 0 | 80
2006 | 新城供电中心 | 旅游度假区供电所 | 35kV于集变电站 | 10kV刘皋线 | 于集董庄村5号井井通 | 200 | 0 | 24
2007 | 新城供电中心 | 旅游度假区供电所 | 110kV南郊变电站 | 10kV荆庄线 | 工业园张飞北2 | 400 | 0 | 32
2008 | 新城供电中心 | 旅游度假区供电所 | 110kV朱东变电站 | 10kV甄庄线 | 朱老庄李庙1号井井通 | 100 | 0 | 24
2009 | 新城供电中心 | 旅游度假区供电所 | 35kV李海务变电站 | 10kV李东线(李海务站） | 于集前军屯1号井井通 | 200 | 0 | 24
2010 | 新城供电中心 | 旅游度假区供电所 | 35kV于集变电站 | 10kV于南线 | 于集白堌堆村1号井井通 | 100 | 0 | 15
2011 | 新城供电中心 | 旅游度假区供电所 | 35kV于集变电站 | 10kV于西线 | 10kV于西线付庄1支67-09-10付庄1井井通台架变 | 100 | 0 | 24
2012 | 新城供电中心 | 旅游度假区供电所 | 35kV于集变电站 | 10kV于东线 | 于集于集村北 | 400 | 0 | 0
2013 | 新城供电中心 | 旅游度假区供电所 | 220kV端庄变电站 | 10kV端北Ⅰ线 | 湖西559端庄东 | 315 | 0 | 79.6
2014 | 新城供电中心 | 旅游度假区供电所 | 35kV于集变电站 | 10kV于西线 | 于集于集3号井井通 | 100 | 0 | 44
2015 | 新城供电中心 | 旅游度假区供电所 | 35kV于集变电站 | 10kV于南线 | 于集西董井井通 | 100 | 0 | 0
2016 | 新城供电中心 | 旅游度假区供电所 | 35kV于集变电站 | 10kV刘皋线 | 于集董庄2号井井通 | 200 | 0 | 0
2017 | 新城供电中心 | 旅游度假区供电所 | 110kV朱东变电站 | 10kV三寺线 | 10kV王堤口线小徐1号支23-15-03G小徐1号井井通台架变 | 200 | 0 | 44
2018 | 新城供电中心 | 旅游度假区供电所 | 110kV朱东变电站 | 10kV三寺线 | 朱老庄辛十李3号井井通 | 100 | 0 | 100.12
2019 | 新城供电中心 | 旅游度假区供电所 | 110kV朱东变电站 | 10kV谷营Ⅱ线 | 朱老庄西红庙1号井井通 | 100 | 0 | 0
2020 | 新城供电中心 | 旅游度假区供电所 | 110kV朱东变电站 | 10kV谷营Ⅰ线 | 10kV张庙线宓城集南台架变 | 200 | 0 | 0
2021 | 新城供电中心 | 旅游度假区供电所 | 110kV朱东变电站 | 10kV谷营Ⅱ线 | 朱老庄西红庙2号井井通 | 100 | 0 | 48
2022 | 新城供电中心 | 旅游度假区供电所 | 35kV于集变电站 | 10kV刘皋线 | 于集东杜支中西杜 | 200 | 0 | 24
2023 | 新城供电中心 | 旅游度假区供电所 | 110kV朱东变电站 | 10kV谷营Ⅰ线 | 10kV张庙线毛营1号井井通台架变 | 200 | 0 | 0
2024 | 新城供电中心 | 旅游度假区供电所 | 110kV朱东变电站 | 10kV谷营Ⅱ线 | 朱老庄高庄1号井井通 | 100 | 0 | 32
2025 | 新城供电中心 | 旅游度假区供电所 | 35kV于集变电站 | 10kV于北线 | 于集冯王贾北 | 400 | 0 | 24
2026 | 新城供电中心 | 旅游度假区供电所 | 110kV朱东变电站 | 10kV谷营Ⅱ线 | 朱老庄刘海3号井井通 | 100 | 0 | 24
2027 | 新城供电中心 | 旅游度假区供电所 | 35kV于集变电站 | 10kV刘皋线 | 于集前高2号井井通 | 200 | 0 | 59.6
2028 | 新城供电中心 | 旅游度假区供电所 | 110kV朱东变电站 | 10kV三寺线 | 朱老庄刘庄西 | 200 | 0 | 24
2029 | 新城供电中心 | 旅游度假区供电所 | 110kV朱东变电站 | 10kV谷营Ⅰ线 | 赵营南 | 400 | 0 | 184.4
2030 | 新城供电中心 | 旅游度假区供电所 | 35kV于集变电站 | 10kV姚集线 | 于集王庄西 | 200 | 0 | 24
2031 | 新城供电中心 | 旅游度假区供电所 | 35kV李海务变电站 | 10kV李南Ⅱ线 | 李海务大柳张北（拆迁） | 400 | 0 | 0
2032 | 新城供电中心 | 旅游度假区供电所 | 35kV李海务变电站 | 10kV李东线(李海务站） | 李海务刘道之东 | 315 | 0 | 0
2033 | 新城供电中心 | 旅游度假区供电所 | 110kV朱东变电站 | 10kV焦营线 | 朱老庄焦营 | 200 | 0 | 48
2034 | 新城供电中心 | 旅游度假区供电所 | 35kV于集变电站 | 10kV于北线 | 于集刘池子村1号井井通 | 200 | 0 | 50
2035 | 新城供电中心 | 旅游度假区供电所 | 35kV于集变电站 | 10kV于北线 | 于集徐庄1号井井通 | 100 | 0 | 0
2036 | 新城供电中心 | 旅游度假区供电所 | 35kV于集变电站 | 10kV刘皋线 | 于集中西杜2号井井通 | 100 | 0 | 151
2037 | 新城供电中心 | 旅游度假区供电所 | 35kV李海务变电站 | 10kV李南线 | 于集顾庄村2号井井通 | 200 | 0 | 80
2038 | 新城供电中心 | 旅游度假区供电所 | 110kV朱东变电站 | 10kV三寺线 | 朱老庄辛十李1号井井通 | 200 | 0 | 0
2039 | 新城供电中心 | 旅游度假区供电所 | 110kV朱东变电站 | 10kV三寺线 | 朱老庄辛十李2号井井通 | 200 | 0 | 0
2040 | 新城供电中心 | 旅游度假区供电所 | 35kV李海务变电站 | 10kV李南Ⅱ线 | 李海务前屯南 | 200 | 0 | 0
2041 | 新城供电中心 | 旅游度假区供电所 | 110kV南郊变电站 | 10kV南许线 | 10kV南许线王堂西2配电室1号变压器 | 500 | 0 | 0
2042 | 新城供电中心 | 旅游度假区供电所 | 110kV朱东变电站 | 10kV谷营Ⅰ线 | 10kV张庙线宓韩庄1号台区支058-07-06台区宓韩庄1号井井通台架变 | 100 | 0 | 32.8
2043 | 新城供电中心 | 旅游度假区供电所 | 110kV朱东变电站 | 10kV三寺线 | 朱老庄姜赵1号井井通 | 200 | 0 | 30
2044 | 新城供电中心 | 旅游度假区供电所 | 110kV南郊变电站 | 10kV南奥Ⅱ线 | 工业园中通宿舍东 | 315 | 0 | 48
2045 | 新城供电中心 | 旅游度假区供电所 | 110kV南郊变电站 | 10kV荆庄线 | 工业园梧桐嘉苑-桃源居3号 | 800 | 0 | 80
2046 | 新城供电中心 | 旅游度假区供电所 | 35kV于集变电站 | 10kV刘皋线 | 于集连海4号井井通 | 100 | 0 | 80
2047 | 新城供电中心 | 旅游度假区供电所 | 110kV朱东变电站 | 10kV焦营线 | 朱老庄金信南苑1号 | 630 | 0 | 24
2048 | 新城供电中心 | 旅游度假区供电所 | 35kV于集变电站 | 10kV刘皋线 | 于集连海1号井井通 | 100 | 0 | 0
2049 | 新城供电中心 | 旅游度假区供电所 | 35kV李海务变电站 | 10kV李海线 | 李海务东曹南 | 200 | 0 | 0
2050 | 新城供电中心 | 旅游度假区供电所 | 35kV李海务变电站 | 10kV李南线 | 李海务周店东3号 | 200 | 0 | 24
2051 | 新城供电中心 | 旅游度假区供电所 | 35kV于集变电站 | 10kV于北线 | 于集牟庄1号井井通 | 100 | 0 | 40.47
2052 | 新城供电中心 | 旅游度假区供电所 | 110kV朱东变电站 | 10kV姚屯线 | 湖西红庙南（新） | 200 | 0 | 167.796
2053 | 新城供电中心 | 旅游度假区供电所 | 110kV南郊变电站 | 10kV南湖Ⅰ线 | 工业园翡翠城4号配电室2号 | 630 | 0 | 7.6
2054 | 新城供电中心 | 旅游度假区供电所 | 110kV朱东变电站 | 10kV三寺线 | 10kV王堤口线大徐1号支23-29-10-13G大徐1号井井通台架变 | 200 | 0 | 35
2055 | 新城供电中心 | 旅游度假区供电所 | 35kV于集变电站 | 10kV于西线 | 于集刘子元1号井井通 | 200 | 0 | 0
2056 | 新城供电中心 | 旅游度假区供电所 | 35kV李海务变电站 | 10kV李海线 | 李海务西曹西 | 315 | 0 | 92
2057 | 新城供电中心 | 旅游度假区供电所 | 35kV李海务变电站 | 10kV李南线 | 李海务蔡庄东 | 200 | 0 | 24
2058 | 新城供电中心 | 旅游度假区供电所 | 110kV朱东变电站 | 10kV姚屯线 | 湖西东八中街 | 200 | 0 | 0
2059 | 新城供电中心 | 旅游度假区供电所 | 35kV李海务变电站 | 10kV李北线(李海务站） | 李海务米仓东 | 100 | 0 | 24
2060 | 新城供电中心 | 旅游度假区供电所 | 110kV朱东变电站 | 10kV钱楼线 | 湖西许庄北 | 200 | 0 | 24
2061 | 新城供电中心 | 旅游度假区供电所 | 110kV朱东变电站 | 10kV三寺线 | 朱老庄杜庄 | 315 | 0 | 92
2062 | 新城供电中心 | 旅游度假区供电所 | 110kV朱东变电站 | 10kV三寺线 | 朱老庄杜庄中 | 315 | 0 | 32
2063 | 新城供电中心 | 旅游度假区供电所 | 35kV李海务变电站 | 10kV李北线(李海务站） | 李海务米堂东 | 200 | 0 | 0
2064 | 新城供电中心 | 旅游度假区供电所 | 35kV于集变电站 | 10kV于南线 | 于集前高南 | 200 | 0 | 48
2065 | 新城供电中心 | 旅游度假区供电所 | 110kV南郊变电站 | 10kV荆庄线 | 工业园辛庄南 | 400 | 0 | 40.4
2066 | 新城供电中心 | 旅游度假区供电所 | 110kV圣泉变电站 | 10kV齐南线 | 湖西西王东（拆迁） | 200 | 0 | 24
2067 | 新城供电中心 | 旅游度假区供电所 | 110kV朱东变电站 | 10kV谷营Ⅰ线 | 张庙 | 200 | 0 | 7.2
2068 | 新城供电中心 | 旅游度假区供电所 | 110kV朱东变电站 | 10kV谷营Ⅱ线 | 朱老庄西红庙东 | 100 | 0 | 0
2069 | 新城供电中心 | 旅游度假区供电所 | 110kV朱东变电站 | 10kV徐集线 | 朱老庄东昌府院 | 630 | 0 | 0
2070 | 新城供电中心 | 旅游度假区供电所 | 110kV南郊变电站 | 10kV南湖Ⅰ线 | 工业园中通客车凤凰苑小区2号 | 630 | 0 | 0
2071 | 新城供电中心 | 旅游度假区供电所 | 110kV朱东变电站 | 10kV姚屯线 | 湖西姚屯北台架变 | 315 | 0 | 252
2072 | 新城供电中心 | 旅游度假区供电所 | 110kV朱东变电站 | 10kV姚屯线 | 湖西姚屯南 | 600 | 0 | 48.4
2073 | 新城供电中心 | 旅游度假区供电所 | 110kV朱东变电站 | 10kV焦营线 | 朱老庄井庄1号井井通 | 100 | 0 | 0
2074 | 新城供电中心 | 旅游度假区供电所 | 110kV朱东变电站 | 10kV钱楼线 | 湖西钱楼东南 | 400 | 0 | 0
2075 | 新城供电中心 | 旅游度假区供电所 | 110kV南郊变电站 | 10kV荆庄线 | 工业园梧桐嘉苑-桃源居1号 | 800 | 0 | 82.2
2076 | 新城供电中心 | 旅游度假区供电所 | 110kV柳园变电站 | 10kV柳西Ⅰ线 | 湖西谢园北煤改电 | 400 | 0 | 0
2077 | 新城供电中心 | 旅游度假区供电所 | 35kV于集变电站 | 10kV刘皋线 | 于集中西杜1号井井通 | 100 | 0 | 24
2078 | 新城供电中心 | 旅游度假区供电所 | 110kV朱东变电站 | 10kV徐集线 | 朱老庄东昌府院二期2号配电变压器 | 500 | 0 | 24
2079 | 新城供电中心 | 旅游度假区供电所 | 35kV于集变电站 | 10kV于北线 | 于集冯王贾1号井井通 | 100 | 0 | 48
2080 | 新城供电中心 | 旅游度假区供电所 | 35kV李海务变电站 | 10kV李南线 | 于集双庙于2号井井通 | 100 | 0 | 0
2081 | 新城供电中心 | 旅游度假区供电所 | 35kV于集变电站 | 10kV于西线 | 于集裴寨井井通 | 400 | 0 | 24
2082 | 新城供电中心 | 旅游度假区供电所 | 110kV南郊变电站 | 10kV南湖Ⅰ线 | 工业园翡翠城1号配电室3号 | 630 | 0 | 0
2083 | 新城供电中心 | 旅游度假区供电所 | 110kV朱东变电站 | 10kV姚屯线 | 湖西陈屯（拆迁） | 200 | 0 | 60.2
2084 | 新城供电中心 | 旅游度假区供电所 | 110kV朱东变电站 | 10kV三寺线 | 朱老庄茄子李4号井井通 | 100 | 0 | 0
2085 | 新城供电中心 | 旅游度假区供电所 | 110kV朱东变电站 | 10kV焦营线 | 朱老庄曹庄井井通1号 | 100 | 0 | 0
2086 | 新城供电中心 | 旅游度假区供电所 | 110kV朱东变电站 | 10kV谷营Ⅱ线 | 朱老庄老槐荫1号井井通 | 50 | 0 | 24
2087 | 新城供电中心 | 旅游度假区供电所 | 110kV朱东变电站 | 10kV谷营Ⅰ线 | 10kV张庙线宓韩庄2号台区支058-07-04-台区宓韩庄2号井井通台架变 | 200 | 0 | 0
2088 | 新城供电中心 | 旅游度假区供电所 | 110kV朱东变电站 | 10kV三寺线 | 朱老庄茄子李3号井井通 | 100 | 0 | 15
2089 | 新城供电中心 | 旅游度假区供电所 | 35kV于集变电站 | 10kV于西线 | 10kV于西线刁海3号台区支35-12A-04-04刁海3号台区井井通台架变 | 100 | 0 | 95
2090 | 新城供电中心 | 旅游度假区供电所 | 35kV于集变电站 | 10kV于南线 | 10kV于南线连海2号支67-02G连海2号井井通台架变 | 100 | 0 | 80
2091 | 新城供电中心 | 旅游度假区供电所 | 35kV李海务变电站 | 10kV李朱线(李海务站） | 李海务李海务双街2 | 200 | 0 | 0
2092 | 新城供电中心 | 旅游度假区供电所 | 35kV于集变电站 | 10kV于北线 | 于集盐屯2号井井通 | 100 | 0 | 0
2093 | 新城供电中心 | 旅游度假区供电所 | 110kV朱东变电站 | 10kV焦营线 | 朱老庄金信南苑2号井井通 | 630 | 0 | 51.62
2094 | 新城供电中心 | 旅游度假区供电所 | 110kV南郊变电站 | 10kV南奥Ⅱ线 | 工业园中通客车凤凰苑小区1号 | 315 | 0 | 35
2095 | 新城供电中心 | 旅游度假区供电所 | 110kV朱东变电站 | 10kV谷营Ⅱ线 | 朱老庄毛营3号井井通 | 200 | 0 | 59.077
2096 | 新城供电中心 | 旅游度假区供电所 | 35kV于集变电站 | 10kV于北线 | 于集徐庄2号井井通 | 400 | 0 | 77.2
2097 | 新城供电中心 | 旅游度假区供电所 | 35kV于集变电站 | 10kV于南线 | 于集连海5号井井通 | 100 | 0 | 0
2098 | 新城供电中心 | 旅游度假区供电所 | 35kV李海务变电站 | 10kV李东线(李海务站） | 于集前军屯2号井井通 | 200 | 0 | 155.948
2099 | 新城供电中心 | 旅游度假区供电所 | 110kV朱东变电站 | 10kV三寺线 | 朱老庄姜赵2号井井通 | 200 | 0 | 35
2100 | 新城供电中心 | 旅游度假区供电所 | 110kV朱东变电站 | 10kV谷营Ⅱ线 | 朱老庄东四李井井通2号 | 50 | 0 | 40
2101 | 新城供电中心 | 旅游度假区供电所 | 110kV朱东变电站 | 10kV焦营线 | 朱老庄盛世天湖北 | 800 | 0 | 0
2102 | 新城供电中心 | 旅游度假区供电所 | 110kV南郊变电站 | 10kV荆庄线 | 工业园梧桐嘉苑-桃源居2号 | 800 | 0 | 80
2103 | 新城供电中心 | 旅游度假区供电所 | 110kV朱东变电站 | 10kV焦营线 | 朱老庄曹庄井井通3号 | 100 | 0 | 80
2104 | 新城供电中心 | 旅游度假区供电所 | 35kV于集变电站 | 10kV于北线 | 于集徐庄 | 400 | 0 | 0
2105 | 新城供电中心 | 旅游度假区供电所 | 110kV朱东变电站 | 10kV谷营Ⅱ线 | 朱老庄孟庄东 | 100 | 0 | 48
2106 | 新城供电中心 | 旅游度假区供电所 | 110kV朱东变电站 | 10kV三寺线 | 朱老庄刘集南 | 400 | 0 | 80
2107 | 新城供电中心 | 旅游度假区供电所 | 35kV于集变电站 | 10kV姚集线 | 于集林庙西 | 200 | 0 | 160
2108 | 新城供电中心 | 旅游度假区供电所 | 35kV于集变电站 | 10kV姚集线 | 于集姚集西 | 315 | 0 | 80
2109 | 新城供电中心 | 旅游度假区供电所 | 35kV李海务变电站 | 10kV李东线(李海务站） | 于集三排芦西 | 200 | 0 | 48
2110 | 新城供电中心 | 旅游度假区供电所 | 35kV李海务变电站 | 10kV李南Ⅱ线 | 李海务河洼东 | 400 | 0 | 0
2111 | 新城供电中心 | 旅游度假区供电所 | 35kV李海务变电站 | 10kV李海线 | 李海务东曹北 | 200 | 0 | 0
2112 | 新城供电中心 | 旅游度假区供电所 | 110kV南郊变电站 | 10kV南奥Ⅱ线 | 工业园张飞西锦绣园西变 | 630 | 0 | 80
2113 | 新城供电中心 | 旅游度假区供电所 | 35kV于集变电站 | 10kV刘皋线 | 于集刘皋村 | 200 | 0 | 0
2114 | 新城供电中心 | 旅游度假区供电所 | 35kV李海务变电站 | 10kV李北线(李海务站） | 李海务米仓西 | 200 | 0 | 98
2115 | 新城供电中心 | 旅游度假区供电所 | 35kV于集变电站 | 10kV于南线 | 于集刘池子村 | 200 | 0 | 0
2116 | 新城供电中心 | 旅游度假区供电所 | 110kV朱东变电站 | 10kV谷营Ⅰ线 | 杨集西北台区 | 200 | 0 | 91.393
2117 | 新城供电中心 | 旅游度假区供电所 | 35kV于集变电站 | 10kV于北线 | 于集冯王贾村 | 400 | 0 | 0
2118 | 新城供电中心 | 旅游度假区供电所 | 35kV于集变电站 | 10kV姚集线 | 于集郭老虎村 | 200 | 0 | 48
2119 | 新城供电中心 | 旅游度假区供电所 | 35kV李海务变电站 | 10kV李东线(李海务站） | 李海务吕胡同 | 200 | 0 | 30
2120 | 新城供电中心 | 旅游度假区供电所 | 110kV朱东变电站 | 10kV姚屯线 | 湖西估庄北 | 400 | 0 | 34
2121 | 新城供电中心 | 旅游度假区供电所 | 35kV李海务变电站 | 10kV李南Ⅱ线 | 李海务邴堂 | 200 | 0 | 95
2122 | 新城供电中心 | 旅游度假区供电所 | 35kV于集变电站 | 10kV刘皋线 | 于集连海西 | 400 | 0 | 83.4
2123 | 新城供电中心 | 旅游度假区供电所 | 35kV李海务变电站 | 10kV李南线 | 李海务周店东 | 400 | 0 | 320
2124 | 新城供电中心 | 旅游度假区供电所 | 35kV李海务变电站 | 10kV李朱线(李海务站） | 李海务谭庄北 | 315 | 0 | 0
2125 | 新城供电中心 | 旅游度假区供电所 | 35kV李海务变电站 | 10kV李南线 | 李海务周店中 | 200 | 0 | 80
2126 | 新城供电中心 | 旅游度假区供电所 | 110kV圣泉变电站 | 10kV齐南线 | 湖西东王（拆迁） | 200 | 0 | 92
2127 | 新城供电中心 | 旅游度假区供电所 | 35kV于集变电站 | 10kV于西线 | 于庄 | 200 | 0 | 92
2128 | 新城供电中心 | 旅游度假区供电所 | 35kV于集变电站 | 10kV于西线 | 10kV于西线刁海北支35-06-12G刁海北台架变 | 200 | 0 | 24
2129 | 新城供电中心 | 旅游度假区供电所 | 110kV朱东变电站 | 10kV三寺线 | 朱老庄前夏1号井井通 | 100 | 0 | 8
2130 | 新城供电中心 | 旅游度假区供电所 | 110kV朱东变电站 | 10kV焦营线 | 朱老庄井庄北 | 315 | 0 | 98
2131 | 新城供电中心 | 旅游度假区供电所 | 110kV朱东变电站 | 10kV谷营Ⅱ线 | 朱老庄西红庙西 | 100 | 0 | 98
2132 | 新城供电中心 | 旅游度假区供电所 | 35kV于集变电站 | 10kV于西线 | 10kV于西线刁海2号台区支35-12A-09刁海2号台区井井通台架变 | 100 | 0 | 98
2133 | 新城供电中心 | 旅游度假区供电所 | 110kV朱东变电站 | 10kV三寺线 | 朱老庄茄子李1号井井通 | 100 | 0 | 24
2134 | 新城供电中心 | 旅游度假区供电所 | 110kV朱东变电站 | 10kV谷营Ⅱ线 | 朱老庄孟庄西 | 200 | 0 | 24
2135 | 新城供电中心 | 旅游度假区供电所 | 35kV于集变电站 | 10kV刘皋线 | 于集连海东 | 200 | 0 | 0
2136 | 新城供电中心 | 旅游度假区供电所 | 110kV朱东变电站 | 10kV姚屯线 | 湖西红庙北 | 400 | 0 | 20.6
2137 | 新城供电中心 | 旅游度假区供电所 | 35kV李海务变电站 | 10kV李南线 | 李海务闫庄北 | 200 | 0 | 20
2138 | 新城供电中心 | 旅游度假区供电所 | 35kV于集变电站 | 10kV于西线 | 于集李海村 | 200 | 0 | 20
2139 | 新城供电中心 | 旅游度假区供电所 | 35kV于集变电站 | 10kV于西线 | 付庄北变 | 400 | 0 | 0
2140 | 新城供电中心 | 旅游度假区供电所 | 110kV朱东变电站 | 10kV甄庄线 | 朱老庄杭海 | 200 | 0 | 64
2141 | 新城供电中心 | 旅游度假区供电所 | 110kV朱东变电站 | 10kV谷营Ⅱ线 | 朱老庄蒿科李北 | 100 | 0 | 0
2142 | 新城供电中心 | 旅游度假区供电所 | 110kV圣泉变电站 | 10kV齐北线 | 湖西石庄 | 200 | 0 | 0
2143 | 新城供电中心 | 旅游度假区供电所 | 110kV朱东变电站 | 10kV谷营Ⅰ线 | 韩庄北变压器 | 200 | 0 | 25.881
2144 | 新城供电中心 | 旅游度假区供电所 | 35kV于集变电站 | 10kV于东线 | 于集于集供销社箱变 | 400 | 0 | 20
2145 | 新城供电中心 | 旅游度假区供电所 | 35kV李海务变电站 | 10kV李南Ⅱ线 | 李海务前屯 | 315 | 0 | 61.6
2146 | 新城供电中心 | 旅游度假区供电所 | 110kV朱东变电站 | 10kV三寺线 | 朱老庄田海南 | 200 | 0 | 59.742
2147 | 新城供电中心 | 旅游度假区供电所 | 110kV朱东变电站 | 10kV钱楼线 | 湖西许庄南 | 200 | 0 | 32
2148 | 新城供电中心 | 旅游度假区供电所 | 35kV李海务变电站 | 10kV李东线(李海务站） | 李海务权庄南 | 200 | 0 | 30.582
2149 | 新城供电中心 | 旅游度假区供电所 | 35kV于集变电站 | 10kV于南线 | 于集牛王村 | 200 | 0 | 53.2
2150 | 新城供电中心 | 旅游度假区供电所 | 35kV李海务变电站 | 10kV李海线 | 李海务西曹北 | 400 | 0 | 0
2151 | 新城供电中心 | 旅游度假区供电所 | 35kV李海务变电站 | 10kV李北线(李海务站） | 李海务桐芳园南 | 315 | 0 | 0
2152 | 新城供电中心 | 旅游度假区供电所 | 110kV圣泉变电站 | 10kV齐南线 | 湖西潘屯西 | 400 | 0 | 50
2153 | 新城供电中心 | 旅游度假区供电所 | 35kV李海务变电站 | 10kV李朱线(李海务站） | 李海务谭庄南 | 400 | 0 | 96.4
2154 | 新城供电中心 | 旅游度假区供电所 | 35kV于集变电站 | 10kV于南线 | 于集后高村 | 200 | 0 | 15
2155 | 新城供电中心 | 旅游度假区供电所 | 35kV李海务变电站 | 10kV李北线(李海务站） | 李海务荆庄南 | 400 | 0 | 41.023
2156 | 新城供电中心 | 旅游度假区供电所 | 35kV于集变电站 | 10kV于南线 | 于集冷庄西 | 315 | 0 | 15
2157 | 新城供电中心 | 旅游度假区供电所 | 35kV李海务变电站 | 10kV李北线(李海务站） | 李海务西白南 | 200 | 0 | 82.4
2158 | 新城供电中心 | 旅游度假区供电所 | 35kV侯营变电站 | 10kV侯南线 | 朱老庄新城海1号高标准农田 | 200 | 0 | 31.589
2159 | 新城供电中心 | 旅游度假区供电所 | 35kV侯营变电站 | 10kV侯南线 | 朱老庄新城海2号高标准农田 | 100 | 0 | 8.6
2160 | 新城供电中心 | 旅游度假区供电所 | 35kV李海务变电站 | 10kV李南线 | 于集双庙于1号井井通 | 100 | 0 | 148.472
2161 | 新城供电中心 | 旅游度假区供电所 | 35kV于集变电站 | 10kV于西线 | 10kV于西线梁庄南台架变 | 200 | 0 | 134.8
2162 | 新城供电中心 | 旅游度假区供电所 | 35kV于集变电站 | 10kV于东线 | 于集于集供电所 | 100 | 0 | 89.2
2163 | 新城供电中心 | 旅游度假区供电所 | 35kV李海务变电站 | 10kV李海线 | 李海务西曹东 | 200 | 0 | 126
2164 | 新城供电中心 | 旅游度假区供电所 | 110kV南郊变电站 | 10kV曾庄线 | 工业园吴铺南 | 200 | 0 | 54.6
2165 | 新城供电中心 | 旅游度假区供电所 | 35kV李海务变电站 | 10kV李南Ⅱ线 | 李海务河洼南 | 200 | 0 | 26
2166 | 新城供电中心 | 旅游度假区供电所 | 35kV李海务变电站 | 10kV李朱线(李海务站） | 李海务谭庄东2 | 200 | 0 | 70
2167 | 新城供电中心 | 旅游度假区供电所 | 35kV于集变电站 | 10kV于南线 | 于集冷庄北 | 400 | 0 | 10
2168 | 新城供电中心 | 旅游度假区供电所 | 35kV李海务变电站 | 10kV李海线 | 李海务葛海南 | 315 | 0 | 160.4
2169 | 新城供电中心 | 旅游度假区供电所 | 110kV朱东变电站 | 10kV谷营Ⅱ线 | 朱老庄老槐荫北 | 100 | 0 | 127.89
2170 | 新城供电中心 | 旅游度假区供电所 | 110kV朱东变电站 | 10kV三寺线 | 朱老庄姜赵北 | 400 | 0 | 24
2171 | 新城供电中心 | 旅游度假区供电所 | 35kV李海务变电站 | 10kV李朱线(李海务站） | 李海务谭庄东1 | 200 | 0 | 24.806
2172 | 新城供电中心 | 旅游度假区供电所 | 35kV于集变电站 | 10kV于南线 | 于集前白村 | 200 | 0 | 0
2173 | 新城供电中心 | 旅游度假区供电所 | 35kV于集变电站 | 10kV于北线 | 于集盐屯南 | 200 | 0 | 24
2174 | 新城供电中心 | 旅游度假区供电所 | 35kV李海务变电站 | 10kV李北线(李海务站） | 李海务桐芳园北 | 315 | 0 | 82.654
2175 | 新城供电中心 | 旅游度假区供电所 | 35kV于集变电站 | 10kV于西线 | 于集祝柴村西 | 400 | 0 | 59
2176 | 新城供电中心 | 旅游度假区供电所 | 35kV李海务变电站 | 10kV李东线(李海务站） | 李海务杨于南 | 200 | 0 | 46
2177 | 新城供电中心 | 旅游度假区供电所 | 35kV李海务变电站 | 10kV李海线 | 李海务西李庄东 | 400 | 0 | 30
2178 | 新城供电中心 | 旅游度假区供电所 | 35kV李海务变电站 | 10kV李南Ⅱ线 | 李海务大柳张南（拆迁） | 200 | 0 | 0
2179 | 新城供电中心 | 旅游度假区供电所 | 110kV朱东变电站 | 10kV谷营Ⅰ线 | 杨集西 | 400 | 0 | 8
2180 | 新城供电中心 | 旅游度假区供电所 | 35kV于集变电站 | 10kV刘皋线 | 于集董庄村 | 400 | 0 | 112
2181 | 新城供电中心 | 旅游度假区供电所 | 35kV于集变电站 | 10kV于南线 | 于集白堌堆 | 200 | 0 | 8
2182 | 新城供电中心 | 旅游度假区供电所 | 35kV于集变电站 | 10kV于北线 | 于集于集社区 | 500 | 0 | 15.8
2183 | 新城供电中心 | 旅游度假区供电所 | 35kV于集变电站 | 10kV于南线 | 于集前高西 | 200 | 0 | 72.4
2184 | 新城供电中心 | 旅游度假区供电所 | 35kV于集变电站 | 10kV于西线 | 王寨北 | 200 | 0 | 24
2185 | 新城供电中心 | 旅游度假区供电所 | 35kV李海务变电站 | 10kV李南Ⅱ线 | 李海务郭海南 | 200 | 0 | 8
2186 | 新城供电中心 | 旅游度假区供电所 | 110kV朱东变电站 | 10kV谷营Ⅱ线 | 朱老庄薛庄南 | 200 | 0 | 24
2187 | 新城供电中心 | 旅游度假区供电所 | 110kV圣泉变电站 | 10kV齐北线 | 湖西前十南 | 400 | 0 | 24
2188 | 新城供电中心 | 旅游度假区供电所 | 35kV李海务变电站 | 10kV李东线(李海务站） | 于集后军屯 | 200 | 0 | 20
2189 | 新城供电中心 | 旅游度假区供电所 | 110kV南郊变电站 | 10kV荆庄线 | 工业园辛庄西 | 400 | 0 | 93.309
2190 | 新城供电中心 | 旅游度假区供电所 | 110kV柳园变电站 | 10kV柳西Ⅰ线 | 湖西368号公变东钱（拆迁） | 250 | 0 | 0
2191 | 新城供电中心 | 旅游度假区供电所 | 35kV李海务变电站 | 10kV李东线(李海务站） | 李海务宋庄北 | 200 | 0 | 8
2192 | 新城供电中心 | 旅游度假区供电所 | 35kV于集变电站 | 10kV于南线 | 于集刘池子东 | 200 | 0 | 8
2193 | 新城供电中心 | 旅游度假区供电所 | 35kV于集变电站 | 10kV姚集线 | 于集王庄西2号 | 400 | 0 | 24
2194 | 新城供电中心 | 旅游度假区供电所 | 35kV李海务变电站 | 10kV李东线(李海务站） | 于集前军屯南 | 200 | 0 | 0
2195 | 新城供电中心 | 旅游度假区供电所 | 35kV于集变电站 | 10kV于西线 | 10kV于西线刁海7号台区支35-05-04刁海7号台区井井通台架变 | 200 | 0 | 0
2196 | 新城供电中心 | 旅游度假区供电所 | 35kV于集变电站 | 10kV于南线 | 于集前高4号井井通 | 100 | 0 | 20
2197 | 新城供电中心 | 旅游度假区供电所 | 110kV朱东变电站 | 10kV三寺线 | 朱老庄刘集1号井井通 | 100 | 0 | 6.728
2198 | 新城供电中心 | 旅游度假区供电所 | 110kV朱东变电站 | 10kV三寺线 | 朱老庄茄子李2号井井通 | 100 | 0 | 134.8
2199 | 新城供电中心 | 旅游度假区供电所 | 35kV李海务变电站 | 10kV李朱线(李海务站） | 李海务度假区供电所自用 | 400 | 0 | 106.964
2200 | 新城供电中心 | 旅游度假区供电所 | 35kV李海务变电站 | 10kV李北线(李海务站） | 李海务荆庄北 | 200 | 0 | 108
2201 | 新城供电中心 | 旅游度假区供电所 | 35kV于集变电站 | 10kV于南线 | 于集东白中02号台架变 | 200 | 0 | 40
2202 | 新城供电中心 | 旅游度假区供电所 | 110kV西郊变电站 | 10kV西湖Ⅰ线 | 湖西宋庄南 | 200 | 0 | 40
2203 | 新城供电中心 | 旅游度假区供电所 | 35kV李海务变电站 | 10kV李北线(李海务站） | 李海务张古南 | 400 | 0 | 40
2204 | 新城供电中心 | 旅游度假区供电所 | 110kV南郊变电站 | 10kV曾庄线 | 工业园吴铺北 | 200 | 0 | 40
2205 | 新城供电中心 | 旅游度假区供电所 | 35kV李海务变电站 | 10kV李朱线(李海务站） | 李海务李海务南 | 315 | 0 | 40
2206 | 新城供电中心 | 旅游度假区供电所 | 35kV于集变电站 | 10kV刘皋线 | 于集董庄东 | 400 | 0 | 148
2207 | 新城供电中心 | 旅游度假区供电所 | 35kV于集变电站 | 10kV于南线 | 于集赵庄东 | 200 | 0 | 92
2208 | 新城供电中心 | 旅游度假区供电所 | 110kV朱东变电站 | 10kV谷营Ⅱ线 | 朱老庄高庄南 | 200 | 0 | 42
2209 | 新城供电中心 | 旅游度假区供电所 | 110kV朱东变电站 | 10kV甄庄线 | 朱老庄苏里井 | 200 | 0 | 42
2210 | 新城供电中心 | 旅游度假区供电所 | 35kV于集变电站 | 10kV于西线 | 任寨南 | 200 | 0 | 75.4
2211 | 新城供电中心 | 旅游度假区供电所 | 35kV李海务变电站 | 10kV李东线(李海务站） | 于集三排芦东 | 200 | 0 | 75.4
2212 | 新城供电中心 | 旅游度假区供电所 | 110kV朱东变电站 | 10kV姚屯线 | 湖西东八南 | 200 | 0 | 75.4
2213 | 新城供电中心 | 旅游度假区供电所 | 110kV柳园变电站 | 10kV柳西Ⅰ线 | 湖西22号公变谢园 | 200 | 0 | 75.4
2214 | 新城供电中心 | 旅游度假区供电所 | 110kV朱东变电站 | 10kV谷营Ⅱ线 | 朱老庄观堂 | 200 | 0 | 75.4
2215 | 新城供电中心 | 旅游度假区供电所 | 110kV朱东变电站 | 10kV三寺线 | 朱老庄辛庄北 | 200 | 0 | 75.4
2216 | 新城供电中心 | 旅游度假区供电所 | 35kV于集变电站 | 10kV于西线 | 孙堂西 | 200 | 0 | 0
2217 | 新城供电中心 | 旅游度假区供电所 | 35kV李海务变电站 | 10kV李南Ⅱ线 | 李海务后屯西 | 315 | 0 | 0
2218 | 新城供电中心 | 旅游度假区供电所 | 110kV朱东变电站 | 10kV谷营Ⅰ线 | 高堤口 | 200 | 0 | 0
2219 | 新城供电中心 | 旅游度假区供电所 | 35kV李海务变电站 | 10kV李海线 | 李海务葛海东 | 200 | 0 | 80
2220 | 新城供电中心 | 旅游度假区供电所 | 35kV李海务变电站 | 10kV李北线(李海务站） | 李海务西白北 | 200 | 0 | 80
2221 | 新城供电中心 | 旅游度假区供电所 | 110kV朱东变电站 | 10kV谷营Ⅰ线 | 全营 | 200 | 0 | 160
2222 | 新城供电中心 | 旅游度假区供电所 | 110kV朱东变电站 | 10kV谷营Ⅱ线 | 朱老庄谷营 | 315 | 0 | 80
2223 | 新城供电中心 | 旅游度假区供电所 | 110kV南郊变电站 | 10kV曾庄线 | 李海务杨庙 | 200 | 0 | 80
2224 | 新城供电中心 | 旅游度假区供电所 | 35kV李海务变电站 | 10kV李南Ⅱ线 | 李海务王庄北 | 200 | 0 | 80
2225 | 新城供电中心 | 旅游度假区供电所 | 35kV于集变电站 | 10kV于南线 | 于集赵庄村 | 315 | 0 | 252
2226 | 新城供电中心 | 旅游度假区供电所 | 35kV于集变电站 | 10kV于西线 | 10kV于西线刁海支35-14G刁海台架变 | 200 | 0 | 160
2227 | 新城供电中心 | 旅游度假区供电所 | 110kV南郊变电站 | 10kV南许线 | 王堂南台区 | 400 | 0 | 216
2228 | 新城供电中心 | 旅游度假区供电所 | 110kV南郊变电站 | 10kV南许线 | 王堂 | 315 | 0 | 170.1
2229 | 新城供电中心 | 旅游度假区供电所 | 35kV于集变电站 | 10kV姚集线 | 于集王庄村 | 200 | 0 | 170.1
2230 | 新城供电中心 | 旅游度假区供电所 | 35kV于集变电站 | 10kV于北线 | 于集李古泉西 | 200 | 0 | 0
2231 | 新城供电中心 | 旅游度假区供电所 | 110kV朱东变电站 | 10kV谷营Ⅰ线 | 魏营 | 200 | 0 | 170.1
2232 | 新城供电中心 | 旅游度假区供电所 | 35kV李海务变电站 | 10kV李南Ⅱ线 | 李海务前韩 | 200 | 0 | 170.1
2233 | 新城供电中心 | 旅游度假区供电所 | 35kV李海务变电站 | 10kV李东线(李海务站） | 李海务刘道之西 | 200 | 0 | 170.1
2234 | 新城供电中心 | 旅游度假区供电所 | 35kV李海务变电站 | 10kV李海线 | 李海务葛海西 | 200 | 0 | 170.1
2235 | 新城供电中心 | 旅游度假区供电所 | 110kV朱东变电站 | 10kV谷营Ⅰ线 | 韩庄南 | 200 | 0 | 0
2236 | 新城供电中心 | 旅游度假区供电所 | 110kV朱东变电站 | 10kV三寺线 | 朱老庄杜庄南 | 400 | 0 | 170.1
2237 | 新城供电中心 | 旅游度假区供电所 | 110kV圣泉变电站 | 10kV齐南线 | 湖西翟楼 | 400 | 0 | 0
2238 | 新城供电中心 | 旅游度假区供电所 | 110kV圣泉变电站 | 10kV齐南线 | 湖西潘屯东 | 400 | 0 | 0
2239 | 新城供电中心 | 旅游度假区供电所 | 110kV朱东变电站 | 10kV钱楼线 | 湖西钱楼西北 | 400 | 0 | 170.1
2240 | 新城供电中心 | 旅游度假区供电所 | 35kV于集变电站 | 10kV于西线 | 于集刘子元3号井井通 | 200 | 0 | 170.1
2241 | 新城供电中心 | 旅游度假区供电所 | 110kV朱东变电站 | 10kV谷营Ⅱ线 | 朱老庄观堂2号井井通 | 100 | 0 | 170.1
2242 | 新城供电中心 | 旅游度假区供电所 | 35kV李海务变电站 | 10kV李东线(李海务站） | 于集后军屯南 | 200 | 0 | 170.1
2243 | 新城供电中心 | 旅游度假区供电所 | 110kV南郊变电站 | 10kV南湖Ⅰ线 | 工业园中通轻客小区1号 | 630 | 0 | 170.1
2244 | 新城供电中心 | 旅游度假区供电所 | 35kV于集变电站 | 10kV于北线 | 于集刘池子村2号井井通 | 100 | 0 | 0
2245 | 新城供电中心 | 旅游度假区供电所 | 110kV朱东变电站 | 10kV谷营Ⅰ线 | 10kV张庙线朱连子村2号台区支104-04-14-08-09朱连子村2号台区井井通台架变 | 100 | 0 | 0
2246 | 新城供电中心 | 旅游度假区供电所 | 35kV于集变电站 | 10kV于北线 | 于集盐屯3号井井通 | 100 | 0 | 0
2247 | 新城供电中心 | 旅游度假区供电所 | 35kV于集变电站 | 10kV姚集线 | 于集姚集支于集2号井井通 | 100 | 0 | 0
2248 | 新城供电中心 | 旅游度假区供电所 | 110kV朱东变电站 | 10kV焦营线 | 朱老庄焦营1号井井通 | 100 | 0 | 0
2249 | 新城供电中心 | 旅游度假区供电所 | 110kV朱东变电站 | 10kV谷营Ⅱ线 | 朱老庄观堂1号井井通 | 100 | 0 | 0
2250 | 新城供电中心 | 旅游度假区供电所 | 35kV于集变电站 | 10kV于北线 | 于集盐屯4号井井通 | 100 | 0 | 0
2251 | 新城供电中心 | 旅游度假区供电所 | 110kV朱东变电站 | 10kV谷营Ⅱ线 | 朱老庄许堂1号井井通 | 200 | 0 | 0
2252 | 新城供电中心 | 旅游度假区供电所 | 110kV南郊变电站 | 10kV南许线 | 10kV南许线王堂西2配电室2号变压器 | 500 | 0 | 0
2253 | 新城供电中心 | 旅游度假区供电所 | 110kV朱东变电站 | 10kV谷营Ⅱ线 | 朱老庄毛营2号井井通 | 100 | 0 | 170.1
2254 | 新城供电中心 | 旅游度假区供电所 | 110kV朱东变电站 | 10kV谷营Ⅱ线 | 朱老庄高庄2号井井通 | 100 | 0 | 0
2255 | 新城供电中心 | 旅游度假区供电所 | 110kV朱东变电站 | 10kV谷营Ⅱ线 | 朱老庄观堂郭庄 | 200 | 0 | 135
2256 | 新城供电中心 | 旅游度假区供电所 | 35kV于集变电站 | 10kV于南线 | 于集东白南01 | 200 | 0 | 0
2257 | 新城供电中心 | 旅游度假区供电所 | 35kV李海务变电站 | 10kV李南线 | 李海务蔡庄北 | 200 | 0 | 0
2258 | 新城供电中心 | 旅游度假区供电所 | 35kV于集变电站 | 10kV于北线 | 于集于集1号井井通 | 100 | 0 | 0
2259 | 新城供电中心 | 旅游度假区供电所 | 35kV李海务变电站 | 10kV李东线(李海务站） | 李海务刘道之北 | 400 | 0 | 0
2260 | 新城供电中心 | 旅游度假区供电所 | 35kV于集变电站 | 10kV于北线 | 于集于集6号井井通 | 100 | 0 | 0
2261 | 新城供电中心 | 旅游度假区供电所 | 35kV于集变电站 | 10kV刘皋线 | 于集连海东北变 | 200 | 0 | 170.1
2262 | 新城供电中心 | 旅游度假区供电所 | 110kV朱东变电站 | 10kV焦营线 | 朱老庄锦绣庄园1号配电室1号变 | 630 | 0 | 170.1
2263 | 新城供电中心 | 旅游度假区供电所 | 35kV于集变电站 | 10kV于北线 | 于集李古泉社区1号配变 | 630 | 0 | 170.1
2264 | 新城供电中心 | 旅游度假区供电所 | 35kV李海务变电站 | 10kV李海线 | 李海务东曹北2 | 400 | 0 | 170.1
2265 | 新城供电中心 | 旅游度假区供电所 | 35kV于集变电站 | 10kV刘皋线 | 于集石翁屯 | 400 | 0 | 0
2266 | 新城供电中心 | 旅游度假区供电所 | 35kV于集变电站 | 10kV于北线 | 于集李古泉社区2号配变 | 630 | 0 | 0
2267 | 新城供电中心 | 旅游度假区供电所 | 110kV朱东变电站 | 10kV谷营Ⅰ线 | 10kV谷营Ⅰ线全营台架变400kVA | 400 | 0 | 0
2268 | 新城供电中心 | 旅游度假区供电所 | 110kV朱东变电站 | 10kV三寺线 | 朱老庄茄子李北 | 400 | 0 | 320
2269 | 新城供电中心 | 旅游度假区供电所 | 35kV李海务变电站 | 10kV李南线 | 李海务周店中2 | 400 | 0 | 320
2270 | 新城供电中心 | 旅游度假区供电所 | 35kV李海务变电站 | 10kV李南Ⅱ线 | 李海务耿庄南 | 400 | 0 | 80
2271 | 新城供电中心 | 旅游度假区供电所 | 35kV李海务变电站 | 10kV李朱线(李海务站） | 李海务谭庄北2 | 200 | 0 | 0
2272 | 新城供电中心 | 旅游度假区供电所 | 35kV李海务变电站 | 10kV李东线(李海务站） | 李海务宋庄东 | 200 | 0 | 0
2273 | 新城供电中心 | 旅游度假区供电所 | 35kV李海务变电站 | 10kV李朱线(李海务站） | 李海务谭庄南2 | 400 | 0 | 80
2274 | 新城供电中心 | 旅游度假区供电所 | 35kV李海务变电站 | 10kV李朱线(李海务站） | 李海务谭庄西2 | 400 | 0 | 80
2275 | 新城供电中心 | 旅游度假区供电所 | 35kV李海务变电站 | 10kV李北线(李海务站） | 李海务米仓北 | 400 | 0 | 0
2276 | 新城供电中心 | 旅游度假区供电所 | 110kV朱东变电站 | 10kV谷营Ⅱ线 | 朱老庄大吴西柱上变压器 | 400 | 0 | 0
2277 | 新城供电中心 | 旅游度假区供电所 | 35kV于集变电站 | 10kV于北线 | 10kV于北线邢庄西台架变 | 400 | 0 | 320
2278 | 新城供电中心 | 旅游度假区供电所 | 35kV于集变电站 | 10kV于南线 | 于集东太平东400kVA台架变 | 400 | 0 | 320
2279 | 新城供电中心 | 旅游度假区供电所 | 35kV于集变电站 | 10kV于西线 | 10kV于西线孙堂#1台架变 | 400 | 0 | 0
2280 | 新城供电中心 | 旅游度假区供电所 | 35kV于集变电站 | 10kV于西线 | 10kV于西线孙堂#2台架变 | 400 | 0 | 0
2281 | 新城供电中心 | 旅游度假区供电所 | 35kV李海务变电站 | 10kV李南线 | 李海务蔡庄高标准农田井井通 | 200 | 0 | 0
2282 | 新城供电中心 | 旅游度假区供电所 | 35kV李海务变电站 | 10kV李东线(李海务站） | 李海务宋庄高标准农田井井通 | 100 | 0 | 80
2283 | 新城供电中心 | 旅游度假区供电所 | 35kV李海务变电站 | 10kV李南线 | 李海务河洼高标准农田井井通 | 100 | 0 | 0
2284 | 新城供电中心 | 旅游度假区供电所 | 110kV朱东变电站 | 10kV谷营Ⅱ线 | 朱老庄王堤口高标准农田井井通 | 100 | 0 | 85.05
2285 | 新城供电中心 | 旅游度假区供电所 | 35kV李海务变电站 | 10kV李南线 | 李海务周店1#高标准农田井井通 | 100 | 0 | 170.1
2286 | 新城供电中心 | 旅游度假区供电所 | 35kV李海务变电站 | 10kV李南线 | 李海务周店2#高标准农田井井通 | 100 | 0 | 80
2287 | 新城供电中心 | 旅游度假区供电所 | 35kV李海务变电站 | 10kV李南线 | 李海务周店3#高标准农田井井通 | 100 | 0 | 170.1
2288 | 新城供电中心 | 旅游度假区供电所 | 35kV李海务变电站 | 10kV李东线(李海务站） | 李海务杨于2号高标准农田井井通 | 100 | 0 | 170.1
2289 | 新城供电中心 | 旅游度假区供电所 | 110kV南郊变电站 | 10kV曾庄Ⅱ线 | 凤凰郦城1号变 | 800 | 0 | 170.1
2290 | 新城供电中心 | 旅游度假区供电所 | 35kV李海务变电站 | 10kV李东线(李海务站） | 李海务刘道之井井通 | 100 | 0 | 216
2291 | 新城供电中心 | 旅游度假区供电所 | 110kV朱东变电站 | 10kV钱楼线 | 湖西钱楼东北 | 400 | 0 | 170.1
2292 | 新城供电中心 | 旅游度假区供电所 | 110kV朱东变电站 | 10kV焦营线 | 朱老庄朱老庄井井通 | 50 | 0 | 170.1
2293 | 新城供电中心 | 旅游度假区供电所 | 35kV李海务变电站 | 10kV李朱线(李海务站） | 李海务凤凰办事处驻地小区 | 500 | 0 | 0
2294 | 新城供电中心 | 旅游度假区供电所 | 35kV李海务变电站 | 10kV李南Ⅱ线 | 李海务老韩西 | 200 | 0 | 0
2295 | 新城供电中心 | 旅游度假区供电所 | 110kV朱东变电站 | 10kV谷营Ⅰ线 | 宓成集 | 400 | 0 | 170.1
2296 | 新城供电中心 | 旅游度假区供电所 | 35kV于集变电站 | 10kV刘皋线 | 于集魏庄东 | 200 | 0 | 170.1
2297 | 新城供电中心 | 旅游度假区供电所 | 110kV朱东变电站 | 10kV徐集线 | 朱老庄朱老庄中心社区东区 | 800 | 0 | 170.1
2298 | 新城供电中心 | 旅游度假区供电所 | 110kV朱东变电站 | 10kV谷营Ⅰ线 | 赵营北 | 200 | 0 | 0
2299 | 新城供电中心 | 旅游度假区供电所 | 110kV朱东变电站 | 10kV谷营Ⅱ线 | 朱老庄毛营北 | 200 | 0 | 108
2300 | 新城供电中心 | 旅游度假区供电所 | 35kV于集变电站 | 10kV于西线 | 于集孙堂南 | 200 | 0 | 0
2301 | 新城供电中心 | 旅游度假区供电所 | 35kV于集变电站 | 10kV于西线 | 于集王寨西 | 200 | 0 | 216
2302 | 新城供电中心 | 旅游度假区供电所 | 110kV朱东变电站 | 10kV徐集线 | 朱老庄王寺张北 | 200 | 0 | 0
2303 | 新城供电中心 | 旅游度假区供电所 | 110kV朱东变电站 | 10kV谷营Ⅰ线 | 10kV张庙线新兴集支109-09G新兴集台架变 | 200 | 0 | 0
2304 | 新城供电中心 | 旅游度假区供电所 | 110kV南郊变电站 | 10kV南许线 | 10kV南许线碱场李北煤改电台架变 | 400 | 0 | 108
2305 | 新城供电中心 | 旅游度假区供电所 | 110kV朱东变电站 | 10kV三寺线 | 小徐北 | 400 | 0 | 0
2306 | 新城供电中心 | 旅游度假区供电所 | 110kV朱东变电站 | 10kV谷营Ⅰ线 | 杨集东 | 200 | 0 | 170.1
2307 | 新城供电中心 | 旅游度假区供电所 | 110kV朱东变电站 | 10kV谷营Ⅰ线 | 小吴 | 200 | 0 | 160
2308 | 新城供电中心 | 旅游度假区供电所 | 35kV李海务变电站 | 10kV李东线(李海务站） | 李海务杨于中 | 100 | 0 | 80
2309 | 新城供电中心 | 旅游度假区供电所 | 110kV柳园变电站 | 10kV柳西Ⅰ线 | 湖西刘扒庄南315 | 630 | 0 | 80
2310 | 新城供电中心 | 旅游度假区供电所 | 35kV李海务变电站 | 10kV李南Ⅱ线 | 李海务老韩东 | 400 | 0 | 80
2311 | 新城供电中心 | 旅游度假区供电所 | 35kV于集变电站 | 10kV于南线 | 于集西太平200KVA | 200 | 0 | 0
2312 | 新城供电中心 | 旅游度假区供电所 | 35kV李海务变电站 | 10kV李东线(李海务站） | 李海务付海 | 200 | 0 | 0
2313 | 新城供电中心 | 旅游度假区供电所 | 35kV于集变电站 | 10kV于东线 | 于集乡直东 | 200 | 0 | 80
2314 | 新城供电中心 | 旅游度假区供电所 | 35kV李海务变电站 | 10kV李北线(李海务站） | 李海务张各北 | 315 | 0 | 0
2315 | 新城供电中心 | 旅游度假区供电所 | 110kV朱东变电站 | 10kV三寺线 | 朱老庄辛十李南 | 200 | 0 | 80
2316 | 新城供电中心 | 旅游度假区供电所 | 110kV南郊变电站 | 10kV南许线 | 王堂西1号变压器 | 500 | 0 | 0
2317 | 新城供电中心 | 旅游度假区供电所 | 110kV朱东变电站 | 10kV谷营Ⅱ线 | 朱老庄二张北 | 200 | 0 | 216
2318 | 新城供电中心 | 旅游度假区供电所 | 110kV朱东变电站 | 10kV谷营Ⅱ线 | 朱老庄许堂北 | 200 | 0 | 160
2319 | 新城供电中心 | 旅游度假区供电所 | 110kV朱东变电站 | 10kV钱楼线 | 湖西许庄北中 | 400 | 0 | 108
2320 | 新城供电中心 | 旅游度假区供电所 | 110kV南郊变电站 | 10kV曾庄线 | 工业园吴铺西 | 400 | 0 | 80
2321 | 新城供电中心 | 旅游度假区供电所 | 35kV李海务变电站 | 10kV李北线(李海务站） | 李海务张各南 | 200 | 0 | 170.1
2322 | 新城供电中心 | 旅游度假区供电所 | 35kV于集变电站 | 10kV姚集线 | 于集郭老虎 | 200 | 0 | 160
2323 | 新城供电中心 | 旅游度假区供电所 | 110kV朱东变电站 | 10kV谷营Ⅰ线 | 10kV张庙线魏营南台架变 | 100 | 0 | 170.1
2324 | 新城供电中心 | 旅游度假区供电所 | 110kV南郊变电站 | 10kV荆庄线 | 工业园张古北 | 400 | 0 | 170.1
2325 | 新城供电中心 | 旅游度假区供电所 | 110kV朱东变电站 | 10kV谷营Ⅱ线 | 朱老庄草庙李 | 200 | 0 | 170.1
2326 | 新城供电中心 | 旅游度假区供电所 | 110kV柳园变电站 | 10kV柳西Ⅰ线 | 湖西74号公变刘扒庄 | 400 | 0 | 170.1
2327 | 新城供电中心 | 旅游度假区供电所 | 110kV朱东变电站 | 10kV焦营线 | 朱老庄徐集南 | 315 | 0 | 54
2328 | 新城供电中心 | 旅游度假区供电所 | 35kV于集变电站 | 10kV刘皋线 | 于集魏庄西 | 200 | 0 | 170.1
2329 | 新城供电中心 | 旅游度假区供电所 | 110kV南郊变电站 | 10kV南湖Ⅰ线 | 工业园翡翠城4号配电室4号 | 630 | 0 | 0
2330 | 新城供电中心 | 旅游度假区供电所 | 35kV于集变电站 | 10kV姚集线 | 于集姚集北3号 | 200 | 0 | 170.1
2331 | 新城供电中心 | 旅游度假区供电所 | 35kV于集变电站 | 10kV于北线 | 于集于集商业街东2 | 400 | 0 | 170.1
2332 | 新城供电中心 | 旅游度假区供电所 | 35kV于集变电站 | 10kV于北线 | 于集商业街西2 | 400 | 0 | 170.1
2333 | 新城供电中心 | 旅游度假区供电所 | 110kV南郊变电站 | 10kV荆庄线 | 工业园张飞南1 | 400 | 0 | 170.1
2334 | 新城供电中心 | 旅游度假区供电所 | 110kV朱东变电站 | 10kV谷营Ⅱ线 | 朱老庄观堂社区西 | 630 | 0 | 504
2335 | 新城供电中心 | 旅游度假区供电所 | 110kV朱东变电站 | 10kV徐集线 | 朱老庄东昌府院三期1号配电变压器 | 630 | 0 | 170.1
2336 | 新城供电中心 | 旅游度假区供电所 | 110kV南郊变电站 | 10kV南许线 | 10kV南许线碱场李西煤改电台架变 | 400 | 0 | 80
2337 | 新城供电中心 | 旅游度假区供电所 | 110kV柳园变电站 | 10kV柳西Ⅰ线 | 湖西刘扒庄西北 | 315 | 0 | 170.1
2338 | 新城供电中心 | 旅游度假区供电所 | 35kV于集变电站 | 10kV于西线 | 10kV于西线于庄东台架变 | 200 | 0 | 160
2339 | 新城供电中心 | 旅游度假区供电所 | 110kV朱东变电站 | 10kV谷营Ⅱ线 | 朱老庄大吴南 | 200 | 0 | 160
2340 | 新城供电中心 | 旅游度假区供电所 | 110kV朱东变电站 | 10kV谷营Ⅱ线 | 朱老庄许堂南 | 200 | 0 | 216
2341 | 新城供电中心 | 旅游度假区供电所 | 35kV李海务变电站 | 10kV李南线 | 李海务周店东1号 | 200 | 0 | 160
2342 | 新城供电中心 | 旅游度假区供电所 | 110kV南郊变电站 | 10kV南湖Ⅰ线 | 工业园翡翠城2号配电室2号 | 630 | 0 | 170.1
2343 | 新城供电中心 | 旅游度假区供电所 | 35kV于集变电站 | 10kV于南线 | 于集冷庄 | 400 | 0 | 170.1
2344 | 新城供电中心 | 旅游度假区供电所 | 35kV于集变电站 | 10kV于南线 | 于集西太平100KVA | 100 | 0 | 170.1
2345 | 新城供电中心 | 旅游度假区供电所 | 110kV朱东变电站 | 10kV钱楼线 | 湖西许庄中西 | 400 | 0 | 170.1
2346 | 新城供电中心 | 旅游度假区供电所 | 35kV于集变电站 | 10kV于西线 | 于集祝柴南 | 315 | 0 | 170.1
2347 | 新城供电中心 | 旅游度假区供电所 | 35kV李海务变电站 | 10kV李东线(李海务站） | 李海务狄庄 | 400 | 0 | 170.1
2348 | 新城供电中心 | 旅游度假区供电所 | 35kV于集变电站 | 10kV于西线 | 孙堂北变 | 400 | 0 | 170.1
2349 | 新城供电中心 | 旅游度假区供电所 | 110kV南郊变电站 | 10kV曾庄Ⅱ线 | 工业园乔刘北 | 400 | 0 | 170.1
2350 | 新城供电中心 | 旅游度假区供电所 | 110kV朱东变电站 | 10kV谷营Ⅱ线 | 朱老庄姜庄 | 200 | 0 | 160
2351 | 新城供电中心 | 旅游度假区供电所 | 35kV李海务变电站 | 10kV李南线 | 李海务周店东2号 | 200 | 0 | 170.1
2352 | 新城供电中心 | 旅游度假区供电所 | 110kV朱东变电站 | 10kV谷营Ⅰ线 | 10kV张庙线靖堤口分支38-18-07G靖堤口台架变 | 400 | 0 | 80
2353 | 新城供电中心 | 旅游度假区供电所 | 35kV于集变电站 | 10kV于西线 | 10kV于西线席庙西柱上变压器 | 400 | 0 | 170.1
2354 | 新城供电中心 | 旅游度假区供电所 | 35kV李海务变电站 | 10kV李南线 | 于集双庙南 | 200 | 0 | 170.1
2355 | 新城供电中心 | 旅游度假区供电所 | 110kV南郊变电站 | 10kV南奥Ⅱ线 | 工业园张飞西 | 400 | 0 | 170.1
2356 | 新城供电中心 | 旅游度假区供电所 | 110kV朱东变电站 | 10kV谷营Ⅱ线 | 朱老庄王堤口南 | 400 | 0 | 170.1
2357 | 新城供电中心 | 旅游度假区供电所 | 110kV南郊变电站 | 10kV荆庄线 | 工业园张飞南 | 400 | 0 | 0
2358 | 新城供电中心 | 旅游度假区供电所 | 110kV朱东变电站 | 10kV谷营Ⅰ线 | 杨集东北变压器 | 200 | 0 | 170.1
2359 | 新城供电中心 | 旅游度假区供电所 | 110kV朱东变电站 | 10kV三寺线 | 大徐南 | 200 | 0 | 170.1
2360 | 新城供电中心 | 旅游度假区供电所 | 110kV南郊变电站 | 10kV南湖Ⅰ线 | 工业园代庄南（拆迁） | 200 | 0 | 170.1
2361 | 新城供电中心 | 旅游度假区供电所 | 35kV于集变电站 | 10kV于东线 | 于集于集南街东 | 200 | 0 | 170.1
2362 | 新城供电中心 | 旅游度假区供电所 | 110kV朱东变电站 | 10kV三寺线 | 朱老庄杜庄北1 | 200 | 0 | 170.1
2363 | 新城供电中心 | 旅游度假区供电所 | 110kV朱东变电站 | 10kV谷营Ⅰ线 | 10kV张庙线高堤口台架变 | 200 | 0 | 170.1
2364 | 新城供电中心 | 旅游度假区供电所 | 110kV南郊变电站 | 10kV南湖Ⅰ线 | 工业园翡翠城1号配电室2号 | 630 | 0 | 170.1
2365 | 新城供电中心 | 旅游度假区供电所 | 110kV朱东变电站 | 10kV钱楼线 | 湖西钱楼西南 | 400 | 0 | 170.1
2366 | 新城供电中心 | 旅游度假区供电所 | 110kV朱东变电站 | 10kV三寺线 | 朱老庄刘庄东 | 200 | 0 | 170.1
2367 | 新城供电中心 | 旅游度假区供电所 | 110kV朱东变电站 | 10kV钱楼线 | 湖西后芦屯东南台架变 | 200 | 0 | 170.1
2368 | 新城供电中心 | 旅游度假区供电所 | 110kV朱东变电站 | 10kV姚屯线 | 湖西红庙北（新） | 200 | 0 | 170.1
2369 | 新城供电中心 | 旅游度假区供电所 | 35kV于集变电站 | 10kV姚集线 | 于集姚集北1号 | 200 | 0 | 170.1
2370 | 新城供电中心 | 旅游度假区供电所 | 110kV朱东变电站 | 10kV三寺线 | 朱老庄杜庄北2 | 200 | 0 | 216
2371 | 新城供电中心 | 旅游度假区供电所 | 35kV于集变电站 | 10kV刘皋线 | 于集西杜 | 200 | 0 | 160
2372 | 新城供电中心 | 旅游度假区供电所 | 110kV南郊变电站 | 10kV南湖Ⅰ线 | 工业园翡翠城3号北箱 | 630 | 0 | 216
2373 | 新城供电中心 | 旅游度假区供电所 | 110kV朱东变电站 | 10kV谷营Ⅱ线 | 朱老庄朱老庄配电组 | 200 | 0 | 80
2374 | 新城供电中心 | 旅游度假区供电所 | 35kV李海务变电站 | 10kV李朱线(李海务站） | 李海务李海务南2 | 200 | 0 | 216
2375 | 新城供电中心 | 旅游度假区供电所 | 110kV南郊变电站 | 10kV荆庄线 | 工业园张飞 | 315 | 0 | 170.1
2376 | 新城供电中心 | 旅游度假区供电所 | 35kV于集变电站 | 10kV于西线 | 于集西姚 | 100 | 0 | 170.1
2377 | 新城供电中心 | 旅游度假区供电所 | 110kV朱东变电站 | 10kV甄庄线 | 朱老庄李庙 | 200 | 0 | 170.1
2378 | 新城供电中心 | 旅游度假区供电所 | 35kV于集变电站 | 10kV于西线 | 任寨北 | 200 | 0 | 170.1
2379 | 新城供电中心 | 旅游度假区供电所 | 110kV西郊变电站 | 10kV西湖Ⅰ线 | 湖西宋庄北 | 315 | 0 | 170.1
2380 | 新城供电中心 | 旅游度假区供电所 | 35kV于集变电站 | 10kV于东线 | 于集乡直西 | 400 | 0 | 170.1
2381 | 新城供电中心 | 旅游度假区供电所 | 110kV朱东变电站 | 10kV谷营Ⅱ线 | 朱老庄薛庄北 | 400 | 0 | 170.1
2382 | 新城供电中心 | 旅游度假区供电所 | 110kV南郊变电站 | 10kV曾庄Ⅱ线 | 工业园赵庙北 | 400 | 0 | 170.1
2383 | 新城供电中心 | 旅游度假区供电所 | 110kV朱东变电站 | 10kV姚屯线 | 湖西西八南 | 200 | 0 | 170.1
2384 | 新城供电中心 | 旅游度假区供电所 | 110kV朱东变电站 | 10kV焦营线 | 朱老庄焦营西 | 200 | 0 | 170.1
2385 | 新城供电中心 | 旅游度假区供电所 | 110kV朱东变电站 | 10kV甄庄线 | 朱老庄赵楼东 | 200 | 0 | 160
2386 | 新城供电中心 | 旅游度假区供电所 | 110kV南郊变电站 | 10kV南湖Ⅰ线 | 工业园翡翠城5号配电室2号 | 630 | 0 | 504
2387 | 新城供电中心 | 旅游度假区供电所 | 110kV南郊变电站 | 10kV南湖Ⅰ线 | 工业园翡翠城5号配电室4号 | 630 | 0 | 170.1
2388 | 新城供电中心 | 旅游度假区供电所 | 110kV朱东变电站 | 10kV谷营Ⅱ线 | 朱老庄二张中 | 315 | 0 | 252
2389 | 新城供电中心 | 旅游度假区供电所 | 35kV于集变电站 | 10kV于西线 | 姚于 | 200 | 0 | 170.1
2390 | 新城供电中心 | 旅游度假区供电所 | 110kV朱东变电站 | 10kV三寺线 | 朱老庄三寺 | 200 | 0 | 170.1
2391 | 新城供电中心 | 旅游度假区供电所 | 110kV柳园变电站 | 10kV柳西Ⅰ线 | 湖西500号公变付坟南 | 400 | 0 | 170.1
2392 | 新城供电中心 | 旅游度假区供电所 | 110kV朱东变电站 | 10kV三寺线 | 朱老庄杜庄北 | 315 | 0 | 216
2393 | 新城供电中心 | 旅游度假区供电所 | 35kV李海务变电站 | 10kV李南线 | 李海务周店南 | 200 | 0 | 108
2394 | 新城供电中心 | 旅游度假区供电所 | 110kV柳园变电站 | 10kV柳西Ⅱ线 | 383#公变付坟 | 315 | 0 | 108
2395 | 新城供电中心 | 旅游度假区供电所 | 35kV李海务变电站 | 10kV李朱线(李海务站） | 李海务李海务公变 | 400 | 0 | 320
2396 | 新城供电中心 | 旅游度假区供电所 | 110kV圣泉变电站 | 10kV齐北线 | 湖西湖西辛庄 | 200 | 0 | 160
2397 | 新城供电中心 | 旅游度假区供电所 | 110kV南郊变电站 | 10kV南湖Ⅰ线 | 工业园翡翠城4号配电室1号 | 630 | 0 | 504
2398 | 新城供电中心 | 旅游度假区供电所 | 110kV朱东变电站 | 10kV谷营Ⅰ线 | 全营南 | 200 | 0 | 170.1
2399 | 新城供电中心 | 旅游度假区供电所 | 35kV于集变电站 | 10kV于西线 | 10kV于西线席庙台架变 | 200 | 0 | 216
2400 | 新城供电中心 | 旅游度假区供电所 | 110kV朱东变电站 | 10kV谷营Ⅰ线 | 新城海北 | 200 | 0 | 170.1
2401 | 新城供电中心 | 旅游度假区供电所 | 110kV南郊变电站 | 10kV经三北线 | 工业园辛庄北 | 200 | 0 | 170.1
2402 | 新城供电中心 | 旅游度假区供电所 | 110kV朱东变电站 | 10kV焦营线 | 朱老庄曹庄 | 315 | 0 | 170.1
2403 | 新城供电中心 | 旅游度假区供电所 | 110kV朱东变电站 | 10kV甄庄线 | 朱老庄王堂 | 200 | 0 | 160
2404 | 新城供电中心 | 旅游度假区供电所 | 110kV朱东变电站 | 10kV谷营Ⅰ线 | 朱莲子北 | 200 | 0 | 170.1
2405 | 新城供电中心 | 旅游度假区供电所 | 110kV朱东变电站 | 10kV谷营Ⅰ线 | 田庄 | 315 | 0 | 80
2406 | 新城供电中心 | 旅游度假区供电所 | 35kV于集变电站 | 10kV姚集线 | 于集西靖村 | 200 | 0 | 170.1
2407 | 新城供电中心 | 旅游度假区供电所 | 110kV朱东变电站 | 10kV谷营Ⅰ线 | 和平配电变压器 | 200 | 0 | 170.1
2408 | 新城供电中心 | 旅游度假区供电所 | 110kV朱东变电站 | 10kV焦营线 | 朱老庄徐集北 | 315 | 0 | 170.1
2409 | 新城供电中心 | 旅游度假区供电所 | 35kV于集变电站 | 10kV于东线 | 于集于集村东 | 200 | 0 | 170.1
2410 | 新城供电中心 | 旅游度假区供电所 | 110kV南郊变电站 | 10kV南许线 | 左庄东 | 200 | 0 | 170.1
2411 | 新城供电中心 | 旅游度假区供电所 | 110kV朱东变电站 | 10kV三寺线 | 朱老庄茄子李南 | 400 | 0 | 170.1
2412 | 新城供电中心 | 旅游度假区供电所 | 110kV南郊变电站 | 10kV南湖Ⅰ线 | 工业园翡翠城5号配电室1号 | 630 | 0 | 170.1
2413 | 新城供电中心 | 旅游度假区供电所 | 110kV朱东变电站 | 10kV焦营线 | 朱老庄徐集东 | 200 | 0 | 170.1
2414 | 新城供电中心 | 旅游度假区供电所 | 110kV朱东变电站 | 10kV焦营线 | 朱老庄井庄南 | 200 | 0 | 216
2415 | 新城供电中心 | 旅游度假区供电所 | 110kV朱东变电站 | 10kV徐集线 | 朱老庄朱老庄西社区2号 | 400 | 0 | 170.1
2416 | 新城供电中心 | 旅游度假区供电所 | 35kV于集变电站 | 10kV于东线 | 于集于集南街西 | 200 | 0 | 160
2417 | 新城供电中心 | 旅游度假区供电所 | 35kV李海务变电站 | 10kV李南Ⅱ线 | 李海务倪官张西 | 200 | 0 | 170.1
2418 | 新城供电中心 | 旅游度假区供电所 | 110kV朱东变电站 | 10kV谷营Ⅰ线 | 10kV张庙线宓庄南台架变 | 200 | 0 | 170.1
2419 | 新城供电中心 | 旅游度假区供电所 | 110kV南郊变电站 | 10kV南许线 | 王堂北 | 200 | 0 | 216
2420 | 新城供电中心 | 旅游度假区供电所 | 110kV南郊变电站 | 10kV南许线 | 王堂西2号变压器 | 500 | 0 | 400
2421 | 新城供电中心 | 旅游度假区供电所 | 110kV南郊变电站 | 10kV南湖Ⅰ线 | 工业园翡翠城4号配电室3号 | 630 | 0 | 170.1
2422 | 新城供电中心 | 旅游度假区供电所 | 110kV南郊变电站 | 10kV南湖Ⅰ线 | 工业园翡翠城5号配电室3号 | 630 | 0 | 216
2423 | 新城供电中心 | 旅游度假区供电所 | 35kV于集变电站 | 10kV于北线 | 于集商业街北 | 200 | 0 | 170.1
2424 | 新城供电中心 | 旅游度假区供电所 | 110kV柳园变电站 | 10kV柳西Ⅰ线 | 湖西邓园南煤改电 | 400 | 0 | 216
2425 | 新城供电中心 | 旅游度假区供电所 | 110kV朱东变电站 | 10kV三寺线 | 朱老庄杜庄南1 | 200 | 0 | 160
2426 | 新城供电中心 | 旅游度假区供电所 | 110kV朱东变电站 | 10kV徐集线 | 朱老庄朱老庄中心社区西区 | 400 | 0 | 320
2427 | 新城供电中心 | 旅游度假区供电所 | 110kV朱东变电站 | 10kV谷营Ⅱ线 | 朱老庄毛营东 | 200 | 0 | 160
2428 | 新城供电中心 | 旅游度假区供电所 | 35kV李海务变电站 | 10kV李南线 | 于集重化于南 | 200 | 0 | 160
2429 | 新城供电中心 | 旅游度假区供电所 | 110kV朱东变电站 | 10kV焦营线 | 朱老庄徐集西 | 200 | 0 | 170.1
2430 | 新城供电中心 | 旅游度假区供电所 | 35kV于集变电站 | 10kV于南线 | 于集东白北 | 200 | 0 | 170.1
2431 | 新城供电中心 | 旅游度假区供电所 | 110kV朱东变电站 | 10kV三寺线 | 朱老庄后夏 | 200 | 0 | 170.1
2432 | 新城供电中心 | 旅游度假区供电所 | 110kV朱东变电站 | 10kV三寺线 | 朱老庄姜赵南 | 200 | 0 | 170.1
2433 | 新城供电中心 | 旅游度假区供电所 | 110kV朱东变电站 | 10kV三寺线 | 朱老庄东红庙北 | 200 | 0 | 170.1
2434 | 新城供电中心 | 旅游度假区供电所 | 35kV李海务变电站 | 10kV李南线 | 李海务赵岗 | 200 | 0 | 170.1
2435 | 新城供电中心 | 旅游度假区供电所 | 35kV于集变电站 | 10kV于南线 | 于集西董北 | 200 | 0 | 170.1
2436 | 新城供电中心 | 旅游度假区供电所 | 110kV朱东变电站 | 10kV谷营Ⅰ线 | 朱莲子南 | 200 | 0 | 170.1
2437 | 新城供电中心 | 旅游度假区供电所 | 110kV柳园变电站 | 10kV柳西Ⅱ线 | 389#公变姚庄 | 315 | 0 | 170.1
2438 | 新城供电中心 | 旅游度假区供电所 | 110kV朱东变电站 | 10kV徐集线 | 朱老庄王寺张南 | 200 | 0 | 20
2439 | 新城供电中心 | 旅游度假区供电所 | 110kV朱东变电站 | 10kV谷营Ⅰ线 | 辛城海南 | 200 | 0 | 20
2440 | 新城供电中心 | 旅游度假区供电所 | 110kV南郊变电站 | 10kV南奥Ⅱ线 | 工业园张飞西锦绣园东变 | 630 | 0 | 20
2441 | 新城供电中心 | 旅游度假区供电所 | 35kV李海务变电站 | 10kV李南Ⅱ线 | 李海务河洼西 | 400 | 0 | 0
2442 | 新城供电中心 | 旅游度假区供电所 | 35kV于集变电站 | 10kV于南线 | 于集东太平200KVA | 200 | 0 | 29.9
2443 | 新城供电中心 | 旅游度假区供电所 | 35kV于集变电站 | 10kV于北线 | 于集于集商业街公变 | 315 | 0 | 29.1
2444 | 新城供电中心 | 旅游度假区供电所 | 35kV于集变电站 | 10kV于西线 | 于集裴寨西 | 400 | 0 | 29.3
2445 | 新城供电中心 | 旅游度假区供电所 | 35kV于集变电站 | 10kV于西线 | 于集裴寨东 | 200 | 0 | 22
2446 | 新城供电中心 | 旅游度假区供电所 | 110kV朱东变电站 | 10kV徐集线 | 朱老庄朱老庄公变 | 400 | 0 | 26.5
2447 | 新城供电中心 | 旅游度假区供电所 | 110kV朱东变电站 | 10kV谷营Ⅱ线 | 朱老庄王堤口西 | 200 | 0 | 18.1
2448 | 新城供电中心 | 旅游度假区供电所 | 110kV朱东变电站 | 10kV三寺线 | 朱老庄田海北 | 200 | 0 | 12.1
2449 | 新城供电中心 | 旅游度假区供电所 | 110kV南郊变电站 | 10kV曾庄Ⅱ线 | 工业园赵庙南 | 400 | 0 | 23.1
2450 | 新城供电中心 | 旅游度假区供电所 | 35kV李海务变电站 | 10kV李东线(李海务站） | 于集前军屯北 | 200 | 0 | 12.4
2451 | 新城供电中心 | 旅游度假区供电所 | 35kV于集变电站 | 10kV于北线 | 于集盐屯北 | 200 | 0 | 27.4
2452 | 新城供电中心 | 旅游度假区供电所 | 110kV朱东变电站 | 10kV谷营Ⅱ线 | 朱老庄刘海南 | 200 | 0 | 24.2
2453 | 新城供电中心 | 旅游度假区供电所 | 110kV南郊变电站 | 10kV曾庄线 | 李海务李楼路庄 | 200 | 0 | 26
2454 | 新城供电中心 | 旅游度假区供电所 | 35kV于集变电站 | 10kV于西线 | 梁庄 | 200 | 0 | 17.8
2455 | 新城供电中心 | 旅游度假区供电所 | 110kV西郊变电站 | 10kV西湖Ⅱ线 | 湖西五里屯南 | 200 | 0 | 17.2
2456 | 新城供电中心 | 旅游度假区供电所 | 110kV南郊变电站 | 10kV荆庄线 | 工业园张飞中 | 400 | 0 | 15
2457 | 新城供电中心 | 旅游度假区供电所 | 110kV朱东变电站 | 10kV钱楼线 | 湖西曲黄 | 500 | 0 | 21.8
2458 | 新城供电中心 | 旅游度假区供电所 | 35kV于集变电站 | 10kV于东线 | 于集于集公 | 160 | 0 | 0
2459 | 新城供电中心 | 旅游度假区供电所 | 110kV南郊变电站 | 10kV荆庄线 | 工业园乔刘中 | 400 | 0 | 0
2460 | 新城供电中心 | 旅游度假区供电所 | 110kV南郊变电站 | 10kV荆庄线 | 工业园张飞北 | 400 | 0 | 0
2461 | 新城供电中心 | 旅游度假区供电所 | 35kV李海务变电站 | 10kV李南线 | 李海务蔡庄西 | 200 | 0 | 15
2462 | 新城供电中心 | 旅游度假区供电所 | 110kV朱东变电站 | 10kV钱楼线 | 湖西后芦屯 | 400 | 0 | 0
2463 | 新城供电中心 | 旅游度假区供电所 | 110kV南郊变电站 | 10kV南湖Ⅰ线 | 工业园左庄中 | 400 | 0 | 0
2464 | 新城供电中心 | 旅游度假区供电所 | 35kV于集变电站 | 10kV于西线 | 于集王寨（南） | 200 | 0 | 0
2465 | 新城供电中心 | 旅游度假区供电所 | 110kV朱东变电站 | 10kV三寺线 | 小徐南 | 400 | 0 | 0
2466 | 新城供电中心 | 旅游度假区供电所 | 110kV朱东变电站 | 10kV谷营Ⅰ线 | 小吴南 | 200 | 0 | 0
2467 | 新城供电中心 | 旅游度假区供电所 | 110kV朱东变电站 | 10kV甄庄线 | 朱老庄两界北 | 400 | 0 | 15
2468 | 新城供电中心 | 旅游度假区供电所 | 35kV李海务变电站 | 10kV李北线(李海务站） | 李海务米堂北 | 200 | 0 | 22.7
2469 | 新城供电中心 | 旅游度假区供电所 | 35kV于集变电站 | 10kV于东线 | 于集乡直中 | 100 | 0 | 18
2470 | 新城供电中心 | 旅游度假区供电所 | 110kV南郊变电站 | 10kV曾庄Ⅱ线 | 工业园乔刘南 | 400 | 0 | 0
2471 | 新城供电中心 | 旅游度假区供电所 | 35kV于集变电站 | 10kV于北线 | 于集姜官屯村 | 200 | 0 | 0
2472 | 新城供电中心 | 旅游度假区供电所 | 110kV朱东变电站 | 10kV三寺线 | 朱老庄前夏 | 200 | 0 | 0
2473 | 新城供电中心 | 旅游度假区供电所 | 110kV朱东变电站 | 10kV谷营Ⅱ线 | 大吴中 | 400 | 0 | 0
2474 | 新城供电中心 | 旅游度假区供电所 | 35kV于集变电站 | 10kV于西线 | 10kV于西线姚于1#台架变 | 200 | 0 | 18
2475 | 新城供电中心 | 旅游度假区供电所 | 35kV于集变电站 | 10kV于东线 | 于集于集西台架变 | 200 | 0 | 23.6
2476 | 新城供电中心 | 旅游度假区供电所 | 35kV于集变电站 | 10kV于南线 | 于集后高南 | 200 | 0 | 12.7
2477 | 新城供电中心 | 旅游度假区供电所 | 35kV于集变电站 | 10kV于南线 | 于集牛王南 | 200 | 0 | 19.6
2478 | 新城供电中心 | 旅游度假区供电所 | 110kV朱东变电站 | 10kV谷营Ⅰ线 | 朱老庄锦绣庄园2号配电室4号变 | 630 | 0 | 15.2
2479 | 新城供电中心 | 旅游度假区供电所 | 35kV于集变电站 | 10kV刘皋线 | 于集刘皋 | 200 | 0 | 18.6
2480 | 新城供电中心 | 旅游度假区供电所 | 110kV圣泉变电站 | 10kV齐南线 | 湖西潘屯南 | 630 | 0 | 18.2
2481 | 新城供电中心 | 旅游度假区供电所 | 35kV于集变电站 | 10kV于南线 | 于集前高东 | 200 | 0 | 11.6
2482 | 新城供电中心 | 旅游度假区供电所 | 35kV于集变电站 | 10kV刘皋线 | 于集东杜1号 | 200 | 0 | 35.9
2483 | 新城供电中心 | 旅游度假区供电所 | 35kV于集变电站 | 10kV刘皋线 | 于集马庄1号 | 200 | 0 | 0
2484 | 新城供电中心 | 旅游度假区供电所 | 35kV李海务变电站 | 10kV李南线 | 李海务周店代庄 | 200 | 0 | 0
2485 | 新城供电中心 | 旅游度假区供电所 | 35kV李海务变电站 | 10kV李南Ⅱ线 | 李海务耿庄 | 200 | 0 | 0
2486 | 新城供电中心 | 旅游度假区供电所 | 35kV于集变电站 | 10kV刘皋线 | 于集蔺皋西 | 200 | 0 | 29.5
2487 | 新城供电中心 | 旅游度假区供电所 | 35kV于集变电站 | 10kV于北线 | 沙店东 | 400 | 0 | 36.7
2488 | 新城供电中心 | 旅游度假区供电所 | 110kV朱东变电站 | 10kV谷营Ⅱ线 | 朱老庄刘海北 | 200 | 0 | 36.8
2489 | 新城供电中心 | 旅游度假区供电所 | 35kV李海务变电站 | 10kV李南线 | 李海务周店井井通 | 630 | 0 | 33.1
2490 | 新城供电中心 | 旅游度假区供电所 | 35kV李海务变电站 | 10kV李东线(李海务站） | 李海务张皋 | 100 | 0 | 39
2491 | 新城供电中心 | 旅游度假区供电所 | 35kV于集变电站 | 10kV于南线 | 于集白固堆北 | 200 | 0 | 0
2492 | 新城供电中心 | 旅游度假区供电所 | 110kV朱东变电站 | 10kV甄庄线 | 朱老庄两界南 | 400 | 0 | 0
2493 | 新城供电中心 | 旅游度假区供电所 | 110kV朱东变电站 | 10kV姚屯线 | 湖西姜堤 | 315 | 0 | 0
2494 | 新城供电中心 | 旅游度假区供电所 | 35kV李海务变电站 | 10kV李南Ⅱ线 | 李海务后屯东 | 200 | 0 | 0
2495 | 新城供电中心 | 旅游度假区供电所 | 35kV于集变电站 | 10kV于南线 | 于集东白村 | 400 | 0 | 0
2496 | 新城供电中心 | 旅游度假区供电所 | 35kV于集变电站 | 10kV姚集线 | 于集东靖村 | 200 | 0 | 0
2497 | 新城供电中心 | 旅游度假区供电所 | 110kV朱东变电站 | 10kV谷营Ⅰ线 | 靖堤口北台区 | 315 | 0 | 0
2498 | 新城供电中心 | 旅游度假区供电所 | 35kV于集变电站 | 10kV姚集线 | 于集姚集 | 200 | 0 | 0
2499 | 新城供电中心 | 旅游度假区供电所 | 110kV南郊变电站 | 10kV南湖Ⅰ线 | 工业园翡翠城2号配电室1号 | 630 | 0 | 24.5
2500 | 新城供电中心 | 旅游度假区供电所 | 35kV李海务变电站 | 10kV李东线(李海务站） | 李海务宋庄西 | 200 | 0 | 0
2501 | 新城供电中心 | 旅游度假区供电所 | 35kV于集变电站 | 10kV于西线 | 10kV于西线孙堂东柱上变压器 | 400 | 0 | 0
2502 | 新城供电中心 | 旅游度假区供电所 | 35kV于集变电站 | 10kV于南线 | 于集前高北 | 200 | 0 | 0
2503 | 新城供电中心 | 旅游度假区供电所 | 110kV朱东变电站 | 10kV谷营Ⅰ线 | 10kV张庙线宓庄支59-02G宓庄台架变 | 200 | 0 | 0
2504 | 新城供电中心 | 旅游度假区供电所 | 110kV南郊变电站 | 10kV曾庄Ⅱ线 | 工业园赵庙李海 | 400 | 0 | 0
2505 | 新城供电中心 | 旅游度假区供电所 | 35kV于集变电站 | 10kV姚集线 | 于集王庄东 | 400 | 0 | 0
2506 | 新城供电中心 | 旅游度假区供电所 | 110kV南郊变电站 | 10kV纬二东线 | 工业园南郊充电站 | 630 | 0 | 0
2507 | 新城供电中心 | 旅游度假区供电所 | 35kV于集变电站 | 10kV于东线 | 于集于集东 | 200 | 0 | 0
2508 | 新城供电中心 | 旅游度假区供电所 | 35kV于集变电站 | 10kV姚集线 | 于集西靖南 | 200 | 0 | 0
2509 | 新城供电中心 | 旅游度假区供电所 | 110kV南郊变电站 | 10kV荆庄线 | 工业园乔刘西 | 400 | 0 | 0
2510 | 新城供电中心 | 旅游度假区供电所 | 35kV于集变电站 | 10kV姚集线 | 于集东靖东 | 200 | 0 | 17
2511 | 新城供电中心 | 旅游度假区供电所 | 35kV于集变电站 | 10kV于南线 | 于集梁堂 | 200 | 0 | 29.7
2512 | 新城供电中心 | 旅游度假区供电所 | 110kV南郊变电站 | 10kV南许线 | 10kV南许线碱场李中台架变 | 400 | 0 | 27.2
2513 | 新城供电中心 | 旅游度假区供电所 | 35kV于集变电站 | 10kV于西线 | 韩庄村 | 200 | 0 | 21.8
2514 | 新城供电中心 | 旅游度假区供电所 | 35kV于集变电站 | 10kV姚集线 | 于集姚集南 | 200 | 0 | 24.9
2515 | 新城供电中心 | 旅游度假区供电所 | 110kV南郊变电站 | 10kV南许线 | 10kV南许线碱场李新村东台架变 | 315 | 0 | 32.9
2516 | 新城供电中心 | 旅游度假区供电所 | 35kV于集变电站 | 10kV于西线 | 于集祝柴村东 | 200 | 0 | 24.7
2517 | 新城供电中心 | 旅游度假区供电所 | 110kV朱东变电站 | 10kV谷营Ⅱ线 | 朱老庄老槐荫南 | 200 | 0 | 35.4
2518 | 新城供电中心 | 旅游度假区供电所 | 35kV李海务变电站 | 10kV李南Ⅱ线 | 李海务李南陈庄 | 200 | 0 | 0
2519 | 新城供电中心 | 旅游度假区供电所 | 35kV于集变电站 | 10kV于北线 | 于集于集商业街东 | 400 | 0 | 0
2520 | 新城供电中心 | 旅游度假区供电所 | 35kV于集变电站 | 10kV于北线 | 于集姜官屯北 | 200 | 0 | 0
2521 | 新城供电中心 | 旅游度假区供电所 | 35kV李海务变电站 | 10kV李南Ⅱ线 | 李海务魏庄 | 200 | 0 | 11.9
2522 | 新城供电中心 | 旅游度假区供电所 | 110kV朱东变电站 | 10kV谷营Ⅱ线 | 朱老庄西四李南 | 200 | 0 | 0
2523 | 新城供电中心 | 旅游度假区供电所 | 110kV朱东变电站 | 10kV谷营Ⅱ线 | 朱老庄西四李北 | 200 | 0 | 20.9
2524 | 新城供电中心 | 旅游度假区供电所 | 35kV李海务变电站 | 10kV李海线 | 李海务葛海北 | 200 | 0 | 15
2525 | 新城供电中心 | 旅游度假区供电所 | 35kV李海务变电站 | 10kV李海线 | 李海务葛海中 | 200 | 0 | 0
2526 | 新城供电中心 | 旅游度假区供电所 | 35kV于集变电站 | 10kV于西线 | 于集裴寨村南 | 400 | 0 | 0
2527 | 新城供电中心 | 旅游度假区供电所 | 110kV朱东变电站 | 10kV三寺线 | 朱老庄辛十李北 | 400 | 0 | 16.6
2528 | 新城供电中心 | 旅游度假区供电所 | 110kV朱东变电站 | 10kV三寺线 | 朱老庄马庄 | 200 | 0 | 0
2529 | 新城供电中心 | 旅游度假区供电所 | 35kV李海务变电站 | 10kV李朱线(李海务站） | 李海务李海务双街 | 200 | 0 | 24.6
2530 | 新城供电中心 | 旅游度假区供电所 | 110kV朱东变电站 | 10kV姚屯线 | 湖西西八 | 315 | 0 | 19.3
2531 | 新城供电中心 | 旅游度假区供电所 | 35kV李海务变电站 | 10kV李朱线(李海务站） | 李海务金水湾小区 | 630 | 0 | 23.4
2532 | 新城供电中心 | 旅游度假区供电所 | 110kV朱东变电站 | 10kV谷营Ⅱ线 | 朱老庄二张南 | 200 | 0 | 0
2533 | 新城供电中心 | 旅游度假区供电所 | 35kV于集变电站 | 10kV于东线 | 于集于集村西 | 315 | 0 | 0
2534 | 新城供电中心 | 旅游度假区供电所 | 110kV柳园变电站 | 10kV柳西Ⅰ线 | 湖西573号公变刘扒庄西 | 400 | 0 | 0
2535 | 新城供电中心 | 旅游度假区供电所 | 110kV南郊变电站 | 10kV南许线 | 碱场李南 | 400 | 0 | 10.5
2536 | 新城供电中心 | 旅游度假区供电所 | 35kV于集变电站 | 10kV姚集线 | 于集林庙南 | 200 | 0 | 0
2537 | 新城供电中心 | 旅游度假区供电所 | 35kV于集变电站 | 10kV刘皋线 | 于集东杜 | 100 | 0 | 0
2538 | 新城供电中心 | 旅游度假区供电所 | 35kV于集变电站 | 10kV于西线 | 于集李海南 | 400 | 0 | 0
2539 | 新城供电中心 | 旅游度假区供电所 | 35kV于集变电站 | 10kV于西线 | 裴寨北 | 200 | 0 | 21
2540 | 新城供电中心 | 旅游度假区供电所 | 110kV朱东变电站 | 10kV三寺线 | 朱老庄东红庙南 | 200 | 0 | 0
2541 | 新城供电中心 | 旅游度假区供电所 | 110kV朱东变电站 | 10kV甄庄线 | 朱老庄赵楼西 | 200 | 0 | 0
2542 | 新城供电中心 | 旅游度假区供电所 | 110kV南郊变电站 | 10kV南湖Ⅰ线 | 工业园翡翠城1号配电室1号 | 630 | 0 | 0
2543 | 新城供电中心 | 旅游度假区供电所 | 35kV于集变电站 | 10kV于北线 | 于集周庄村 | 100 | 0 | 0
2544 | 新城供电中心 | 旅游度假区供电所 | 35kV于集变电站 | 10kV姚集线 | 于集王希庄 | 200 | 0 | 28.3
2545 | 新城供电中心 | 旅游度假区供电所 | 110kV朱东变电站 | 10kV姚屯线 | 湖西红庙南 | 315 | 0 | 0
2546 | 新城供电中心 | 旅游度假区供电所 | 35kV于集变电站 | 10kV姚集线 | 于集姚集北2号 | 200 | 0 | 0
2547 | 新城供电中心 | 旅游度假区供电所 | 110kV朱东变电站 | 10kV谷营Ⅱ线 | 朱老庄东四李南 | 200 | 0 | 0
2548 | 新城供电中心 | 旅游度假区供电所 | 110kV南郊变电站 | 10kV南许线 | 10kV南许线王堂南煤改电台架变 | 400 | 0 | 0
2549 | 新城供电中心 | 旅游度假区供电所 | 110kV南郊变电站 | 10kV南湖Ⅰ线 | 工业园代庄中（拆迁） | 200 | 0 | 0
2550 | 新城供电中心 | 旅游度假区供电所 | 35kV于集变电站 | 10kV于北线 | 于集商业街中 | 400 | 0 | 0
2551 | 新城供电中心 | 旅游度假区供电所 | 35kV于集变电站 | 10kV于西线 | 10kV于西线哈庄南台架变 | 400 | 0 | 0
2552 | 新城供电中心 | 旅游度假区供电所 | 110kV朱东变电站 | 10kV谷营Ⅰ线 | 10kV张庙线田庄支46-26田庄北台架柱上变压器 | 400 | 0 | 0
2553 | 新城供电中心 | 旅游度假区供电所 | 110kV朱东变电站 | 10kV谷营Ⅱ线 | 朱老庄薛庄西 | 200 | 0 | 0
2554 | 新城供电中心 | 旅游度假区供电所 | 35kV李海务变电站 | 10kV李东线(李海务站） | 李海务权庄北 | 200 | 0 | 28.6
2555 | 新城供电中心 | 旅游度假区供电所 | 35kV于集变电站 | 10kV姚集线 | 于集姚集东南400kVA台架变 | 400 | 0 | 20.6
2556 | 新城供电中心 | 旅游度假区供电所 | 110kV朱东变电站 | 10kV徐集线 | 朱老庄朱老庄社区南区 | 315 | 0 | 21.7
2557 | 新城供电中心 | 旅游度假区供电所 | 110kV朱东变电站 | 10kV谷营Ⅰ线 | 朱老庄锦绣庄园1号配电室4号变 | 630 | 0 | 25.9
2558 | 新城供电中心 | 高新技术产业园区供电所 | 110kV韩南变电站 | 10kV高墙线 | 10kV顾韩线高庄支106-13G高庄台架变 | 200 | 0 | 15.7
2559 | 新城供电中心 | 高新技术产业园区供电所 | 110kV韩南变电站 | 10kV高墙线 | 高庄东台区 | 200 | 0 | 12.5
2560 | 新城供电中心 | 高新技术产业园区供电所 | 110kV蒋官屯变电站 | 10kV聊牛Ⅰ线 | 10kV聊牛Ⅰ线王鄂北台架变 | 400 | 0 | 15.4
2561 | 新城供电中心 | 高新技术产业园区供电所 | 110kV蒋官屯变电站 | 10kV聊牛Ⅰ线 | 10kV聊牛Ⅰ线王鄂中煤改电台架变 | 400 | 0 | 16.8
2562 | 新城供电中心 | 高新技术产业园区供电所 | 110kV蒋官屯变电站 | 10kV聊牛Ⅰ线 | 前姜变压器 | 315 | 0 | 12.1
2563 | 新城供电中心 | 高新技术产业园区供电所 | 110kV九州变电站 | 10kV天江线 | 店子 | 200 | 3.9744 | 20.9
2564 | 新城供电中心 | 高新技术产业园区供电所 | 110kV九州变电站 | 10kV天江线 | 店子南 | 200 | 1.5985 | 20.6
2565 | 新城供电中心 | 高新技术产业园区供电所 | 110kV九州变电站 | 10kV天江线 | 徐田北 | 100 | 20.7 | 0
2566 | 新城供电中心 | 高新技术产业园区供电所 | 110kV九州变电站 | 10kV天江线 | 徐田村 | 200 | 27.3434 | 0
2567 | 新城供电中心 | 高新技术产业园区供电所 | 110kV九州变电站 | 10kV天津南线 | 10kV南许线武楼台架变 | 315 | 0 | 0
2568 | 新城供电中心 | 高新技术产业园区供电所 | 110kV九州变电站 | 10kV天津南线 | 10kV南许线乡公变东台架变 | 400 | 0 | 29.8
2569 | 新城供电中心 | 高新技术产业园区供电所 | 110kV九州变电站 | 10kV天津南线 | 10kV南许线许营镇公变中台架变 | 315 | 0 | 20.5
2570 | 新城供电中心 | 新城供电中心本部 | 110kV开发区变电站 | 10kV光中Ⅱ线 | 开发区112号公变3号配电变压器 | 630 | 32.1293 | 19.4
2571 | 新城供电中心 | 新城供电中心本部 | 110kV开发区变电站 | 10kV光中Ⅱ线 | 开发区211号公变1号变压器 | 630 | 41.9754 | 22.4
2572 | 新城供电中心 | 新城供电中心本部 | 110kV开发区变电站 | 10kV黄山南线 | 开发区157#公变 | 400 | 55.6928 | 26.2
2573 | 新城供电中心 | 旅游度假区供电所 | 110kV圣泉变电站 | 10kV齐北线 | 10kV西湖Ⅰ线前八里屯1支33-22-8-04-08G前八里屯1#煤改电台架变 | 400 | 0 | 15.9
2574 | 新城供电中心 | 旅游度假区供电所 | 110kV圣泉变电站 | 10kV齐北线 | 10kV西湖Ⅰ线前十北台架变 | 200 | 0 | 19.3
2575 | 新城供电中心 | 旅游度假区供电所 | 110kV圣泉变电站 | 10kV齐北线 | 后十 | 400 | 0 | 12.6
2576 | 新城供电中心 | 旅游度假区供电所 | 110kV圣泉变电站 | 10kV齐北线 | 齐北东2 | 200 | 0 | 11.5
2577 | 新城供电中心 | 旅游度假区供电所 | 110kV圣泉变电站 | 10kV齐北线 | 前八 | 315 | 0 | 25
2578 | 新城供电中心 | 旅游度假区供电所 | 110kV圣泉变电站 | 10kV齐北线 | 前八北 | 400 | 0 | 26.1
2579 | 新城供电中心 | 经济技术开发区供电所 | 110kV松江变电站 | 10kV前铺线 | 王行东北东1号变压器 | 315 | 0 | 23.6
2580 | 新城供电中心 | 经济技术开发区供电所 | 110kV薛庄变电站 | 10kV卫育Ⅱ线 | 10kV卫育Ⅱ线八里庄5#支07-13A-03G八里庄5#煤改电台架变 | 400 | 6.7063 | 23.3
2581 | 新城供电中心 | 经济技术开发区供电所 | 110kV薛庄变电站 | 10kV卫育Ⅱ线 | 10kV卫育Ⅱ线八里庄北支07-20-23G八里庄7#煤改电台架变 | 400 | 7.4659 | 27.4
2582 | 新城供电中心 | 经济技术开发区供电所 | 110kV薛庄变电站 | 10kV卫育Ⅱ线 | 八里庄容量400 | 400 | 0 | 28.5
2583 | 新城供电中心 | 新城供电中心本部 | 110kV于庄变电站 | 10kV冯白Ⅱ线 | 1号变 | 630 | 55.6928 | 21.7
2584 | 新城供电中心 | 新城供电中心本部 | 110kV于庄变电站 | 10kV冯白Ⅱ线 | 2号变 | 630 | 55.6928 | 20.8
2585 | 新城供电中心 | 旅游度假区供电所 | 110kV朱东变电站 | 10kV谷营Ⅱ线 | 10kV王堤口线蒿科李农排支145-33-08G蒿科李1号井井通台架变 | 200 | 0 | 36.8
2586 | 新城供电中心 | 旅游度假区供电所 | 110kV朱东变电站 | 10kV谷营Ⅱ线 | 蒿科李南 | 200 | 0 | 35.2
2587 | 新城供电中心 | 新城供电中心本部 | 110kV筑先变电站 | 10kV国际线 | 开发区189#配电室1#变压器 | 400 | 0 | 27.5
2588 | 新城供电中心 | 新城供电中心本部 | 110kV筑先变电站 | 10kV国际线 | 开发区189#配电室2#变压器 | 400 | 0 | 68.11
2589 | 新城供电中心 | 新城供电中心本部 | 110kV筑先变电站 | 10kV国际线 | 开发区189#配电室3#变压器 | 400 | 0 | 137.62
2590 | 新城供电中心 | 新城供电中心本部 | 110kV筑先变电站 | 10kV国际线 | 开发区189#配电室4#变压器 | 400 | 0 | 139.54
2591 | 新城供电中心 | 新城供电中心本部 | 110kV筑先变电站 | 10kV筑合线 | 开发区133号公变3号变压器 | 630 | 9.6022 | 49.38
2592 | 新城供电中心 | 新城供电中心本部 | 110kV筑先变电站 | 10kV筑合线 | 开发区134号公变1号变压器 | 630 | 12.3457 | 48.62
2593 | 新城供电中心 | 新城供电中心本部 | 110kV筑先变电站 | 10kV筑合线 | 开发区134号公变2号变压器 | 630 | 12.3457 | 504
2594 | 新城供电中心 | 新城供电中心本部 | 110kV筑先变电站 | 10kV筑合线 | 开发区134号公变3号变压器 | 630 | 12.3457 | 124.66
2595 | 新城供电中心 | 新城供电中心本部 | 110kV筑先变电站 | 10kV筑合线 | 开发区140号公变3号变压器 | 630 | 12.3457 | 51.41
2596 | 新城供电中心 | 新城供电中心本部 | 110kV筑先变电站 | 10kV筑合线 | 开发区141号公变1号变压器 | 630 | 12.3457 | 121.1
2597 | 新城供电中心 | 新城供电中心本部 | 110kV筑先变电站 | 10kV筑合线 | 开发区141号公变2号变压器 | 630 | 12.3457 | 62.1
2598 | 新城供电中心 | 新城供电中心本部 | 110kV筑先变电站 | 10kV筑合线 | 开发区141号公变3号变压器 | 630 | 12.3457 | 156.5
2599 | 新城供电中心 | 新城供电中心本部 | 110kV筑先变电站 | 10kV筑合线 | 开发区141号公变4号变压器 | 630 | 12.3457 | 105.63
2600 | 新城供电中心 | 新城供电中心本部 | 110kV筑先变电站 | 10kV筑合线 | 开发区142号公变3号变压器 | 630 | 12.3457 | 0
2601 | 新城供电中心 | 新城供电中心本部 | 110kV筑先变电站 | 10kV筑合线 | 开发区142号公变4号变压器 | 630 | 12.3457 | 0
2602 | 新城供电中心 | 新城供电中心本部 | 110kV筑先变电站 | 10kV筑合线 | 开发区143号公变1号变压器 | 630 | 12.3457 | 0
2603 | 新城供电中心 | 新城供电中心本部 | 110kV筑先变电站 | 10kV筑合线 | 开发区143号公变2号变压器 | 630 | 12.3457 | 504
2604 | 新城供电中心 | 新城供电中心本部 | 110kV筑先变电站 | 10kV筑合线 | 开发区143号公变3号变压器 | 630 | 12.3457 | 504
2605 | 新城供电中心 | 新城供电中心本部 | 110kV筑先变电站 | 10kV筑合线 | 开发区143号公变4号变压器 | 630 | 12.3457 | 504
2606 | 新城供电中心 | 新城供电中心本部 | 110kV筑先变电站 | 10kV筑合线 | 开发区209号公变1号变压器 | 630 | 12.3457 | 504
2607 | 新城供电中心 | 新城供电中心本部 | 110kV筑先变电站 | 10kV筑合线 | 开发区209号公变2号变压器 | 630 | 9.6022 | 504
2608 | 新城供电中心 | 新城供电中心本部 | 110kV筑先变电站 | 10kV筑合线 | 开发区209号公变3号变压器 | 630 | 9.6022 | 504
2609 | 新城供电中心 | 新城供电中心本部 | 110kV筑先变电站 | 10kV筑合线 | 开发区209号公变4号变压器 | 630 | 9.6022 | 504
2610 | 新城供电中心 | 新城供电中心本部 | 110kV筑先变电站 | 10kV筑合线 | 开发区210号公变1号变压器 | 630 | 9.6022 | 504
2611 | 新城供电中心 | 新城供电中心本部 | 110kV筑先变电站 | 10kV筑合线 | 开发区210号公变2号变压器 | 630 | 9.6022 | 504
2612 | 新城供电中心 | 新城供电中心本部 | 110kV筑先变电站 | 10kV筑合线 | 开发区210号公变3号变压器 | 630 | 9.6022 | 504
2613 | 新城供电中心 | 新城供电中心本部 | 110kV筑先变电站 | 10kV筑合线 | 开发区210号公变4号变压器 | 630 | 9.6022 | 0
2614 | 新城供电中心 | 新城供电中心本部 | 110kV筑先变电站 | 10kV筑建Ⅱ线 | 开发区145号公变3号配电变压器 | 800 | 61.4541 | 0
2615 | 新城供电中心 | 新城供电中心本部 | 110kV筑先变电站 | 10kV筑建Ⅱ线 | 开发区203公变3号变压器 | 630 | 61.4541 | 504
2616 | 新城供电中心 | 新城供电中心本部 | 110kV筑先变电站 | 10kV筑建Ⅱ线 | 开发区203公变4号变压器 | 630 | 61.4541 | 504
2617 | 新城供电中心 | 新城供电中心本部 | 110kV筑先变电站 | 10kV筑建Ⅱ线 | 开发区204号公变3号变压器 | 630 | 61.4541 | 0
2618 | 新城供电中心 | 新城供电中心本部 | 110kV筑先变电站 | 10kV筑建Ⅱ线 | 开发区204号公变4号变压器 | 630 | 61.4541 | 0
2619 | 新城供电中心 | 新城供电中心本部 | 110kV筑先变电站 | 10kV筑建Ⅱ线 | 开发区241号公变3号变压器 | 800 | 61.4541 | 0
2620 | 新城供电中心 | 新城供电中心本部 | 110kV筑先变电站 | 10kV筑建Ⅱ线 | 开发区242号公变3号变压器 | 800 | 61.4541 | 0
2621 | 新城供电中心 | 新城供电中心本部 | 110kV筑先变电站 | 10kV筑辛线 | 开发区133号公变1号变压器 | 630 | 15.3635 | 0
2622 | 新城供电中心 | 新城供电中心本部 | 110kV筑先变电站 | 10kV筑辛线 | 开发区133号公变2号变压器 | 630 | 19.7531 | 0
2623 | 新城供电中心 | 新城供电中心本部 | 110kV筑先变电站 | 10kV筑辛线 | 开发区140号公变2号变压器 | 630 | 19.7531 | 0
2624 | 新城供电中心 | 新城供电中心本部 | 110kV筑先变电站 | 10kV筑辛线 | 开发区140号公变4号变压器 | 630 | 19.7531 | 0
2625 | 新城供电中心 | 新城供电中心本部 | 110kV筑先变电站 | 10kV筑辛线 | 开发区142号公变1号变压器 | 630 | 19.7531 | 0
2626 | 新城供电中心 | 新城供电中心本部 | 110kV筑先变电站 | 10kV筑辛线 | 开发区142号公变2号变压器 | 630 | 19.7531 | 0
2627 | 新城供电中心 | 高新技术产业园区供电所 | 35kV顾官屯变电站 | 10kV大花线 | 东刘 | 200 | 0 | 0
2628 | 新城供电中心 | 高新技术产业园区供电所 | 35kV顾官屯变电站 | 10kV高囤线 | 西城铺南 | 200 | 0 | 0
2629 | 新城供电中心 | 高新技术产业园区供电所 | 35kV顾官屯变电站 | 10kV顾韩线 | 10kV顾韩线顾官屯北支22-06G顾官屯北台架变 | 200 | 0 | 0
2630 | 新城供电中心 | 高新技术产业园区供电所 | 35kV顾官屯变电站 | 10kV顾韩线 | 10kV顾韩线辛庄支48-04-22G辛庄台架变 | 200 | 0 | 0
2631 | 新城供电中心 | 高新技术产业园区供电所 | 35kV顾官屯变电站 | 10kV顾韩线 | 王庄公变 | 200 | 0 | 0
2632 | 新城供电中心 | 高新技术产业园区供电所 | 35kV顾官屯变电站 | 10kV花石线 | 10kV大花线祁庄1支46-42-07G祁庄1井井通台架变 | 100 | 0 | 0
2633 | 新城供电中心 | 高新技术产业园区供电所 | 35kV顾官屯变电站 | 10kV索苏线 | 10kV苏索线华集2支137-03G华集2井井通台架变 | 100 | 0 | 0
2634 | 新城供电中心 | 高新技术产业园区供电所 | 35kV顾官屯变电站 | 10kV于才线 | 10kV棉厂线果子王南支34-19-07G果子王南台架变 | 200 | 0 | 0
2635 | 新城供电中心 | 经济技术开发区供电所 | 35kV广平变电站 | 10kV广张线 | 韩油坊北台架变 | 400 | 0 | 0
2636 | 新城供电中心 | 旅游度假区供电所 | 35kV李海务变电站 | 10kV李海线 | 10kV李海线米堂西台架变 | 200 | 0 | 0
2637 | 新城供电中心 | 高新技术产业园区供电所 | 35kV许营变电站 | 10kV晋石线 | 气站 | 100 | 0 | 0
2638 | 新城供电中心 | 高新技术产业园区供电所 | 35kV许营变电站 | 10kV绣集线 | 10kV汪庄线汪庄2号支91-06A-06-04G汪庄2号井井通台架变 | 100 | 0 | 0
2639 | 新城供电中心 | 高新技术产业园区供电所 | 35kV许营变电站 | 10kV绣集线 | 沙赵 | 200 | 0 | 0
2640 | 新城供电中心 | 高新技术产业园区供电所 | 35kV许营变电站 | 10kV许南线 | 10kV晋石线崔庄分支12-73-08-08G崔庄南台架变 | 400 | 0 | 0
2641 | 新城供电中心 | 高新技术产业园区供电所 | 35kV许营变电站 | 10kV许南线 | 10kV南许线崔庄支73-105-08-08-16G崔庄台架变 | 200 | 0 | 0
2642 | 新城供电中心 | 高新技术产业园区供电所 | 35kV许营变电站 | 10kV许南线 | 10kV南许线潘庙支线83-19-07-02潘庙井井通 | 100 | 0 | 0
2643 | 新城供电中心 | 高新技术产业园区供电所 | 35kV许营变电站 | 10kV许南线 | 10kV南许线潘庙支线83-19-07-15号杆王屯5#台架变 | 200 | 0 | 0
2644 | 新城供电中心 | 高新技术产业园区供电所 | 35kV许营变电站 | 10kV许南线 | 潘庙公变200 | 200 | 0 | 0
2645 | 新城供电中心 | 旅游度假区供电所 | 35kV于集变电站 | 10kV于北线 | 10kV于北线北郭东台架变 | 400 | 0 | 0
2646 | 新城供电中心 | 旅游度假区供电所 | 35kV于集变电站 | 10kV于北线 | 10kV于北线北郭台架变 | 200 | 0 | 0
2647 | 新城供电中心 | 旅游度假区供电所 | 35kV于集变电站 | 10kV于北线 | 10kV于北线陈庄东1号台架变 | 200 | 0 | 0
2648 | 新城供电中心 | 旅游度假区供电所 | 35kV于集变电站 | 10kV于北线 | 10kV于北线陈庄西台架变 | 200 | 0 | 0
2649 | 新城供电中心 | 旅游度假区供电所 | 35kV于集变电站 | 10kV于北线 | 10kV于北线金吕1号台架变 | 400 | 0 | 0
2650 | 新城供电中心 | 旅游度假区供电所 | 35kV于集变电站 | 10kV于北线 | 10kV于北线金吕2号台架变 | 200 | 0 | 0
2651 | 新城供电中心 | 旅游度假区供电所 | 35kV于集变电站 | 10kV于北线 | 10kV于北线牟庄3号井井通台架变 | 100 | 0 | 0
2652 | 新城供电中心 | 旅游度假区供电所 | 35kV于集变电站 | 10kV于北线 | 10kV于北线牟庄支99-14G牟庄东台架变 | 200 | 0 | 0
2653 | 新城供电中心 | 旅游度假区供电所 | 35kV于集变电站 | 10kV于北线 | 10kV于北线牟庄支99-16-11G李古泉井井通台架变 | 200 | 0 | 0
2654 | 新城供电中心 | 旅游度假区供电所 | 35kV于集变电站 | 10kV于北线 | 10kV于北线沙店集支77-20A-01G沙店集4#台架变 | 200 | 0 | 0
2655 | 新城供电中心 | 旅游度假区供电所 | 35kV于集变电站 | 10kV于北线 | 10kV于北线沙店支77-31-08-07-05G沙店集3号井井通台架变 | 200 | 0 | 0
2656 | 新城供电中心 | 旅游度假区供电所 | 35kV于集变电站 | 10kV于北线 | 10kV于北线沙店支77-36-02G沙店集2号井井通台架变 | 200 | 0 | 0
2657 | 新城供电中心 | 旅游度假区供电所 | 35kV于集变电站 | 10kV于北线 | 10kV于北线邢庄北台架变 | 200 | 0 | 110.41
2658 | 新城供电中心 | 旅游度假区供电所 | 35kV于集变电站 | 10kV于北线 | 10kV于北线衣庄井井通台架变 | 100 | 0 | 81.55
2659 | 新城供电中心 | 旅游度假区供电所 | 35kV于集变电站 | 10kV于北线 | 10kV于北线衣庄支77-79-08-12G衣庄1号井井通台架变 | 200 | 0 | 67.52
2660 | 新城供电中心 | 旅游度假区供电所 | 35kV于集变电站 | 10kV于北线 | 10kV于北线闫庄1号井井通台架变 | 100 | 0 | 78.51
2661 | 新城供电中心 | 旅游度假区供电所 | 35kV于集变电站 | 10kV于北线 | 10kV于北线闫庄2号井井通台架变 | 100 | 0 | 65.11
2662 | 新城供电中心 | 旅游度假区供电所 | 35kV于集变电站 | 10kV于北线 | 北郭 | 200 | 0 | 0
2663 | 新城供电中心 | 旅游度假区供电所 | 35kV于集变电站 | 10kV于北线 | 陈庄200 | 200 | 0 | 0
2664 | 新城供电中心 | 旅游度假区供电所 | 35kV于集变电站 | 10kV于北线 | 陈庄东变 | 200 | 0 | 61.57
2665 | 新城供电中心 | 旅游度假区供电所 | 35kV于集变电站 | 10kV于北线 | 郭庄 | 315 | 0 | 252
2666 | 新城供电中心 | 旅游度假区供电所 | 35kV于集变电站 | 10kV于北线 | 牟庄 | 200 | 0 | 160
2667 | 新城供电中心 | 旅游度假区供电所 | 35kV于集变电站 | 10kV于北线 | 沙店 | 200 | 0 | 35.42
2668 | 新城供电中心 | 旅游度假区供电所 | 35kV于集变电站 | 10kV于北线 | 沙店北变 | 200 | 0 | 0
2669 | 新城供电中心 | 旅游度假区供电所 | 35kV于集变电站 | 10kV于北线 | 沙店井井通1# | 200 | 0 | 86.41
2670 | 新城供电中心 | 旅游度假区供电所 | 35kV于集变电站 | 10kV于北线 | 沙店南变 | 200 | 0 | 160
2671 | 新城供电中心 | 旅游度假区供电所 | 35kV于集变电站 | 10kV于北线 | 沙店西 | 200 | 0 | 85.11
2672 | 新城供电中心 | 旅游度假区供电所 | 35kV于集变电站 | 10kV于北线 | 邢庄村北 | 200 | 0 | 0
2673 | 新城供电中心 | 旅游度假区供电所 | 35kV于集变电站 | 10kV于北线 | 邢庄村南 | 200 | 0 | 0
2674 | 新城供电中心 | 旅游度假区供电所 | 35kV于集变电站 | 10kV于北线 | 衣庄 | 200 | 0 | 84.65
2675 | 新城供电中心 | 旅游度假区供电所 | 35kV于集变电站 | 10kV于北线 | 衣庄北变 | 200 | 0 | 160
2676 | 新城供电中心 | 旅游度假区供电所 | 35kV于集变电站 | 10kV于北线 | 闫庄 | 200 | 0 | 160
2677 | 新城供电中心 | 旅游度假区供电所 | 35kV于集变电站 | 10kV于北线 | 闫庄东变 | 200 | 0 | 160
2678 | 新城供电中心 | 新城供电中心本部 | 110kV于庄变电站 | 10kV周公西线 | 10kV艾科水岸开闭所1号变 | 630 | 41.6096 | 504
2679 | 新城供电中心 | 新城供电中心本部 | 110kV于庄变电站 | 10kV冯白Ⅰ线 | 10kV艾科水岸开闭所2号变 | 630 | 192.0442 | 504
2680 | 新城供电中心 | 经济技术开发区供电所 | 110kV薛庄变电站 | 10kV卫育Ⅰ线 | 10kV北杨集线辛闸支60-75G城区2号快速充电站配电变压器 | 630 | 192.0442 | 504
2681 | 新城供电中心 | 新城供电中心本部 | 110kV于庄变电站 | 10kV周公东线 | 10kV冯庄2号配电室1号变压器 | 630 | 41.4572 | 504
2682 | 新城供电中心 | 新城供电中心本部 | 110kV于庄变电站 | 10kV周公东线 | 10kV冯庄2号配电室2号变压器 | 630 | 30.7271 | 504
2683 | 新城供电中心 | 新城供电中心本部 | 110kV于庄变电站 | 10kV冯白Ⅱ线 | 10kV冯庄2号配电室3号变压器 | 630 | 55.6928 | 504
2684 | 新城供电中心 | 新城供电中心本部 | 110kV于庄变电站 | 10kV周公东线 | 10kV冯庄3号配电室1号变压器 | 630 | 30.7271 | 504
2685 | 新城供电中心 | 新城供电中心本部 | 110kV于庄变电站 | 10kV周公东线 | 10kV冯庄3号配电室2号变压器 | 630 | 30.7271 | 504
2686 | 新城供电中心 | 新城供电中心本部 | 110kV于庄变电站 | 10kV周公东线 | 10kV冯庄3号配电室3号变压器 | 630 | 30.7271 | 504
2687 | 新城供电中心 | 新城供电中心本部 | 110kV于庄变电站 | 10kV周公东线 | 10kV冯庄4号配电室1号变压器 | 630 | 30.7271 | 504
2688 | 新城供电中心 | 新城供电中心本部 | 110kV于庄变电站 | 10kV周公东线 | 10kV冯庄4号配电室2号变压器 | 630 | 30.7271 | 504
2689 | 新城供电中心 | 经济技术开发区供电所 | 110kV陶海变电站 | 10kV海曲线 | 10kV海曲线焦集支33-09-01G焦集2#台架变 | 100 | 0 | 80
2690 | 新城供电中心 | 高新技术产业园区供电所 | 110kV陶海变电站 | 10kV韩集线 | 10kV韩集线老户王高标准农田1号台架变 | 200 | 0 | 160
2691 | 新城供电中心 | 高新技术产业园区供电所 | 110kV陶海变电站 | 10kV韩集线 | 10kV韩集线老户王高标准农田2号台架变 | 200 | 0 | 160
2692 | 新城供电中心 | 新城供电中心本部 | 220kV端庄变电站 | 10kV端清Ⅰ线 | 10kV金柱润景1号配电室（792号公变）1号配电变压器 | 800 | 0 | 640
2693 | 新城供电中心 | 新城供电中心本部 | 220kV端庄变电站 | 10kV端清Ⅱ线 | 10kV金柱润景1号配电室（792号公变）2号配电变压器 | 800 | 0 | 640
2694 | 新城供电中心 | 新城供电中心本部 | 220kV端庄变电站 | 10kV端清Ⅰ线 | 10kV金柱润景1号配电室（792号公变）3号配电变压器 | 800 | 0 | 640
2695 | 新城供电中心 | 新城供电中心本部 | 220kV端庄变电站 | 10kV端清Ⅱ线 | 10kV金柱润景1号配电室（792号公变）4号配电变压器 | 800 | 0 | 640
2696 | 新城供电中心 | 新城供电中心本部 | 220kV端庄变电站 | 10kV端清Ⅰ线 | 10kV金柱润景东开闭所（791号公变）1号配电变压器 | 630 | 0 | 504
2697 | 新城供电中心 | 新城供电中心本部 | 220kV端庄变电站 | 10kV端清Ⅱ线 | 10kV金柱润景东开闭所（791号公变）2号配电变压器 | 630 | 0 | 504
2698 | 新城供电中心 | 新城供电中心本部 | 220kV端庄变电站 | 10kV端清Ⅰ线 | 10kV金柱润景东开闭所（791号公变）3号配电变压器 | 630 | 0 | 504
2699 | 新城供电中心 | 新城供电中心本部 | 220kV端庄变电站 | 10kV端清Ⅱ线 | 10kV金柱润景东开闭所（791号公变）4号配电变压器 | 630 | 0 | 504
2700 | 新城供电中心 | 旅游度假区供电所 | 35kV李海务变电站 | 10kV李北线（李海务站） | 10kV李北线刘皋支41-09G刘皋台架变 | 200 | 0 | 160
2701 | 新城供电中心 | 旅游度假区供电所 | 35kV李海务变电站 | 10kV李海线 | 10kV李海线李海务单街1号台架变 | 200 | 0 | 160
2702 | 新城供电中心 | 旅游度假区供电所 | 35kV李海务变电站 | 10kV李海线 | 10kV李海线李海务公变2台架变 | 400 | 0 | 320
2703 | 新城供电中心 | 高新技术产业园区供电所 | 35kV许营变电站 | 10kV汪庄线 | 10kV沙赵线聚鑫钢管支072-06G汪庄南台架变 | 200 | 0 | 160
2704 | 新城供电中心 | 经济技术开发区供电所 | 110kV于庄变电站 | 10kV于蒋Ⅰ线 | 10kV于蒋Ⅰ线河洼刘北2号台架变 | 400 | 0 | 320
2705 | 新城供电中心 | 经济技术开发区供电所 | 110kV于庄变电站 | 10kV于蒋Ⅱ线 | 10kV于蒋Ⅱ线农机站变压器 | 200 | 0 | 160
2706 | 新城供电中心 | 旅游度假区供电所 | 35kV于集变电站 | 10kV于西线 | 10kV于西线刁海5号台区支18-12-10刁海5号台区井井通台架变 | 200 | 0 | 160
2707 | 新城供电中心 | 旅游度假区供电所 | 35kV于集变电站 | 10kV于西线 | 10kV于西线刁海6号台区支18-12-03-02刁海6号台区井井通台架变 | 100 | 0 | 80
2708 | 新城供电中心 | 旅游度假区供电所 | 35kV于集变电站 | 10kV于西线 | 10kV于西线刘子元2号台区支18-12-12刘子元2号台区井井通台架变 | 200 | 0 | 0
2709 | 新城供电中心 | 旅游度假区供电所 | 110kV朱东变电站 | 10kV甄庄线 | 10kV甄庄线两界东台架变 | 400 | 0 | 0
2710 | 新城供电中心 | 旅游度假区供电所 | 110kV朱东变电站 | 10kV甄庄线 | 10kV甄庄线甄庄西台架变 | 400 | 0 | 320
2711 | 新城供电中心 | 新城供电中心本部 | 220kV端庄变电站 | 10kV端清Ⅰ线 | 247公变1号变压器 | 800 | 0 | 0
2712 | 新城供电中心 | 新城供电中心本部 | 220kV端庄变电站 | 10kV端清Ⅰ线 | 247号公变2号变压器 | 800 | 0 | 0
2713 | 新城供电中心 | 新城供电中心本部 | 220kV端庄变电站 | 10kV端清Ⅰ线 | 247号公变3号变压器 | 800 | 0 | 0
2714 | 新城供电中心 | 新城供电中心本部 | 220kV端庄变电站 | 10kV端清Ⅰ线 | 247号公变4号变压器 | 800 | 0 | 0
2715 | 新城供电中心 | 新城供电中心本部 | 220kV端庄变电站 | 10kV端清Ⅰ线 | 248号公变1号变压器 | 800 | 0 | 0
2716 | 新城供电中心 | 新城供电中心本部 | 220kV端庄变电站 | 10kV端清Ⅰ线 | 248号公变2号变压器 | 800 | 0 | 0
2717 | 新城供电中心 | 新城供电中心本部 | 220kV端庄变电站 | 10kV端清Ⅰ线 | 248号公变3号变压器 | 800 | 0 | 0
2718 | 新城供电中心 | 新城供电中心本部 | 220kV端庄变电站 | 10kV端清Ⅰ线 | 248号公变4号变压器 | 800 | 0 | 0
2719 | 新城供电中心 | 旅游度假区供电所 | 110kV柳园变电站 | 10kV柳西Ⅰ线 | 767#公变1#变压器 | 500 | 0 | 400
2720 | 新城供电中心 | 新城供电中心本部 | 220kV端庄变电站 | 10kV端清Ⅰ线 | 784号公变1号配电变压器 | 630 | 0 | 0
2721 | 新城供电中心 | 新城供电中心本部 | 220kV端庄变电站 | 10kV端清Ⅰ线 | 784号公变2号配电变压器 | 630 | 0 | 0
2722 | 新城供电中心 | 新城供电中心本部 | 220kV端庄变电站 | 10kV端清Ⅱ线 | 784号公变3号配电变压器 | 630 | 0 | 0
2723 | 新城供电中心 | 新城供电中心本部 | 220kV端庄变电站 | 10kV端清Ⅱ线 | 785号公变1号配电变压器 | 630 | 0 | 0
2724 | 新城供电中心 | 新城供电中心本部 | 220kV端庄变电站 | 10kV端清Ⅱ线 | 785号公变2号配电变压器 | 630 | 0 | 0
2725 | 新城供电中心 | 新城供电中心本部 | 220kV端庄变电站 | 10kV端清Ⅱ线 | 785号公变3号配电变压器 | 630 | 0 | 0
2726 | 新城供电中心 | 新城供电中心本部 | 220kV端庄变电站 | 10kV端清Ⅱ线 | 786号公变1号配电变压器 | 630 | 0 | 0
2727 | 新城供电中心 | 新城供电中心本部 | 220kV端庄变电站 | 10kV端清Ⅱ线 | 786号公变2号配电变压器 | 630 | 0 | 0
2728 | 新城供电中心 | 新城供电中心本部 | 220kV端庄变电站 | 10kV端清Ⅱ线 | 786号公变3号配电变压器 | 630 | 0 | 0
2729 | 新城供电中心 | 旅游度假区供电所 | 110kV柳园变电站 | 10kV柳西Ⅱ线 | 795#公变（付坟） | 630 | 0 | 0
2730 | 新城供电中心 | 新城供电中心本部 | 220kV端庄变电站 | 10kV端清Ⅰ线 | 801号公变1号变压器 | 630 | 0 | 504
2731 | 新城供电中心 | 新城供电中心本部 | 220kV端庄变电站 | 10kV端清Ⅰ线 | 801号公变2号变压器 | 630 | 0 | 504
2732 | 新城供电中心 | 新城供电中心本部 | 220kV端庄变电站 | 10kV端清Ⅱ线 | 801号公变3号变压器 | 630 | 0 | 504
2733 | 新城供电中心 | 新城供电中心本部 | 220kV端庄变电站 | 10kV端清Ⅱ线 | 801号公变4号变压器 | 630 | 0 | 109.4
2734 | 新城供电中心 | 新城供电中心本部 | 220kV端庄变电站 | 10kV端清Ⅰ线 | 802号公变1号配电变压器 | 630 | 0 | 504
2735 | 新城供电中心 | 新城供电中心本部 | 220kV端庄变电站 | 10kV端清Ⅰ线 | 802号公变2号配电变压器 | 630 | 0 | 504
2736 | 新城供电中心 | 新城供电中心本部 | 220kV端庄变电站 | 10kV端清Ⅱ线 | 802号公变3号配电变压器 | 630 | 0 | 504
2737 | 新城供电中心 | 新城供电中心本部 | 220kV端庄变电站 | 10kV端清Ⅱ线 | 802号公变4号配电变压器 | 630 | 0 | 504
2738 | 新城供电中心 | 新城供电中心本部 | 110kV于庄变电站 | 10kV周公西线 | 艾科水岸2号配电室1号变 | 630 | 67.2155 | 504
2739 | 新城供电中心 | 新城供电中心本部 | 110kV于庄变电站 | 10kV冯白Ⅰ线 | 艾科水岸2号配电室2号变 | 630 | 192.0442 | 504
2740 | 新城供电中心 | 经济技术开发区供电所 | 110kV于庄变电站 | 10kV周公西线 | 艾科水岸3号配电室1号变 | 630 | 67.2155 | 504
2741 | 新城供电中心 | 经济技术开发区供电所 | 110kV于庄变电站 | 10kV周公西线 | 艾科水岸3号配电室2号变 | 630 | 90.6875 | 0
2742 | 新城供电中心 | 经济技术开发区供电所 | 110kV于庄变电站 | 10kV周公西线 | 艾科水岸4号配电室1号变 | 630 | 90.6875 | 0
2743 | 新城供电中心 | 经济技术开发区供电所 | 110kV于庄变电站 | 10kV周公西线 | 艾科水岸4号配电室2号变 | 630 | 90.6875 | 0
2744 | 新城供电中心 | 新城供电中心本部 | 110kV于庄变电站 | 10kV周公东线 | 白庄丽湾1号配电室1号变压器 | 630 | 41.4572 | 0
2745 | 新城供电中心 | 新城供电中心本部 | 110kV于庄变电站 | 10kV周公东线 | 白庄丽湾1号配电室2号变压器 | 630 | 21.4602 | 0
2746 | 新城供电中心 | 新城供电中心本部 | 110kV于庄变电站 | 10kV冯白Ⅱ线 | 白庄丽湾1号配电室3号变压器 | 630 | 38.8966 | 0
2747 | 新城供电中心 | 新城供电中心本部 | 110kV于庄变电站 | 10kV周公东线 | 白庄丽湾3号配电室1号变压器 | 800 | 30.7271 | 0
2748 | 新城供电中心 | 新城供电中心本部 | 110kV于庄变电站 | 10kV周公东线 | 白庄丽湾3号配电室2号变压器 | 800 | 30.7271 | 0
2749 | 新城供电中心 | 新城供电中心本部 | 110kV于庄变电站 | 10kV冯白Ⅱ线 | 白庄丽湾3号配电室3号变压器 | 800 | 38.8966 | 640
2750 | 新城供电中心 | 新城供电中心本部 | 110kV于庄变电站 | 10kV冯白Ⅱ线 | 白庄丽湾3号配电室4号变压器 | 800 | 38.8966 | 0
2751 | 新城供电中心 | 新城供电中心本部 | 110kV于庄变电站 | 10kV冯白Ⅱ线 | 白庄丽湾开闭所3号变压器 | 630 | 38.8966 | 0
2752 | 新城供电中心 | 旅游度假区供电所 | 35kV李海务变电站 | 10kV李海线 | 东苑小区1#公变 | 400 | 0 | 0
2753 | 新城供电中心 | 旅游度假区供电所 | 35kV李海务变电站 | 10kV李海线 | 东苑小区2#公变 | 400 | 0 | 0
2754 | 新城供电中心 | 经济技术开发区供电所 | 110kV于庄变电站 | 10kV于蒋Ⅰ线 | 耿庄高标准农田2#台架变柱上变 | 200 | 0 | 0
2755 | 新城供电中心 | 旅游度假区供电所 | 110kV朱东变电站 | 10kV谷营Ⅱ线 | 观堂社区-1#变 | 630 | 0 | 0
2756 | 新城供电中心 | 经济技术开发区供电所 | 110kV于庄变电站 | 10kV于蒋Ⅰ线 | 河洼刘南2号台架变 | 400 | 0 | 0
2757 | 新城供电中心 | 新城供电中心本部 | 220kV端庄变电站 | 10kV端清Ⅰ线 | 金柱润景2号配电室（793号公变）1号配电变压器 | 800 | 0 | 0
2758 | 新城供电中心 | 新城供电中心本部 | 220kV端庄变电站 | 10kV端清Ⅱ线 | 金柱润景2号配电室（793号公变）2号配电变压器 | 800 | 0 | 0
2759 | 新城供电中心 | 新城供电中心本部 | 220kV端庄变电站 | 10kV端清Ⅰ线 | 金柱润景2号配电室（793号公变）3号配电变压器 | 800 | 0 | 640
2760 | 新城供电中心 | 新城供电中心本部 | 220kV端庄变电站 | 10kV端清Ⅱ线 | 金柱润景2号配电室（793号公变）4号配电变压器 | 800 | 0 | 0
2761 | 新城供电中心 | 新城供电中心本部 | 110kV开发区变电站 | 10kV光中Ⅰ线 | 开发区139号公变配电变压器 | 400 | 0 | 0
2762 | 新城供电中心 | 新城供电中心本部 | 110kV开发区变电站 | 10kV淮河Ⅰ线 | 开发区186#公变1#变压器 | 630 | 101.2347 | 0
2763 | 新城供电中心 | 新城供电中心本部 | 110kV九州变电站 | 10kV天津Ⅰ线 | 开发区186#公变2#变压器 | 630 | 0 | 0
2764 | 新城供电中心 | 新城供电中心本部 | 110kV筑先变电站 | 10kV国际线 | 开发区188号公变1号变压器 | 800 | 0 | 0
2765 | 新城供电中心 | 新城供电中心本部 | 110kV筑先变电站 | 10kV国际线 | 开发区188号公变2号变压器 | 800 | 0 | 0
2766 | 新城供电中心 | 新城供电中心本部 | 110kV筑先变电站 | 10kV国际线 | 开发区188号公变3号变压器 | 800 | 0 | 0
2767 | 新城供电中心 | 新城供电中心本部 | 110kV筑先变电站 | 10kV国际线 | 开发区188号公变4号变压器 | 800 | 0 | 0
2768 | 新城供电中心 | 新城供电中心本部 | 110kV筑先变电站 | 10kV国际线 | 开发区190号公变1号变压器 | 800 | 0 | 0
2769 | 新城供电中心 | 新城供电中心本部 | 110kV筑先变电站 | 10kV国际线 | 开发区190号公变2号变压器 | 800 | 0 | 0
2770 | 新城供电中心 | 新城供电中心本部 | 110kV筑先变电站 | 10kV国际线 | 开发区190号公变3号变压器 | 800 | 0 | 640
2771 | 新城供电中心 | 新城供电中心本部 | 110kV筑先变电站 | 10kV国际线 | 开发区190号公变4号变压器 | 800 | 0 | 640
2772 | 新城供电中心 | 新城供电中心本部 | 110kV筑先变电站 | 10kV国际线 | 开发区191号公变1号变压器 | 800 | 0 | 640
2773 | 新城供电中心 | 新城供电中心本部 | 110kV筑先变电站 | 10kV国际线 | 开发区191号公变2号变压器 | 800 | 0 | 640
2774 | 新城供电中心 | 新城供电中心本部 | 110kV筑先变电站 | 10kV国际线 | 开发区191号公变3号变压器 | 800 | 0 | 0
2775 | 新城供电中心 | 新城供电中心本部 | 110kV筑先变电站 | 10kV国际线 | 开发区191号公变4号变压器 | 800 | 0 | 0
2776 | 新城供电中心 | 新城供电中心本部 | 110kV开发区变电站 | 10kV黄淮线 | 开发区206号公变1号配电变压器 | 800 | 40.3293 | 0
2777 | 新城供电中心 | 新城供电中心本部 | 110kV开发区变电站 | 10kV黄淮线 | 开发区206号公变2号配电变压器 | 800 | 40.3293 | 0
2778 | 新城供电中心 | 新城供电中心本部 | 110kV开发区变电站 | 10kV黄淮线 | 开发区206号公变3号配电变压器 | 800 | 40.3293 | 0
2779 | 新城供电中心 | 新城供电中心本部 | 110kV开发区变电站 | 10kV黄淮线 | 开发区206号公变4号配电变压器 | 800 | 40.3293 | 0
2780 | 新城供电中心 | 新城供电中心本部 | 110kV松江变电站 | 10kV东环Ⅰ线 | 开发区270号公变1号配电变压器 | 800 | 9.6022 | 0
2781 | 新城供电中心 | 新城供电中心本部 | 110kV松江变电站 | 10kV松园Ⅱ线 | 开发区302号公变3号变 | 630 | 97.4853 | 0
2782 | 新城供电中心 | 新城供电中心本部 | 110kV松江变电站 | 10kV松园Ⅱ线 | 开发区303号公变4号变 | 800 | 74.8972 | 640
2783 | 新城供电中心 | 新城供电中心本部 | 110kV九州变电站 | 10kV九庐Ⅰ线 | 开发区309号公变1号变 | 800 | 0 | 640
2784 | 新城供电中心 | 新城供电中心本部 | 110kV九州变电站 | 10kV九庐Ⅰ线 | 开发区309号公变2号变 | 800 | 0 | 640
2785 | 新城供电中心 | 新城供电中心本部 | 110kV九州变电站 | 10kV徐田线 | 开发区309号公变3号变 | 800 | 19.2044 | 640
2786 | 新城供电中心 | 新城供电中心本部 | 110kV九州变电站 | 10kV九庐Ⅰ线 | 开发区310号公变1号变 | 800 | 0 | 640
2787 | 新城供电中心 | 新城供电中心本部 | 110kV九州变电站 | 10kV九庐Ⅰ线 | 开发区310号公变2号变 | 800 | 0 | 0
2788 | 新城供电中心 | 新城供电中心本部 | 110kV九州变电站 | 10kV徐田线 | 开发区310号公变3号变 | 800 | 19.2044 | 0
2789 | 新城供电中心 | 新城供电中心本部 | 110kV九州变电站 | 10kV九庐Ⅰ线 | 开发区311号公变1号变 | 630 | 0 | 0
2790 | 新城供电中心 | 新城供电中心本部 | 110kV九州变电站 | 10kV九庐Ⅰ线 | 开发区311号公变2号变 | 630 | 0 | 0
2791 | 新城供电中心 | 新城供电中心本部 | 110kV九州变电站 | 10kV徐田线 | 开发区311号公变3号变 | 630 | 19.2044 | 0
2792 | 新城供电中心 | 新城供电中心本部 | 110kV九州变电站 | 10kV徐田线 | 开发区311号公变4号变 | 630 | 19.2044 | 0
2793 | 新城供电中心 | 新城供电中心本部 | 110kV九州变电站 | 10kV九庐Ⅰ线 | 开发区312号公变1号变 | 800 | 0 | 0
2794 | 新城供电中心 | 新城供电中心本部 | 110kV九州变电站 | 10kV九庐Ⅰ线 | 开发区312号公变2号变 | 800 | 0 | 0
2795 | 新城供电中心 | 新城供电中心本部 | 110kV九州变电站 | 10kV徐田线 | 开发区312号公变3号变 | 800 | 19.2044 | 0
2796 | 新城供电中心 | 新城供电中心本部 | 110kV九州变电站 | 10kV九庐Ⅰ线 | 开发区313号公变1号变 | 800 | 0 | 0
2797 | 新城供电中心 | 新城供电中心本部 | 110kV九州变电站 | 10kV九庐Ⅰ线 | 开发区313号公变2号变 | 800 | 0 | 0
2798 | 新城供电中心 | 新城供电中心本部 | 110kV九州变电站 | 10kV徐田线 | 开发区313号公变3号变 | 800 | 19.2044 | 0
2799 | 新城供电中心 | 新城供电中心本部 | 110kV九州变电站 | 10kV徐田线 | 开发区313号公变4号变 | 800 | 19.2044 | 0
2800 | 新城供电中心 | 旅游度假区供电所 | 35kV李海务变电站 | 10kV李海线 | 李海务北 | 400 | 0 | 0
2801 | 新城供电中心 | 旅游度假区供电所 | 35kV李海务变电站 | 10kV李海线 | 李海务单街 | 200 | 0 | 0
2802 | 新城供电中心 | 旅游度假区供电所 | 35kV李海务变电站 | 10kV李海线 | 李海务西 | 315 | 0 | 0
2803 | 新城供电中心 | 旅游度假区供电所 | 35kV李海务变电站 | 10kV李海线 | 李海务中 | 400 | 0 | 0
2804 | 新城供电中心 | 经济技术开发区供电所 | 110kV松江变电站 | 10kV松高线 | 李皮公变 | 200 | 0 | 0
2805 | 新城供电中心 | 经济技术开发区供电所 | 110kV松江变电站 | 10kV松高线 | 孟庄公变1号配电变压器 | 400 | 0 | 0
2806 | 新城供电中心 | 经济技术开发区供电所 | 110kV松江变电站 | 10kV松高线 | 孟庄公变2号配电变压器 | 315 | 0 | 0
2807 | 新城供电中心 | 经济技术开发区供电所 | 110kV松江变电站 | 10kV松高线 | 王洪木北公变 | 500 | 0 | 0
2808 | 新城供电中心 | 经济技术开发区供电所 | 110kV松江变电站 | 10kV松高线 | 王洪木西公变 | 630 | 0 | 0
2809 | 新城供电中心 | 经济技术开发区供电所 | 110kV松江变电站 | 10kV松高线 | 张灿光公变 | 400 | 0 | 0
2810 | 新城供电中心 | 经济技术开发区供电所 | 110kV松江变电站 | 10kV松高线 | 周庄公变 | 400 | 0 | 0
2811 | 新城供电中心 | 旅游度假区供电所 | 110kV朱东变电站 | 10kV谷营Ⅱ线 | 朱老庄谷营南柱上变压器 | 400 | 0 | 0
2812 | 新城供电中心 | 经济技术开发区供电所 | 110kV薛庄变电站 | 10kV薛嘉线 | 10kV嘉明北线（薛庄站）王辉井井通2#支60-06-04G王辉井井通2#台架变 | 200 | 0 | 0
2813 | 新城供电中心 | 经济技术开发区供电所 | 110kV薛庄变电站 | 10kV薛嘉线 | 聊夏路口变压器 | 315 | 0 | 0
2814 | 新城供电中心 | 经济技术开发区供电所 | 110kV开发区变电站 | 10kV中华线 | 开发区172#公变 | 315 | 38.043 | 0
2815 | 新城供电中心 | 经济技术开发区供电所 | 110kV薛庄变电站 | 10kV薛嘉线 | 大段西公变 | 400 | 0 | 0
2816 | 新城供电中心 | 经济技术开发区供电所 | 110kV薛庄变电站 | 10kV薛嘉线 | 大段变压器 | 500 | 0 | 0
2817 | 新城供电中心 | 经济技术开发区供电所 | 110kV嘉明变电站 | 10kV嘉明北线 | 星业大厦快速充电站箱变配电变压器 | 400 | 0 | 0
2818 | 新城供电中心 | 经济技术开发区供电所 | 110kV薛庄变电站 | 10kV薛嘉线 | 10kV嘉明北线（薛庄站）大段台架变 | 400 | 0 | 0
2819 | 新城供电中心 | 经济技术开发区供电所 | 110kV薛庄变电站 | 10kV薛嘉线 | 10kV嘉明北线（薛庄站）大段村2#支60-15-01G大段村2号井井通台架变 | 100 | 0 | 0
2820 | 新城供电中心 | 经济技术开发区供电所 | 110kV松江变电站 | 10kV东环Ⅰ线 | 固均店西公变 | 750 | 4.2676 | 0
2821 | 新城供电中心 | 新城供电中心本部 | 110kV开发区变电站 | 10kV黄山Ⅰ线 | 开发区328号公变4号变 | 630 | 13.4126 | 0
2822 | 新城供电中心 | 新城供电中心本部 | 220kV干渠变电站 | 10kV开发区线 | 开发区328号公变2号变 | 630 | 96.0221 | 0
2823 | 新城供电中心 | 新城供电中心本部 | 110kV开发区变电站 | 10kV黄山Ⅰ线 | 开发区328号公变3号变 | 630 | 19.2044 | 0
2824 | 新城供电中心 | 新城供电中心本部 | 220kV干渠变电站 | 10kV开发区线 | 开发区328号公变1号变 | 630 | 96.0221 | 0
2825 | 新城供电中心 | 新城供电中心本部 | 110kV徒骇河变电站 | 10kV集美线 | 开发区323号公变（集美壹品3号配电室）2号变压器 | 800 | 84.4994 | 0
2826 | 新城供电中心 | 新城供电中心本部 | 110kV筑先变电站 | 10kV筑合线 | 开发区321号公变（集美壹品开闭所）3号变压器 | 800 | 12.4981 | 0
2827 | 新城供电中心 | 新城供电中心本部 | 110kV筑先变电站 | 10kV筑合线 | 开发区321号公变（集美壹品开闭所）4号变压器 | 800 | 12.4981 | 0
2828 | 新城供电中心 | 新城供电中心本部 | 110kV筑先变电站 | 10kV筑合线 | 开发区322号公变（集美壹品2号配电室）3号变压器 | 800 | 12.4981 | 0
2829 | 新城供电中心 | 新城供电中心本部 | 110kV筑先变电站 | 10kV筑合线 | 开发区323号公变（集美壹品3号配电室）3号变压器 | 800 | 12.4981 | 0
2830 | 新城供电中心 | 新城供电中心本部 | 110kV徒骇河变电站 | 10kV集美线 | 开发区321号公变（集美壹品开闭所）1号变压器 | 800 | 109.9834 | 640
2831 | 新城供电中心 | 新城供电中心本部 | 110kV徒骇河变电站 | 10kV集美线 | 开发区322号公变（集美壹品2号配电室）2号变压器 | 800 | 109.9834 | 640
2832 | 新城供电中心 | 新城供电中心本部 | 110kV徒骇河变电站 | 10kV集美线 | 开发区321号公变（集美壹品开闭所）2号变压器 | 800 | 109.9834 | 640
2833 | 新城供电中心 | 新城供电中心本部 | 110kV徒骇河变电站 | 10kV集美线 | 开发区322号公变（集美壹品2号配电室）1号变压器 | 800 | 109.9834 | 640
2834 | 新城供电中心 | 新城供电中心本部 | 110kV徒骇河变电站 | 10kV集美线 | 开发区323号公变（集美壹品3号配电室）1号变压器 | 800 | 109.9834 | 640
2835 | 新城供电中心 | 高新技术产业园区供电所 | 110kV九州变电站 | 10kV州海线 | 西刘 | 200 | 0 | 160
2836 | 新城供电中心 | 高新技术产业园区供电所 | 110kV九州变电站 | 10kV州海线 | 任庄 | 200 | 0 | 160
2837 | 新城供电中心 | 高新技术产业园区供电所 | 110kV韩南变电站 | 10kV双韩线 | 10kV双韩线蒋庄东南台架变 | 400 | 0 | 320
2838 | 新城供电中心 | 高新技术产业园区供电所 | 35kV许营变电站 | 10kV晋赵线 | 曹庄 | 200 | 0 | 160
2839 | 新城供电中心 | 高新技术产业园区供电所 | 110kV陶海变电站 | 10kV韩集线 | 10kV韩集线老户王支098-10G老户王台架变 | 200 | 0 | 160
2840 | 新城供电中心 | 旅游度假区供电所 | 110kV朱东变电站 | 10kV三寺线 | 赵王河新村#1箱式变1号配变 | 630 | 0 | 504
2841 | 新城供电中心 | 旅游度假区供电所 | 110kV朱东变电站 | 10kV三寺线 | 赵王河新村#1箱式变2号配变 | 630 | 0 | 504
2842 | 新城供电中心 | 旅游度假区供电所 | 35kV李海务变电站 | 10kV李北线（李海务站） | 10kV李北线米堂南台架变 | 400 | 0 | 320
2843 | 新城供电中心 | 旅游度假区供电所 | 35kV李海务变电站 | 10kV李海线 | 10kV李海线西曹北2台架变 | 400 | 0 | 320
2844 | 新城供电中心 | 旅游度假区供电所 | 35kV李海务变电站 | 10kV李东线（李海务站） | 10kV李东线（李海务站）吕胡同南台架变 | 200 | 0 | 160
2845 | 新城供电中心 | 旅游度假区供电所 | 110kV朱东变电站 | 10kV谷营Ⅱ线 | 10kV王堤口线齐里店西台架变 | 200 | 0 | 160
2846 | 新城供电中心 | 旅游度假区供电所 | 35kV于集变电站 | 10kV于西线 | 10kV于西线刘子元南柱上变压器 | 400 | 0 | 320
2847 | 新城供电中心 | 旅游度假区供电所 | 35kV李海务变电站 | 10kV李南线 | 重化于 | 200 | 0 | 160
2848 | 新城供电中心 | 旅游度假区供电所 | 35kV于集变电站 | 10kV于西线 | 付庄 | 400 | 0 | 320
2849 | 新城供电中心 | 经济技术开发区供电所 | 35kV广平变电站 | 10kV广张线 | 广平丁莫井井通台架变 | 100 | 0 | 80
2850 | 新城供电中心 | 新城供电中心本部 | 110kV九州变电站 | 10kV九杭Ⅱ线 | 开发区279号公变4号变 | 800 | 0 | 640
2851 | 新城供电中心 | 新城供电中心本部 | 110kV九州变电站 | 10kV天悦线 | 开发区279号公变2号变 | 800 | 28.5323 | 0
2852 | 新城供电中心 | 新城供电中心本部 | 110kV九州变电站 | 10kV天悦线 | 开发区279号公变1号变 | 800 | 44.9932 | 0
2853 | 新城供电中心 | 新城供电中心本部 | 110kV九州变电站 | 10kV九杭Ⅱ线 | 开发区279号公变3号变 | 800 | 0 | 0
2854 | 新城供电中心 | 新城供电中心本部 | 110kV九州变电站 | 10kV九庐Ⅰ线 | 开发区314号公变（徐田6号配电室）2号变压器 | 800 | 0 | 0
2855 | 新城供电中心 | 新城供电中心本部 | 110kV九州变电站 | 10kV九庐Ⅰ线 | 开发区314号公变（徐田6号配电室）1号变压器 | 800 | 249.9622 | 0
2856 | 新城供电中心 | 新城供电中心本部 | 110kV九州变电站 | 10kV徐田线 | 开发区314号公变（徐田6号配电室）3号变压器 | 800 | 24.9962 | 0
2857 | 新城供电中心 | 新城供电中心本部 | 110kV开发区变电站 | 10kV中华Ⅱ线 | 开发区329号公变1号变压器 | 800 | 72.489 | 0
2858 | 新城供电中心 | 新城供电中心本部 | 110kV徒骇河变电站 | 10kV燕山南Ⅱ线 | 开发区329号公变2号变压器 | 800 | 114.9826 | 0
2859 | 新城供电中心 | 新城供电中心本部 | 110kV徒骇河变电站 | 10kV燕山南Ⅱ线 | 开发区329号公变3号变压器 | 800 | 114.9826 | 0
2860 | 新城供电中心 | 新城供电中心本部 | 110kV蒋官屯变电站 | 10kV江北Ⅱ线 | 开发区327号公变3号变压器 | 800 | 0 | 0
2861 | 新城供电中心 | 新城供电中心本部 | 110kV蒋官屯变电站 | 10kV江北Ⅱ线 | 开发区327号公变2号变压器 | 800 | 0 | 0
2862 | 新城供电中心 | 新城供电中心本部 | 110kV蒋官屯变电站 | 10kV江北Ⅰ线 | 开发区327号公变1号变压器 | 800 | 0 | 0
2863 | 新城供电中心 | 新城供电中心本部 | 110kV徒骇河变电站 | 10kV滦河Ⅰ线 | 开发区300号公变1号变压器 | 800 | 117.4823 | 0
2864 | 新城供电中心 | 新城供电中心本部 | 110kV筑先变电站 | 10kV筑合线 | 开发区300号公变4号变压器 | 800 | 12.4981 | 0
2865 | 新城供电中心 | 新城供电中心本部 | 110kV筑先变电站 | 10kV筑合线 | 开发区300号公变3号变压器 | 800 | 12.4981 | 125.1
2866 | 新城供电中心 | 新城供电中心本部 | 110kV筑先变电站 | 10kV筑合线 | 开发区301号公变4号变压器 | 800 | 12.4981 | 64.1
2867 | 新城供电中心 | 新城供电中心本部 | 110kV徒骇河变电站 | 10kV滦河Ⅰ线 | 开发区300号公变2号变压器 | 800 | 117.4823 | 151.2
2868 | 新城供电中心 | 新城供电中心本部 | 110kV徒骇河变电站 | 10kV滦河Ⅰ线 | 开发区301号公变1号变压器 | 800 | 117.4823 | 68.54
2869 | 新城供电中心 | 新城供电中心本部 | 110kV筑先变电站 | 10kV筑合线 | 开发区301号公变3号变压器 | 800 | 12.4981 | 72.35
2870 | 新城供电中心 | 新城供电中心本部 | 110kV徒骇河变电站 | 10kV滦河Ⅰ线 | 开发区301号公变2号变压器 | 800 | 117.4823 | 640
2871 | 新城供电中心 | 新城供电中心本部 | 110kV朱东变电站 | 10kV姚屯线 | 开发区291号公变2号变压器 | 1000 | 0 | 800
2872 | 新城供电中心 | 新城供电中心本部 | 110kV朱东变电站 | 10kV姚屯线 | 开发区293号公变2号变压器 | 1000 | 0 | 800
2873 | 新城供电中心 | 新城供电中心本部 | 110kV朱东变电站 | 10kV姚屯线 | 开发区293号公变4号变压器 | 1000 | 0 | 800
2874 | 新城供电中心 | 新城供电中心本部 | 110kV朱东变电站 | 10kV姚屯线 | 开发区288号公变2号变压器 | 1000 | 0 | 800
2875 | 新城供电中心 | 新城供电中心本部 | 110kV朱东变电站 | 10kV姚屯线 | 开发区290号公变4号变压器 | 1000 | 0 | 800
2876 | 新城供电中心 | 新城供电中心本部 | 110kV朱东变电站 | 10kV姚屯线 | 开发区292号公变2号变压器 | 1000 | 0 | 800
2877 | 新城供电中心 | 新城供电中心本部 | 110kV圣泉变电站 | 10kV陈屯线 | 开发区291号公变1号变压器 | 1000 | 0 | 800
2878 | 新城供电中心 | 新城供电中心本部 | 110kV圣泉变电站 | 10kV陈屯线 | 开发区292号公变3号变压器 | 1000 | 0 | 80
2879 | 新城供电中心 | 新城供电中心本部 | 110kV圣泉变电站 | 10kV陈屯线 | 开发区292号公变1号变压器 | 1000 | 0 | 160
2880 | 新城供电中心 | 新城供电中心本部 | 110kV圣泉变电站 | 10kV陈屯线 | 开发区290号公变1号变压器 | 1000 | 0 | 40
2881 | 新城供电中心 | 新城供电中心本部 | 110kV圣泉变电站 | 10kV陈屯线 | 开发区293号公变3号变压器 | 1000 | 0 | 320
2882 | 新城供电中心 | 新城供电中心本部 | 110kV朱东变电站 | 10kV姚屯线 | 开发区289号公变2号变压器 | 1000 | 0 | 320
2883 | 新城供电中心 | 新城供电中心本部 | 110kV朱东变电站 | 10kV姚屯线 | 开发区292号公变4号变压器 | 1000 | 0 | 320
2884 | 新城供电中心 | 新城供电中心本部 | 110kV圣泉变电站 | 10kV陈屯线 | 开发区288号公变1号变压器 | 1000 | 0 | 320
2885 | 新城供电中心 | 新城供电中心本部 | 110kV朱东变电站 | 10kV姚屯线 | 开发区290号公变2号变压器 | 1000 | 0 | 320
2886 | 新城供电中心 | 新城供电中心本部 | 110kV朱东变电站 | 10kV姚屯线 | 开发区291号公变4号变压器 | 1000 | 0 | 320
2887 | 新城供电中心 | 新城供电中心本部 | 110kV圣泉变电站 | 10kV陈屯线 | 开发区290号公变3号变压器 | 1000 | 0 | 320
2888 | 新城供电中心 | 新城供电中心本部 | 110kV圣泉变电站 | 10kV陈屯线 | 开发区288号公变3号变压器 | 1000 | 0 | 320
2889 | 新城供电中心 | 新城供电中心本部 | 110kV圣泉变电站 | 10kV陈屯线 | 开发区289号公变3号变压器 | 1000 | 0 | 320
2890 | 新城供电中心 | 新城供电中心本部 | 110kV圣泉变电站 | 10kV陈屯线 | 开发区291号公变3号变压器 | 1000 | 0 | 320
2891 | 新城供电中心 | 新城供电中心本部 | 110kV圣泉变电站 | 10kV陈屯线 | 开发区289号公变1号变压器 | 1000 | 0 | 320
2892 | 新城供电中心 | 新城供电中心本部 | 110kV圣泉变电站 | 10kV陈屯线 | 开发区293号公变1号变压器 | 1000 | 0 | 320
2893 | 新城供电中心 | 新城供电中心本部 | 220kV端庄变电站 | 10kV端清Ⅱ线 | 10kV西钱配电室3号变压器 | 1000 | 0 | 320
2894 | 新城供电中心 | 新城供电中心本部 | 220kV端庄变电站 | 10kV端清Ⅱ线 | 10kV西钱配电室4号变压器 | 1000 | 0 | 640
2895 | 新城供电中心 | 新城供电中心本部 | 220kV端庄变电站 | 10kV端清Ⅱ线 | 10kV西钱配电室2号变压器 | 1000 | 0 | 640
2896 | 新城供电中心 | 新城供电中心本部 | 220kV端庄变电站 | 10kV端清Ⅱ线 | 10kV西钱配电室1号变压器 | 1000 | 0 | 640
2897 | 新城供电中心 | 新城供电中心本部 | 110kV圣泉变电站 | 10kV辛庄Ⅱ线 | 开发区331号公变2号变压器 | 1000 | 0 | 640
2898 | 新城供电中心 | 新城供电中心本部 | 110kV圣泉变电站 | 10kV辛庄Ⅰ线 | 开发区330号公变3号变压器 | 800 | 0 | 640
2899 | 新城供电中心 | 新城供电中心本部 | 110kV圣泉变电站 | 10kV辛庄Ⅱ线 | 开发区330号公变4号变压器 | 800 | 0 | 640
2900 | 新城供电中心 | 新城供电中心本部 | 110kV圣泉变电站 | 10kV辛庄Ⅰ线 | 开发区331号公变1号变压器 | 1000 | 0 | 640
2901 | 新城供电中心 | 新城供电中心本部 | 110kV圣泉变电站 | 10kV辛庄Ⅰ线 | 开发区330号公变1号变压器 | 800 | 0 | 640
2902 | 新城供电中心 | 新城供电中心本部 | 110kV圣泉变电站 | 10kV辛庄Ⅱ线 | 开发区330号公变2号变压器 | 800 | 0 | 800
2903 | 新城供电中心 | 高新技术产业园区供电所 | 110kV韩南变电站 | 10kV张徐线 | 10kV张徐线西集北台架变 | 400 | 0 | 800
2904 | 新城供电中心 | 高新技术产业园区供电所 | 110kV韩南变电站 | 10kV高墙线 | 10kV高墙线刘望海北台架变 | 400 | 0 | 800
2905 | 新城供电中心 | 旅游度假区供电所 | 35kV李海务变电站 | 10kV李南Ⅱ线 | 邴堂新村2号配变 | 315 | 0 | 800
2906 | 新城供电中心 | 旅游度假区供电所 | 35kV李海务变电站 | 10kV李南Ⅱ线 | 邴堂新村1号配变 | 315 | 0 | 800
2907 | 新城供电中心 | 旅游度假区供电所 | 110kV西郊变电站 | 10kV西湖Ⅱ线 | 10kV西湖Ⅱ线五里屯北 | 315 | 0 | 800
2908 | 新城供电中心 | 旅游度假区供电所 | 35kV李海务变电站 | 10kV李南线 | 顾庄村新农村1号变压器 | 400 | 0 | 800
2909 | 新城供电中心 | 旅游度假区供电所 | 35kV李海务变电站 | 10kV李南线 | 双庙于村新农村1号变压器 | 400 | 0 | 800
2910 | 新城供电中心 | 旅游度假区供电所 | 35kV李海务变电站 | 10kV李南线 | 顾庄村新农村2号变压器 | 400 | 0 | 800
2911 | 新城供电中心 | 旅游度假区供电所 | 35kV李海务变电站 | 10kV李南线 | 双庙于村新农村2号变压器 | 400 | 0 | 800
2912 | 新城供电中心 | 旅游度假区供电所 | 35kV于集变电站 | 10kV于南线 | 10kV于南线西太平#1机井通200kVA台架变 | 200 | 0 | 800
2913 | 新城供电中心 | 旅游度假区供电所 | 35kV于集变电站 | 10kV于南线 | 10kV于南线东太平#1机井通200kVA台架变 | 200 | 0 | 800
2914 | 新城供电中心 | 新城供电中心本部 | 110kV奥体变电站 | 10kV奥体线 | 开发区339号公变（鑫泰新城）3号变压器 | 800 | 0 | 800
2915 | 新城供电中心 | 新城供电中心本部 | 110kV奥体变电站 | 10kV奥体线 | 开发区338号公变（鑫泰新城）4号变 | 800 | 0 | 800
2916 | 新城供电中心 | 新城供电中心本部 | 110kV奥体变电站 | 10kV奥体线 | 开发区340号公变（鑫泰新城）3号变压器 | 800 | 0 | 800
2917 | 新城供电中心 | 新城供电中心本部 | 110kV九州变电站 | 10kV艺境线 | 开发区339号公变（鑫泰新城）2号变压器 | 800 | 0 | 800
2918 | 新城供电中心 | 新城供电中心本部 | 110kV九州变电站 | 10kV艺境线 | 开发区339号公变（鑫泰新城）1号变压器 | 800 | 0 | 800
2919 | 新城供电中心 | 新城供电中心本部 | 110kV奥体变电站 | 10kV奥体线 | 开发区339号公变（鑫泰新城）4号变压器 | 800 | 0 | 800
2920 | 新城供电中心 | 新城供电中心本部 | 110kV奥体变电站 | 10kV奥体线 | 开发区338号公变（鑫泰新城）3号变 | 800 | 0 | 800
2921 | 新城供电中心 | 新城供电中心本部 | 110kV九州变电站 | 10kV艺境线 | 开发区340号公变（鑫泰新城）2号变压器 | 800 | 0 | 800
2922 | 新城供电中心 | 新城供电中心本部 | 110kV九州变电站 | 10kV艺境线 | 开发区338号公变（鑫泰新城）1号变 | 800 | 0 | 800
2923 | 新城供电中心 | 新城供电中心本部 | 110kV九州变电站 | 10kV艺境线 | 开发区338号公变（鑫泰新城）2号变 | 800 | 0 | 800
2924 | 新城供电中心 | 新城供电中心本部 | 110kV九州变电站 | 10kV艺境线 | 开发区340号公变（鑫泰新城）1号变压器 | 800 | 0 | 800
2925 | 新城供电中心 | 新城供电中心本部 | 110kV开发区变电站 | 10kV黄山南线 | 开发区305号公变张庄工业园 | 120 | 24.7524 | 800
2926 | 新城供电中心 | 新城供电中心本部 | 110kV筑先变电站 | 10kV筑合线 | 开发区300号公变3号变压器 | 300 | 5.9442 | 240
2927 | 新城供电中心 | 经济技术开发区供电所 | 110kV于庄变电站 | 10kV于蒋Ⅰ线 | 10kV于蒋Ⅰ线耿庄台架变 | 400 | 0 | 320
2928 | 新城供电中心 | 经济技术开发区供电所 | 110kV于庄变电站 | 10kV于蒋Ⅰ线 | 10kV于蒋Ⅰ线耿庄北台架变 | 400 | 0 | 800
2929 | 新城供电中心 | 新城供电中心本部 | 110kV圣泉变电站 | 10kV辛庄Ⅱ线 | 开发区334号公变（民生11号院）4号变压器 | 800 | 0 | 640
2930 | 新城供电中心 | 新城供电中心本部 | 110kV圣泉变电站 | 10kV辛庄Ⅰ线 | 开发区334号公变（民生11号院）1号变压器 | 800 | 0 | 640
2931 | 新城供电中心 | 新城供电中心本部 | 110kV圣泉变电站 | 10kV辛庄Ⅰ线 | 开发区334号公变（民生11号院）3号变压器 | 800 | 0 | 640
2932 | 新城供电中心 | 新城供电中心本部 | 110kV圣泉变电站 | 10kV辛庄Ⅱ线 | 开发区334号公变（民生11号院）2号变压器 | 800 | 0 | 640
2933 | 新城供电中心 | 新城供电中心本部 | 110kV圣泉变电站 | 10kV辛庄Ⅱ线 | 开发区335号公变（民生11号院）3号变压器 | 800 | 0 | 640
2934 | 新城供电中心 | 新城供电中心本部 | 110kV圣泉变电站 | 10kV辛庄Ⅰ线 | 开发区335号公变（民生11号院）1号变压器 | 800 | 0 | 640
2935 | 新城供电中心 | 新城供电中心本部 | 110kV圣泉变电站 | 10kV辛庄Ⅱ线 | 开发区335号公变（民生11号院）2号变压器 | 800 | 0 | 640
2936 | 新城供电中心 | 新城供电中心本部 | 110kV开发区变电站 | 10kV光中Ⅰ线 | 开发区341号公变（城市森林花园）1号变压器 | 800 | 0 | 252
2937 | 新城供电中心 | 新城供电中心本部 | 110kV开发区变电站 | 10kV光中Ⅰ线 | 开发区341号公变（城市森林花园）2号变压器 | 800 | 0 | 252
2938 | 新城供电中心 | 新城供电中心本部 | 110kV九州变电站 | 10kV东苑线 | 开发区341号（城市森林花园）公变3号变压器 | 800 | 0 | 252
2939 | 新城供电中心 | 新城供电中心本部 | 110kV开发区变电站 | 10kV中华Ⅱ线 | 创新大厦开发区326号公变1号变压器 | 630 | 45.9687 | 320
2940 | 新城供电中心 | 新城供电中心本部 | 110kV开发区变电站 | 10kV黄山Ⅰ线 | 创新大厦开发区326号公变2号变压器 | 630 | 15.8513 | 504
2941 | 新城供电中心 | 经济技术开发区供电所 | 35kV广平变电站 | 10kV广张线 | 10kV广张线王庄支67-42-10-14G王庄台架变 | 200 | 0 | 160
2942 | 新城供电中心 | 经济技术开发区供电所 | 110kV于庄变电站 | 10kV于蒋Ⅱ线 | 10kV于蒋Ⅱ杨集东北台架变 | 400 | 0 | 320
2943 | 新城供电中心 | 经济技术开发区供电所 | 110kV薛庄变电站 | 10kV薛嘉线 | 10kV薛嘉线小段北2号台架变 | 400 | 0 | 160
2944 | 新城供电中心 | 经济技术开发区供电所 | 110kV薛庄变电站 | 10kV薛嘉线 | 10kV薛嘉线大段4号台架变 | 400 | 0 | 160
2945 | 新城供电中心 | 经济技术开发区供电所 | 110kV于庄变电站 | 10kV于蒋Ⅱ线 | 10kV于蒋Ⅱ线谢楼东南台架变 | 400 | 0 | 640
2946 | 新城供电中心 | 新城供电中心本部 | 110kV圣泉变电站 | 10kV辛庄Ⅰ线 | 10kV民生凤凰城16号院2号配电室（开发区337号公变）3号配变 | 1000 | 0 | 640
2947 | 新城供电中心 | 新城供电中心本部 | 110kV圣泉变电站 | 10kV辛庄Ⅰ线 | 10kV民生凤凰城16号院1号配电室（开发区336号公变）2号配变 | 1000 | 0 | 640
2948 | 新城供电中心 | 新城供电中心本部 | 110kV圣泉变电站 | 10kV双齐Ⅰ线 | 10kV民生凤凰城16号院1号配电室（开发区336号公变）3号配变 | 1000 | 0 | 640
2949 | 新城供电中心 | 新城供电中心本部 | 110kV圣泉变电站 | 10kV双齐Ⅰ线 | 10kV民生凤凰城16号院1号配电室（开发区336号公变）1号配变 | 1000 | 0 | 640
2950 | 新城供电中心 | 新城供电中心本部 | 110kV圣泉变电站 | 10kV辛庄Ⅰ线 | 10kV民生凤凰城16号院1号配电室（开发区336号公变）4号配变 | 1000 | 0 | 640
2951 | 新城供电中心 | 新城供电中心本部 | 110kV圣泉变电站 | 10kV双齐Ⅰ线 | 10kV民生凤凰城16号院2号配电室（开发区337号公变）2号配变 | 1000 | 0 | 640
2952 | 新城供电中心 | 新城供电中心本部 | 110kV圣泉变电站 | 10kV辛庄Ⅰ线 | 10kV民生凤凰城16号院2号配电室（开发区337号公变）4号配变 | 1000 | 0 | 640
2953 | 新城供电中心 | 新城供电中心本部 | 110kV圣泉变电站 | 10kV双齐Ⅰ线 | 10kV民生凤凰城16号院2号配电室（开发区337号公变）1号配变 | 1000 | 0 | 555
2954 | 新城供电中心 | 新城供电中心本部 | 110kV圣泉变电站 | 10kV辛庄Ⅱ线 | 10kV民生凤凰城10号院2号配电室（开发区333号公变）4号变压器 | 800 | 0 | 444
2955 | 新城供电中心 | 新城供电中心本部 | 110kV圣泉变电站 | 10kV辛庄Ⅱ线 | 10kV民生凤凰城10号院1号配电室（开发区332号公变）2号变压器 | 800 | 0 | 444
2956 | 新城供电中心 | 新城供电中心本部 | 110kV圣泉变电站 | 10kV辛庄Ⅰ线 | 10kV民生凤凰城10号院1号配电室（开发区332号公变）1号变压器 | 800 | 0 | 444
2957 | 新城供电中心 | 新城供电中心本部 | 110kV圣泉变电站 | 10kV辛庄Ⅰ线 | 10kV民生凤凰城10号院1号配电室（开发区332号公变）3号变压器 | 800 | 0 | 444
2958 | 新城供电中心 | 新城供电中心本部 | 110kV圣泉变电站 | 10kV辛庄Ⅱ线 | 10kV民生凤凰城10号院2号配电室（开发区333号公变）2号变压器 | 800 | 0 | 444
2959 | 新城供电中心 | 新城供电中心本部 | 110kV圣泉变电站 | 10kV辛庄Ⅰ线 | 10kV民生凤凰城10号院2号配电室（开发区333号公变）3号变压器 | 800 | 0 | 416
2960 | 新城供电中心 | 新城供电中心本部 | 110kV圣泉变电站 | 10kV辛庄Ⅰ线 | 10kV民生凤凰城10号院2号配电室（开发区333号公变）1号变压器 | 800 | 0 | 416
2961 | 新城供电中心 | 新城供电中心本部 | 110kV圣泉变电站 | 10kV辛庄Ⅱ线 | 10kV民生凤凰城10号院1号配电室（开发区332号公变）4号变压器 | 800 | 0 | 416
2962 | 新城供电中心 | 新城供电中心本部 | 110kV徒骇河变电站 | 10kV丽水线 | 10kV丽水社区北区1号配电室（开发区346号公变）1号变压器 | 800 | 0 | 416
2963 | 新城供电中心 | 新城供电中心本部 | 110kV徒骇河变电站 | 10kV丽水线 | 10kV丽水社区北区1号配电室（开发区346号公变）2号变压器 | 800 | 0 | 416
2964 | 新城供电中心 | 新城供电中心本部 | 110kV于庄变电站 | 10kV冯白Ⅱ线 | 10kV丽水社区北区2号配电室（开发区347号公变）3号变压器 | 800 | 72.489 | 416
2965 | 新城供电中心 | 新城供电中心本部 | 110kV徒骇河变电站 | 10kV丽水线 | 10kV丽水社区北区2号配电室（开发区347号公变）1号变压器 | 800 | 0 | 416
2966 | 新城供电中心 | 新城供电中心本部 | 110kV徒骇河变电站 | 10kV丽水线 | 10kV丽水社区北区2号配电室（开发区347号公变）2号变压器 | 800 | 0 | 416
2967 | 新城供电中心 | 新城供电中心本部 | 110kV于庄变电站 | 10kV冯白Ⅱ线 | 10kV丽水社区北区1号配电室（开发区346号公变）3号变压器 | 800 | 72.489 | 416
2968 | 新城供电中心 | 新城供电中心本部 | 110kV于庄变电站 | 10kV冯白Ⅱ线 | 10kV丽水社区北区2号配电室（开发区347号公变）4号变压器 | 800 | 72.489 | 416
2969 | 新城供电中心 | 高新技术产业园区供电所 | 35kV顾官屯变电站 | 10kV大花线 | 10kV大花线魏庄3号台架变 | 400 | 0 | 208
2970 | 新城供电中心 | 高新技术产业园区供电所 | 110kV韩南变电站 | 10kV张徐线 | 10kV张徐线张徐北中台架变 | 400 | 0 | 208
2971 | 新城供电中心 | 高新技术产业园区供电所 | 35kV许营变电站 | 10kV绣集线 | 10kV绣集线沙赵2号台架变 | 400 | 0 | 208
2972 | 新城供电中心 | 高新技术产业园区供电所 | 35kV顾官屯变电站 | 10kV高囤线 | 10kV高囤线孟庄光伏2号台架变 | 400 | 0 | 208
2973 | 新城供电中心 | 高新技术产业园区供电所 | 35kV顾官屯变电站 | 10kV高囤线 | 10kV高囤线孟庄光伏1号台架变 | 400 | 0 | 208
2974 | 新城供电中心 | 高新技术产业园区供电所 | 110kV韩南变电站 | 10kV大杨线 | 10kV大杨线陶海子南2号台架变 | 400 | 0 | 208
2975 | 新城供电中心 | 高新技术产业园区供电所 | 110kV韩南变电站 | 10kV大杨线 | 10kV大杨线新村2期1号箱变 | 630 | 0 | 327.6
2976 | 新城供电中心 | 高新技术产业园区供电所 | 35kV顾官屯变电站 | 10kV索苏线 | 10kV索苏线王庄西南台架变 | 400 | 0 | 208
2977 | 新城供电中心 | 高新技术产业园区供电所 | 35kV许营变电站 | 10kV晋赵线 | 10kV晋赵线王屯中台架变 | 400 | 0 | 208
2978 | 新城供电中心 | 高新技术产业园区供电所 | 35kV许营变电站 | 10kV晋赵线 | 10kV晋赵线王屯东2号台架变 | 400 | 0 | 208
2979 | 新城供电中心 | 高新技术产业园区供电所 | 35kV许营变电站 | 10kV晋赵线 | 10kV晋赵线王屯东1号台架变 | 400 | 0 | 208
2980 | 新城供电中心 | 高新技术产业园区供电所 | 110kV陶海变电站 | 10kV韩集线 | 10kV韩集线草庙杨东北2号台架变 | 400 | 0 | 208
2981 | 新城供电中心 | 高新技术产业园区供电所 | 110kV韩南变电站 | 10kV高墙线 | 10kV高墙线季寺东台架变 | 400 | 0 | 208
2982 | 新城供电中心 | 高新技术产业园区供电所 | 35kV顾官屯变电站 | 10kV顾韩线 | 10kV顾韩线邢庄北台架变 | 400 | 0 | 208
2983 | 新城供电中心 | 旅游度假区供电所 | 110kV朱东变电站 | 10kV三寺线 | 10kV三寺线大徐北630kVA柱上变压器 | 400 | 0 | 208
2984 | 新城供电中心 | 旅游度假区供电所 | 110kV朱东变电站 | 10kV甄庄线 | 10kV甄庄线陈庄630kVA柱上变压器 | 400 | 0 | 208
2985 | 新城供电中心 | 旅游度假区供电所 | 110kV朱东变电站 | 10kV甄庄线 | 10kV甄庄线甄庄630kVA柱上变压器 | 400 | 0 | 208
2986 | 新城供电中心 | 旅游度假区供电所 | 35kV于集变电站 | 10kV于北线 | 于集安置E区500kVA箱变 | 500 | 0 | 260
2987 | 新城供电中心 | 旅游度假区供电所 | 35kV于集变电站 | 10kV于北线 | 于集安置商业400kVA箱变 | 400 | 0 | 208
2988 | 新城供电中心 | 旅游度假区供电所 | 35kV于集变电站 | 10kV于北线 | 于集安置D区500kVA箱变 | 500 | 0 | 260
2989 | 新城供电中心 | 旅游度假区供电所 | 35kV于集变电站 | 10kV于北线 | 于集安置商业630kVA箱变 | 630 | 0 | 327.6
2990 | 新城供电中心 | 旅游度假区供电所 | 35kV于集变电站 | 10kV于北线 | 于集安置C区630kVA箱变 | 630 | 0 | 327.6
2991 | 新城供电中心 | 旅游度假区供电所 | 35kV于集变电站 | 10kV于北线 | 于集安置B区630kVA箱变 | 630 | 0 | 327.6
2992 | 新城供电中心 | 旅游度假区供电所 | 35kV于集变电站 | 10kV于北线 | 于集安置商业500kVA箱变 | 500 | 0 | 260
2993 | 新城供电中心 | 旅游度假区供电所 | 35kV于集变电站 | 10kV于北线 | 于集安置A区630kVA箱变 | 630 | 0 | 327.6
2994 | 新城供电中心 | 旅游度假区供电所 | 35kV于集变电站 | 10kV于北线 | 10kV于北线金吕3号台架变 | 400 | 0 | 208
2995 | 新城供电中心 | 旅游度假区供电所 | 35kV于集变电站 | 10kV于北线 | 10kV于北线沙店6号台架变 | 400 | 0 | 208
2996 | 新城供电中心 | 旅游度假区供电所 | 35kV于集变电站 | 10kV刘皋线 | 10kV刘皋线董庄3号台架变 | 400 | 0 | 208
2997 | 新城供电中心 | 旅游度假区供电所 | 35kV李海务变电站 | 10kV李南线 | 10kV李南线闫庄南台架变 | 400 | 0 | 208
2998 | 新城供电中心 | 经济技术开发区供电所 | 110kV于庄变电站 | 10kV于蒋Ⅱ线 | 10kV北杨集线谢楼支154-16-16-10G谢楼3#井井通台架变 | 100 | 0 | 52
2999 | 新城供电中心 | 经济技术开发区供电所 | 110kV于庄变电站 | 10kV于蒋Ⅰ线 | 10kV于蒋Ⅰ线苏庄高标准农田2号台区 | 100 | 0 | 52
3000 | 新城供电中心 | 经济技术开发区供电所 | 110kV蒋官屯变电站 | 10kV镇委线 | 10kV镇委线代庄2号高标准农田 | 200 | 0 | 104
3001 | 新城供电中心 | 经济技术开发区供电所 | 110kV于庄变电站 | 10kV于蒋Ⅱ线 | 苏庄高标准农田2#台架变柱上变 | 100 | 0 | 52
3002 | 新城供电中心 | 高新技术产业园区供电所 | 35kV顾官屯变电站 | 10kV高囤线 | 10kV高囤线黄集井井通2号台架变 | 200 | 0 | 104
3003 | 新城供电中心 | 高新技术产业园区供电所 | 35kV顾官屯变电站 | 10kV高囤线 | 10kV高囤线兴隆井井通2号台架变 | 200 | 0 | 90
3004 | 新城供电中心 | 高新技术产业园区供电所 | 35kV顾官屯变电站 | 10kV高囤线 | 10kV高囤线南赵南台架变 | 400 | 0 | 180
3005 | 新城供电中心 | 高新技术产业园区供电所 | 110kV韩南变电站 | 10kV高墙线 | 10kV高墙线高墙北台架变 | 400 | 0 | 180
3006 | 新城供电中心 | 高新技术产业园区供电所 | 110kV韩南变电站 | 10kV高墙线 | 10kV高墙线高墙后台架变 | 400 | 0 | 180
3007 | 新城供电中心 | 高新技术产业园区供电所 | 110kV陶海变电站 | 10kV后姜线 | 10kV后姜线吴窎台架变 | 400 | 0 | 180
3008 | 新城供电中心 | 高新技术产业园区供电所 | 110kV韩南变电站 | 10kV高墙线 | 10kV高墙线新高墙台架变 | 400 | 0 | 180
3009 | 新城供电中心 | 高新技术产业园区供电所 | 110kV蒋官屯变电站 | 10kV聊牛Ⅰ线 | 10kV后姜线前李井井通支129-15-25-03G前李1号台架变 | 100 | 0 | 45
3010 | 新城供电中心 | 旅游度假区供电所 | 110kV朱东变电站 | 10kV谷营Ⅱ线 | 10kV王堤口线东四李1号支91-09-06G东四李1号井井通台架变 | 100 | 0 | 45
3011 | 新城供电中心 | 旅游度假区供电所 | 110kV朱东变电站 | 10kV谷营Ⅱ线 | 10kV王堤口线草庙李1号支29-10-07G草庙李1号井井通台架变 | 200 | 0 | 90
3012 | 新城供电中心 | 旅游度假区供电所 | 35kV于集变电站 | 10kV于南线 | 10kV于南线白堌堆村2号井井通台架变 | 200 | 0 | 90
3013 | 新城供电中心 | 旅游度假区供电所 | 110kV朱东变电站 | 10kV三寺线 | 10kV王堤口线东红庙2号支23-106-27-06G东红庙2井井通台架变 | 200 | 0 | 90
3014 | 新城供电中心 | 旅游度假区供电所 | 35kV李海务变电站 | 10kV李南线 | 10kV李南线杨于1#高标准农田100kVA台架变 | 100 | 0 | 45
3015 | 新城供电中心 | 旅游度假区供电所 | 35kV李海务变电站 | 10kV李南线 | 10kV李南线闫庄高标准农田100kVA台架变 | 100 | 0 | 45

## 东昌
序号 | 单位 | 供电所 | 所属变电站 | 所属馈线 | 公变台区名称 | 台区变压器容量（kVA） | 分布式电源可开放容量 | 用电报装可开放容量
1 | 东昌供电中心 | 斗虎屯供电所 | 35kV陈坊站 | 张学线 | 翟庄南 | 400 | 0 | 0
2 | 东昌供电中心 | 斗虎屯供电所 | 35kV陈坊站 | 张学线 | 10kV张学线翟庄配电室配电室1号配变 | 200 | 0 | 0
3 | 东昌供电中心 | 斗虎屯供电所 | 35kV陈坊站 | 张学线 | 王庙东机井通电配变 | 400 | 0 | 0
4 | 东昌供电中心 | 斗虎屯供电所 | 35kV陈坊站 | 张学线 | 10kV堠堌Ⅰ线冯庙台架变 | 400 | 0 | 0
5 | 东昌供电中心 | 斗虎屯供电所 | 35kV陈坊站 | 张学线 | 王庙 | 400 | 0 | 0
6 | 东昌供电中心 | 斗虎屯供电所 | 35kV陈坊站 | 张学线 | 10kV堠堌Ⅰ线翟庄支66-19-16G冯庙西台架变 | 400 | 0 | 6.2
7 | 东昌供电中心 | 斗虎屯供电所 | 35kV陈坊站 | 张学线 | 冯庙 | 315 | 0 | 0
8 | 东昌供电中心 | 斗虎屯供电所 | 35kV陈坊站 | 张学线 | 10kV张学线王庙配电室配电室1号配变 | 200 | 0 | 0
9 | 东昌供电中心 | 斗虎屯供电所 | 35kV陈坊站 | 张学线 | 翟庄 | 200 | 0 | 0
10 | 东昌供电中心 | 斗虎屯供电所 | 35kV陈坊站 | 朱枣线 | 任庙 | 200 | 0 | 0
11 | 东昌供电中心 | 斗虎屯供电所 | 35kV陈坊站 | 朱枣线 | 秦胡西 | 400 | 0 | 2.6
12 | 东昌供电中心 | 斗虎屯供电所 | 35kV陈坊站 | 朱枣线 | 张学机井通电配变 | 315 | 0 | 0
13 | 东昌供电中心 | 斗虎屯供电所 | 35kV陈坊站 | 朱枣线 | 10kV朱枣线秦胡配电室1号配变 | 200 | 0 | 0
14 | 东昌供电中心 | 斗虎屯供电所 | 35kV陈坊站 | 朱枣线 | 秦胡 | 400 | 0 | 0
15 | 东昌供电中心 | 斗虎屯供电所 | 35kV陈坊站 | 朱枣线 | 南回东 | 400 | 0 | 64.4
16 | 东昌供电中心 | 斗虎屯供电所 | 35kV陈坊站 | 朱枣线 | 10kV堠堌Ⅰ线张学台架变 | 400 | 0 | 45
17 | 东昌供电中心 | 斗虎屯供电所 | 35kV陈坊站 | 朱枣线 | 南回 | 400 | 0 | 10.4
18 | 东昌供电中心 | 斗虎屯供电所 | 35kV陈坊站 | 朱枣线 | 胡庄 | 200 | 0 | 0
19 | 东昌供电中心 | 斗虎屯供电所 | 35kV陈坊站 | 朱枣线 | 10kV朱枣线张学配电室（小农水） | 200 | 0 | 112
20 | 东昌供电中心 | 斗虎屯供电所 | 35kV陈坊站 | 朱枣线 | 10kV朱枣线孙庄配电室（小农水） | 200 | 0 | 112
21 | 东昌供电中心 | 堂邑供电所 | 110kV马颊站 | 罗屯Ⅱ线 | 10kV罗屯线陈庄3号支23-14-08-16G陈庄3号井井通台架变 | 100 | 0 | 20.33
22 | 东昌供电中心 | 斗虎屯供电所 | 35kV陈坊站 | 朱枣线 | 10kV堠堌Ⅰ线秦胡1支83A-01G秦胡1#煤改电台架变 | 400 | 0 | 93.8
23 | 东昌供电中心 | 斗虎屯供电所 | 35kV陈坊站 | 朱枣线 | 任庙北 | 400 | 0 | 48
24 | 东昌供电中心 | 斗虎屯供电所 | 35kV陈坊站 | 朱枣线 | 10kV堠堌Ⅰ线董庄农排支66-18-17G董庄03农排台架变 | 200 | 0 | 14.2
25 | 东昌供电中心 | 斗虎屯供电所 | 35kV斗虎屯站 | 董庄线 | 10kV董庄线后吴支21-53-09G后吴北台架变 | 200 | 0 | 0
26 | 东昌供电中心 | 斗虎屯供电所 | 35kV斗虎屯站 | 董庄线 | 10kV董庄线孙庄台架变 | 200 | 0 | 63.4
27 | 东昌供电中心 | 斗虎屯供电所 | 35kV斗虎屯站 | 董庄线 | 10kV董庄线许庙5#支21-34-17G许庙5#井井通台架变 | 100 | 0 | 38.627
28 | 东昌供电中心 | 斗虎屯供电所 | 35kV斗虎屯站 | 董庄线 | 10kV董庄线许庙2#支21-34-13-03-12-07G许庙2#井井通台架变 | 100 | 0 | 32.436
29 | 东昌供电中心 | 堂邑供电所 | 110kV马颊站 | 罗屯Ⅱ线 | 10kV罗屯线斗西1号支23-48-07-2G斗西1号井井通台架变 | 100 | 0 | 25.11
30 | 东昌供电中心 | 斗虎屯供电所 | 35kV斗虎屯站 | 董庄线 | 崔刘东机井通电配变 | 200 | 0 | 32.2
31 | 东昌供电中心 | 斗虎屯供电所 | 35kV斗虎屯站 | 董庄线 | 前吴东 | 200 | 0 | 0
32 | 东昌供电中心 | 斗虎屯供电所 | 35kV斗虎屯站 | 董庄线 | 董庄南 | 400 | 0 | 47
33 | 东昌供电中心 | 斗虎屯供电所 | 35kV斗虎屯站 | 董庄线 | 马庄 | 400 | 0 | 0
34 | 东昌供电中心 | 斗虎屯供电所 | 35kV斗虎屯站 | 董庄线 | 前吴 | 200 | 0 | 0
35 | 东昌供电中心 | 斗虎屯供电所 | 35kV斗虎屯站 | 董庄线 | 10kV董庄线后吴1号井井通台架变 | 200 | 0 | 100.653
36 | 东昌供电中心 | 斗虎屯供电所 | 35kV斗虎屯站 | 董庄线 | 关王庙02农排柱上变 | 100 | 0 | 33.996
37 | 东昌供电中心 | 斗虎屯供电所 | 35kV斗虎屯站 | 董庄线 | 张乍 | 200 | 0 | 43
38 | 东昌供电中心 | 斗虎屯供电所 | 35kV斗虎屯站 | 董庄线 | 10kV董庄线管庄支21-39-02G前吴村2#井井通台架变 | 200 | 0 | 103.851
39 | 东昌供电中心 | 斗虎屯供电所 | 35kV斗虎屯站 | 董庄线 | 马寨 | 315 | 0 | 90
40 | 东昌供电中心 | 斗虎屯供电所 | 35kV斗虎屯站 | 董庄线 | 10kV董庄线孙庄井井通 | 200 | 0 | 27
41 | 东昌供电中心 | 斗虎屯供电所 | 35kV斗虎屯站 | 董庄线 | 陈庄机井通电配变 | 400 | 0 | 54.8
42 | 东昌供电中心 | 斗虎屯供电所 | 35kV斗虎屯站 | 董庄线 | 10kV董庄线后吴4号井井通台架变 | 200 | 0 | 133.248
43 | 东昌供电中心 | 斗虎屯供电所 | 35kV斗虎屯站 | 董庄线 | 官庄配电变压器 | 200 | 0 | 92.8
44 | 东昌供电中心 | 斗虎屯供电所 | 35kV斗虎屯站 | 董庄线 | 10kV董庄线杨庄井井通 | 200 | 0 | 153.261
45 | 东昌供电中心 | 斗虎屯供电所 | 35kV斗虎屯站 | 董庄线 | 10kV董庄线许庙4#支21-34-13-07G许庙4#井井通台架变 | 100 | 0 | 0
46 | 东昌供电中心 | 斗虎屯供电所 | 35kV斗虎屯站 | 董庄线 | 10kV董庄线许庙1号支45-31-2G许庙1号井井通台架变 | 200 | 0 | 36.4
47 | 东昌供电中心 | 斗虎屯供电所 | 35kV斗虎屯站 | 董庄线 | 许庙 | 315 | 0 | 0
48 | 东昌供电中心 | 斗虎屯供电所 | 35kV斗虎屯站 | 董庄线 | 10kV董庄线许庙支许庙台架变 | 200 | 0 | 0
49 | 东昌供电中心 | 斗虎屯供电所 | 35kV斗虎屯站 | 董庄线 | 崔刘机井通电配变 | 200 | 0 | 0
50 | 东昌供电中心 | 斗虎屯供电所 | 35kV斗虎屯站 | 董庄线 | 10kV董庄线陈庄南支21-37-08-04G陈庄南台架变 | 200 | 0 | 28
51 | 东昌供电中心 | 斗虎屯供电所 | 35kV斗虎屯站 | 董庄线 | 10kV董庄线崔刘支崔刘台架变 | 200 | 0 | 82.474
52 | 东昌供电中心 | 斗虎屯供电所 | 35kV斗虎屯站 | 董庄线 | 10kV董庄线吴老斗支21-15-04G吴老斗01农排台架变 | 200 | 0 | 80.3
53 | 东昌供电中心 | 斗虎屯供电所 | 35kV斗虎屯站 | 董庄线 | 10kV董庄线许庙3#支21-34-13-03-12G许庙3#井井通台架变 | 100 | 0 | 19.125
54 | 东昌供电中心 | 斗虎屯供电所 | 35kV斗虎屯站 | 董庄线 | 杨庄 | 200 | 0 | 0
55 | 东昌供电中心 | 斗虎屯供电所 | 35kV斗虎屯站 | 董庄线 | 10kV董庄线马庄南支45-08-04-07G马庄南煤改电台架变 | 400 | 0 | 104.6
56 | 东昌供电中心 | 斗虎屯供电所 | 35kV斗虎屯站 | 董庄线 | 王大人 | 100 | 0 | 0
57 | 东昌供电中心 | 斗虎屯供电所 | 35kV斗虎屯站 | 董庄线 | 10kV董庄线吴老斗支吴老斗台架变 | 400 | 0 | 0
58 | 东昌供电中心 | 斗虎屯供电所 | 35kV斗虎屯站 | 董庄线 | 10kV董庄线后吴3号井井通台架变 | 200 | 0 | 90.312
59 | 东昌供电中心 | 斗虎屯供电所 | 35kV斗虎屯站 | 董庄线 | 吴老斗南柱上变 | 400 | 0 | 21
60 | 东昌供电中心 | 斗虎屯供电所 | 35kV斗虎屯站 | 董庄线 | 10kV董庄线王大人农排支15-08G王大人农排台架变 | 100 | 0 | 21.445
61 | 东昌供电中心 | 斗虎屯供电所 | 35kV斗虎屯站 | 董庄线 | 10kV董庄线后吴2号井井通台架变 | 200 | 0 | 109.971
62 | 东昌供电中心 | 斗虎屯供电所 | 35kV斗虎屯站 | 董庄线 | 10kV董庄线后吴1支21-53-12-01G后吴1#煤改电台架变 | 400 | 0 | 0
63 | 东昌供电中心 | 斗虎屯供电所 | 35kV斗虎屯站 | 董庄线 | 吴老斗 | 315 | 0 | 0
64 | 东昌供电中心 | 斗虎屯供电所 | 35kV斗虎屯站 | 董庄线 | 10kV董庄线马寨支21-48-06-04G前吴村3#井井通台架变 | 100 | 0 | 12.612
65 | 东昌供电中心 | 斗虎屯供电所 | 35kV斗虎屯站 | 董庄线 | 10kV董庄线管庄支21-72-14G陈庄2#井井通台架变 | 100 | 0 | 48.375
66 | 东昌供电中心 | 斗虎屯供电所 | 35kV斗虎屯站 | 董庄线 | 前吴1号井井通台架变柱上变 | 100 | 0 | 41.113
67 | 东昌供电中心 | 斗虎屯供电所 | 35kV斗虎屯站 | 董庄线 | 陈庄村1#井井通台架变柱上变 | 100 | 0 | 51.2
68 | 东昌供电中心 | 斗虎屯供电所 | 35kV斗虎屯站 | 董庄线 | 后吴 | 400 | 0 | 0
69 | 东昌供电中心 | 斗虎屯供电所 | 35kV斗虎屯站 | 董庄线 | 孙庄 | 200 | 0 | 0
70 | 东昌供电中心 | 斗虎屯供电所 | 35kV斗虎屯站 | 董庄线 | 10kV董庄线马寨南支21-48-15-06G马寨南台架变 | 200 | 0 | 0
71 | 东昌供电中心 | 斗虎屯供电所 | 35kV斗虎屯站 | 董庄线 | 10kV董庄线吴老斗北支21-15-04-03G吴老斗北台架变 | 400 | 0 | 0
72 | 东昌供电中心 | 斗虎屯供电所 | 35kV斗虎屯站 | 董庄线 | 10kV董庄线吴老斗02农排支21-15-04-06G吴老斗02农排台架变 | 200 | 0 | 58.542
73 | 东昌供电中心 | 斗虎屯供电所 | 35kV斗虎屯站 | 董庄线 | 关王庙 | 100 | 0 | 0
74 | 东昌供电中心 | 斗虎屯供电所 | 35kV斗虎屯站 | 董庄线 | 10kV董庄线吴老斗农排03#支35A-10G吴老斗农排03#台架变 | 200 | 0 | 19.6
75 | 东昌供电中心 | 斗虎屯供电所 | 35kV斗虎屯站 | 董庄线 | 关王庙01农排柱上变 | 100 | 0 | 46.4
76 | 东昌供电中心 | 斗虎屯供电所 | 35kV斗虎屯站 | 董庄线 | 董庄01农排台架变柱上变 | 100 | 0 | 26.879
77 | 东昌供电中心 | 斗虎屯供电所 | 35kV斗虎屯站 | 董庄线 | 董庄 | 200 | 0 | 0
78 | 东昌供电中心 | 斗虎屯供电所 | 35kV斗虎屯站 | 董庄线 | 郝庄配电变压器 | 160 | 0 | 0
79 | 东昌供电中心 | 斗虎屯供电所 | 35kV斗虎屯站 | 董庄线 | 10kV董庄线董庄农排02#支35AG董庄02#井井通台架变 | 100 | 0 | 30.2
80 | 东昌供电中心 | 斗虎屯供电所 | 35kV斗虎屯站 | 斗虎屯线 | 斗西 | 100 | 0 | 0
81 | 东昌供电中心 | 斗虎屯供电所 | 35kV斗虎屯站 | 斗虎屯线 | 薛李张北机井通电配变 | 200 | 0 | 0
82 | 东昌供电中心 | 斗虎屯供电所 | 35kV斗虎屯站 | 斗虎屯线 | 10kV斗虎屯线斗西南台架变 | 400 | 0 | 0
83 | 东昌供电中心 | 斗虎屯供电所 | 35kV斗虎屯站 | 斗虎屯线 | 板桥吴西 | 200 | 0 | 0
84 | 东昌供电中心 | 斗虎屯供电所 | 35kV斗虎屯站 | 斗虎屯线 | 10kV斗虎屯线大陶台架变 | 400 | 0 | 0
85 | 东昌供电中心 | 斗虎屯供电所 | 35kV斗虎屯站 | 斗虎屯线 | 10kV斗虎屯线北刘北台架变 | 400 | 0 | 104.6
86 | 东昌供电中心 | 斗虎屯供电所 | 35kV斗虎屯站 | 斗虎屯线 | 10kV斗虎屯线薛李张东柱上变 | 400 | 0 | 85
87 | 东昌供电中心 | 斗虎屯供电所 | 35kV斗虎屯站 | 斗虎屯线 | 10kV斗虎屯线任回1#支28-07-04G任回1#井井通台架变 | 100 | 0 | 40.477
88 | 东昌供电中心 | 斗虎屯供电所 | 35kV斗虎屯站 | 斗虎屯线 | 10kV斗虎屯线贾庄村1号支19-55-09-6G贾庄村1号井井通台架变 | 400 | 0 | 0
89 | 东昌供电中心 | 斗虎屯供电所 | 35kV斗虎屯站 | 斗虎屯线 | 10kV斗虎屯线高标准农田1号 | 400 | 0 | 0
90 | 东昌供电中心 | 斗虎屯供电所 | 35kV斗虎屯站 | 斗虎屯线 | 10kV斗虎屯线回庄南支28-10-07G回庄南台架变 | 200 | 0 | 8.2
91 | 东昌供电中心 | 斗虎屯供电所 | 35kV斗虎屯站 | 斗虎屯线 | 薛李张机井通电配变 | 200 | 0 | 0
92 | 东昌供电中心 | 斗虎屯供电所 | 35kV斗虎屯站 | 斗虎屯线 | 斗北 | 200 | 0 | 0
93 | 东昌供电中心 | 斗虎屯供电所 | 35kV斗虎屯站 | 斗虎屯线 | 10kV斗虎屯线杨庙4号井井通台架变 | 200 | 0 | 120.88
94 | 东昌供电中心 | 斗虎屯供电所 | 35kV斗虎屯站 | 斗虎屯线 | 10kV斗虎屯线斗虎屯供电所台架变 | 200 | 0 | 40.898
95 | 东昌供电中心 | 斗虎屯供电所 | 35kV斗虎屯站 | 斗虎屯线 | 蔡卫机井通电配变 | 200 | 0 | 0
96 | 东昌供电中心 | 斗虎屯供电所 | 35kV斗虎屯站 | 斗虎屯线 | 板桥吴 | 200 | 0 | 0
97 | 东昌供电中心 | 斗虎屯供电所 | 35kV斗虎屯站 | 斗虎屯线 | 10kV斗虎屯线板桥吴西支06-15G板桥吴02农排台架变 | 100 | 0 | 44.002
98 | 东昌供电中心 | 斗虎屯供电所 | 35kV斗虎屯站 | 斗虎屯线 | 斗北东 | 200 | 0 | 0
99 | 东昌供电中心 | 斗虎屯供电所 | 35kV斗虎屯站 | 斗虎屯线 | 任庄 | 100 | 0 | 0
100 | 东昌供电中心 | 斗虎屯供电所 | 35kV斗虎屯站 | 斗虎屯线 | 杨庙 | 100 | 0 | 0
101 | 东昌供电中心 | 斗虎屯供电所 | 35kV斗虎屯站 | 斗虎屯线 | 金域嘉园变压器 | 400 | 0 | 94.4
102 | 东昌供电中心 | 斗虎屯供电所 | 35kV斗虎屯站 | 斗虎屯线 | 吴老六西机井通电配变 | 400 | 0 | 0
103 | 东昌供电中心 | 斗虎屯供电所 | 35kV斗虎屯站 | 斗虎屯线 | 10kV斗虎屯线北刘台架变 | 200 | 0 | 44.8
104 | 东昌供电中心 | 斗虎屯供电所 | 35kV斗虎屯站 | 斗虎屯线 | 10kV斗虎屯线贾庄村2号支19-55-09-01-5G贾庄村2号井井通台架变 | 400 | 0 | 106.741
105 | 东昌供电中心 | 斗虎屯供电所 | 35kV斗虎屯站 | 斗虎屯线 | 10kV斗虎屯线高标准农田2号 | 200 | 0 | 0
106 | 东昌供电中心 | 斗虎屯供电所 | 35kV斗虎屯站 | 斗虎屯线 | 10kV斗虎屯线高标准农田3号 | 200 | 0 | 0
107 | 东昌供电中心 | 斗虎屯供电所 | 35kV斗虎屯站 | 斗虎屯线 | 10kV斗虎屯线杨庙2号井井通台架变 | 400 | 0 | 124.237
108 | 东昌供电中心 | 斗虎屯供电所 | 35kV斗虎屯站 | 斗虎屯线 | 10kV斗虎屯线谭楼中支19-34A-06G谭楼中变压器 | 200 | 0 | 114.8
109 | 东昌供电中心 | 斗虎屯供电所 | 35kV斗虎屯站 | 斗虎屯线 | 谭楼东机井通电配变 | 200 | 0 | 0
110 | 东昌供电中心 | 斗虎屯供电所 | 35kV斗虎屯站 | 斗虎屯线 | 10kV斗虎屯线72-6G杨庙6#井井通台架变 | 315 | 0 | 11.099
111 | 东昌供电中心 | 斗虎屯供电所 | 35kV斗虎屯站 | 斗虎屯线 | 10kV斗虎屯线任回2#支28-07-05-07G任回2#井井通台架变 | 200 | 0 | 30.741
112 | 东昌供电中心 | 斗虎屯供电所 | 35kV斗虎屯站 | 斗虎屯线 | 大陶南柱上变 | 315 | 0 | 0
113 | 东昌供电中心 | 斗虎屯供电所 | 35kV斗虎屯站 | 斗虎屯线 | 10kV斗虎屯线府前街西台架变 | 200 | 0 | 117.384
114 | 东昌供电中心 | 斗虎屯供电所 | 35kV斗虎屯站 | 斗虎屯线 | 吴老六东 | 315 | 0 | 0
115 | 东昌供电中心 | 斗虎屯供电所 | 35kV斗虎屯站 | 斗虎屯线 | 10kV斗虎屯线薛李张中支19-34-19-09G薛李张东台架变 | 400 | 0 | 31
116 | 东昌供电中心 | 斗虎屯供电所 | 35kV斗虎屯站 | 斗虎屯线 | 10kV斗虎屯线高标准农田5号 | 400 | 0 | 0
117 | 东昌供电中心 | 斗虎屯供电所 | 35kV斗虎屯站 | 斗虎屯线 | 10kV斗虎屯线运检单线图.sln_府前街东柱上变压器 | 315 | 0 | 140.947
118 | 东昌供电中心 | 斗虎屯供电所 | 35kV斗虎屯站 | 斗虎屯线 | 10kV斗虎屯线高标准农田6号 | 315 | 0 | 0
119 | 东昌供电中心 | 斗虎屯供电所 | 35kV斗虎屯站 | 斗虎屯线 | 10kV斗虎屯线斗北南柱上变 | 315 | 0 | 36.2
120 | 东昌供电中心 | 斗虎屯供电所 | 35kV斗虎屯站 | 斗虎屯线 | 谭楼西机井通电配变 | 400 | 0 | 0
121 | 东昌供电中心 | 斗虎屯供电所 | 35kV斗虎屯站 | 斗虎屯线 | 10kV斗虎屯线斗北中柱上变 | 100 | 0 | 0
122 | 东昌供电中心 | 斗虎屯供电所 | 35kV斗虎屯站 | 斗虎屯线 | 斗北西 | 400 | 0 | 0
123 | 东昌供电中心 | 斗虎屯供电所 | 35kV斗虎屯站 | 斗虎屯线 | 北刘 | 400 | 0 | 0
124 | 东昌供电中心 | 斗虎屯供电所 | 35kV斗虎屯站 | 斗虎屯线 | 回庄 | 400 | 0 | 0
125 | 东昌供电中心 | 斗虎屯供电所 | 35kV斗虎屯站 | 斗虎屯线 | 斗中 | 400 | 0 | 0
126 | 东昌供电中心 | 斗虎屯供电所 | 35kV斗虎屯站 | 斗虎屯线 | 斗东 | 400 | 0 | 0
127 | 东昌供电中心 | 斗虎屯供电所 | 35kV斗虎屯站 | 斗虎屯线 | 10kV斗虎屯线杨庙北台架变 | 200 | 0 | 0
128 | 东昌供电中心 | 斗虎屯供电所 | 35kV斗虎屯站 | 斗虎屯线 | 府前街 | 200 | 0 | 0
129 | 东昌供电中心 | 斗虎屯供电所 | 35kV斗虎屯站 | 斗虎屯线 | 贾庄 | 200 | 0 | 0
130 | 东昌供电中心 | 斗虎屯供电所 | 35kV斗虎屯站 | 斗虎屯线 | 10kV斗虎屯线杨庙1号井井通台架变 | 200 | 0 | 179.6
131 | 东昌供电中心 | 斗虎屯供电所 | 35kV斗虎屯站 | 斗虎屯线 | 贾东 | 200 | 0 | 247.4
132 | 东昌供电中心 | 斗虎屯供电所 | 35kV斗虎屯站 | 斗虎屯线 | 10kV斗虎屯线高标准农田4号 | 200 | 0 | 0
133 | 东昌供电中心 | 斗虎屯供电所 | 35kV斗虎屯站 | 堠堌Ⅰ线 | 阮庄西 | 400 | 0 | 0
134 | 东昌供电中心 | 斗虎屯供电所 | 35kV斗虎屯站 | 堠堌Ⅰ线 | 前哨南 | 400 | 0 | 96.2
135 | 东昌供电中心 | 斗虎屯供电所 | 35kV斗虎屯站 | 堠堌Ⅰ线 | 10kV堠堌Ⅰ线张李南台架变 | 100 | 0 | 164
136 | 东昌供电中心 | 斗虎屯供电所 | 35kV斗虎屯站 | 堠堌Ⅰ线 | 10kV堠堌Ⅰ线辛南台架变 | 100 | 0 | 191.208
137 | 东昌供电中心 | 斗虎屯供电所 | 35kV斗虎屯站 | 堠堌Ⅰ线 | 南夏机井通电配变 | 100 | 0 | 0
138 | 东昌供电中心 | 斗虎屯供电所 | 35kV斗虎屯站 | 堠堌Ⅰ线 | 陈庙 | 400 | 0 | 0
139 | 东昌供电中心 | 斗虎屯供电所 | 35kV斗虎屯站 | 堠堌Ⅰ线 | 10kV堠堌Ⅰ线南下北支134-07G南下北台架变 | 400 | 0 | 0
140 | 东昌供电中心 | 斗虎屯供电所 | 35kV斗虎屯站 | 堠堌Ⅰ线 | 10kV堠堌Ⅰ线岳庄01农排支26-02G岳庄01农排台架变 | 100 | 0 | 80.8
141 | 东昌供电中心 | 斗虎屯供电所 | 35kV斗虎屯站 | 堠堌Ⅰ线 | 10kV堠堌Ⅰ线岳庄南支25-10-03岳庄3#井井通台架变 | 200 | 0 | 0
142 | 东昌供电中心 | 斗虎屯供电所 | 35kV斗虎屯站 | 堠堌Ⅰ线 | 10kV堠堌Ⅰ线朱枣台架变 | 200 | 0 | 118
143 | 东昌供电中心 | 斗虎屯供电所 | 35kV斗虎屯站 | 堠堌Ⅰ线 | 10kV堠堌Ⅰ线后哨支103-38-18-11-15-07G后哨5#井井通台架变 | 200 | 0 | 94.356
144 | 东昌供电中心 | 斗虎屯供电所 | 35kV斗虎屯站 | 堠堌Ⅰ线 | 10kV堠堌Ⅰ线后哨支103-38-09-09-17-11G后哨2#井井通台架变 | 200 | 0 | 89.2
145 | 东昌供电中心 | 斗虎屯供电所 | 35kV斗虎屯站 | 堠堌Ⅰ线 | 10kV堠堌Ⅰ线赵庄配电室（小农水） | 200 | 0 | 129.16
146 | 东昌供电中心 | 斗虎屯供电所 | 35kV斗虎屯站 | 堠堌Ⅰ线 | 唐铺北机井通电配变 | 100 | 0 | 0
147 | 东昌供电中心 | 斗虎屯供电所 | 35kV斗虎屯站 | 堠堌Ⅰ线 | 后哨西南 | 100 | 0 | 31.8
148 | 东昌供电中心 | 斗虎屯供电所 | 35kV斗虎屯站 | 堠堌Ⅰ线 | 10kV堠堌Ⅰ线赵庄东柱上变 | 100 | 0 | 0
149 | 东昌供电中心 | 斗虎屯供电所 | 35kV斗虎屯站 | 堠堌Ⅰ线 | 唐铺 | 200 | 0 | 0
150 | 东昌供电中心 | 斗虎屯供电所 | 35kV斗虎屯站 | 堠堌Ⅰ线 | 10kV堠堌Ⅰ线唐铺东台架变 | 100 | 0 | 0
151 | 东昌供电中心 | 斗虎屯供电所 | 35kV斗虎屯站 | 堠堌Ⅰ线 | 朵庄 | 100 | 0 | 80.8
152 | 东昌供电中心 | 斗虎屯供电所 | 35kV斗虎屯站 | 堠堌Ⅰ线 | 10kV堠堌Ⅰ线阮庄农排支87-06-07G阮庄农排3#台架变 | 200 | 0 | 0
153 | 东昌供电中心 | 斗虎屯供电所 | 35kV斗虎屯站 | 堠堌Ⅰ线 | 10kV堠堌Ⅰ线阮庄02农排支128-12G阮主02农排台架变 | 200 | 0 | 0
154 | 东昌供电中心 | 斗虎屯供电所 | 35kV斗虎屯站 | 堠堌Ⅰ线 | 10kV堠堌Ⅰ线南夏1#台区支130-10G南夏1#井井通台架变 | 200 | 0 | 28.96
155 | 东昌供电中心 | 斗虎屯供电所 | 35kV斗虎屯站 | 堠堌Ⅰ线 | 阮庄东 | 100 | 0 | 0
156 | 东昌供电中心 | 斗虎屯供电所 | 35kV斗虎屯站 | 堠堌Ⅰ线 | 岳庄 | 100 | 0 | 27.8
157 | 东昌供电中心 | 斗虎屯供电所 | 35kV斗虎屯站 | 堠堌Ⅰ线 | 赵庄南公变 | 200 | 0 | 0
158 | 东昌供电中心 | 斗虎屯供电所 | 35kV斗虎屯站 | 堠堌Ⅰ线 | 阮西南 | 200 | 0 | 0
159 | 东昌供电中心 | 斗虎屯供电所 | 35kV斗虎屯站 | 堠堌Ⅰ线 | 后哨西北 | 400 | 0 | 0
160 | 东昌供电中心 | 斗虎屯供电所 | 35kV斗虎屯站 | 堠堌Ⅰ线 | 岳庄中 | 200 | 0 | 0
161 | 东昌供电中心 | 斗虎屯供电所 | 35kV斗虎屯站 | 堠堌Ⅰ线 | 10kV堠堌Ⅰ线唐铺村2#支161-11G唐铺村2#井井通台架变 | 200 | 0 | 35.728
162 | 东昌供电中心 | 斗虎屯供电所 | 35kV斗虎屯站 | 堠堌Ⅰ线 | 10kV堠堌Ⅰ线后哨支103-38-09-09-17-08-10G后哨3#井井通台架变 | 200 | 0 | 93.4
163 | 东昌供电中心 | 斗虎屯供电所 | 35kV斗虎屯站 | 堠堌Ⅰ线 | 10kV堠堌Ⅰ线后哨支103-38-18-11-15G后哨4#井井通台架变 | 400 | 0 | 86.989
164 | 东昌供电中心 | 斗虎屯供电所 | 35kV斗虎屯站 | 堠堌Ⅰ线 | 10kV堠堌Ⅰ线阮庄农排支115-03G阮庄05农排台架变 | 200 | 0 | 92.539
165 | 东昌供电中心 | 斗虎屯供电所 | 35kV斗虎屯站 | 堠堌Ⅰ线 | 10kV堠堌Ⅰ线张庄西支92-03-06G张庄西台架变 | 200 | 0 | 0
166 | 东昌供电中心 | 斗虎屯供电所 | 35kV斗虎屯站 | 堠堌Ⅰ线 | 大徐 | 200 | 0 | 0
167 | 东昌供电中心 | 斗虎屯供电所 | 35kV斗虎屯站 | 堠堌Ⅰ线 | 阮庄中 | 400 | 0 | 0
168 | 东昌供电中心 | 斗虎屯供电所 | 35kV斗虎屯站 | 堠堌Ⅰ线 | 10kV堠堌Ⅰ线唐铺村1#支160-10G唐铺村1#井井通台架变 | 400 | 0 | 25.721
169 | 东昌供电中心 | 斗虎屯供电所 | 35kV斗虎屯站 | 堠堌Ⅰ线 | 10kV堠堌Ⅰ线阮庄农排支115-15G阮庄06农排台架变 | 200 | 0 | 0
170 | 东昌供电中心 | 斗虎屯供电所 | 35kV斗虎屯站 | 堠堌Ⅰ线 | 10kV堠堌Ⅰ线赵庄农排支43-18-05G赵庄02井井通台架变 | 200 | 0 | 121.272
171 | 东昌供电中心 | 斗虎屯供电所 | 35kV斗虎屯站 | 堠堌Ⅰ线 | 10kV堠堌Ⅰ线后哨西北支103-38-09-09-17G后哨1#井井通台架变 | 200 | 0 | 12.8
172 | 东昌供电中心 | 斗虎屯供电所 | 35kV斗虎屯站 | 堠堌Ⅰ线 | 朱枣 | 400 | 0 | 0
173 | 东昌供电中心 | 斗虎屯供电所 | 35kV斗虎屯站 | 堠堌Ⅰ线 | 后哨 | 200 | 0 | 0
174 | 东昌供电中心 | 斗虎屯供电所 | 35kV斗虎屯站 | 堠堌Ⅰ线 | 辛庄 | 200 | 0 | 0
175 | 东昌供电中心 | 斗虎屯供电所 | 35kV斗虎屯站 | 堠堌Ⅰ线 | 10kV堠堌Ⅰ线唐铺西台架变 | 200 | 0 | 0
176 | 东昌供电中心 | 斗虎屯供电所 | 35kV斗虎屯站 | 堠堌Ⅰ线 | 10kV堠堌Ⅰ线岳庄南支25-10-03岳庄2#井井通台架变 | 400 | 0 | 49.879
177 | 东昌供电中心 | 斗虎屯供电所 | 35kV斗虎屯站 | 堠堌Ⅰ线 | 10kV堠堌Ⅰ线大徐2#支103-16-12-03G大徐2#井井通台架变 | 200 | 0 | 0
178 | 东昌供电中心 | 斗虎屯供电所 | 35kV斗虎屯站 | 堠堌Ⅰ线 | 前哨 | 200 | 0 | 0
179 | 东昌供电中心 | 斗虎屯供电所 | 35kV斗虎屯站 | 堠堌Ⅰ线 | 10kV堠堌Ⅰ线大徐1#支103-16-06-06G大徐1#井井通台架变 | 200 | 0 | 0
180 | 东昌供电中心 | 斗虎屯供电所 | 35kV斗虎屯站 | 堠堌Ⅰ线 | 10kV堠堌Ⅰ线陈庙配电室（小农水） | 315 | 0 | 61.424
181 | 东昌供电中心 | 斗虎屯供电所 | 35kV斗虎屯站 | 堠堌Ⅰ线 | 10kV堠堌Ⅰ线阮庄04农排支85-06G阮庄04农排台架变 | 315 | 0 | 17.041
182 | 东昌供电中心 | 斗虎屯供电所 | 35kV斗虎屯站 | 堠堌Ⅰ线 | 10kV堠堌Ⅰ线陈庙南台架变 | 200 | 0 | 192.2
183 | 东昌供电中心 | 斗虎屯供电所 | 35kV斗虎屯站 | 堠堌Ⅰ线 | 赵庄机井通电配变 | 200 | 0 | 104.4
184 | 东昌供电中心 | 斗虎屯供电所 | 35kV斗虎屯站 | 堠堌Ⅰ线 | 10kV堠堌Ⅰ线大徐东支101-08-04G大徐东台架变 | 200 | 0 | 0
185 | 东昌供电中心 | 斗虎屯供电所 | 35kV斗虎屯站 | 堠堌Ⅰ线 | 10kV堠堌Ⅰ线张满村3#台区支88-03G张满村3#井井通台架变 | 200 | 0 | 85.6
186 | 东昌供电中心 | 斗虎屯供电所 | 35kV斗虎屯站 | 堠堌Ⅰ线 | 10kV堠堌Ⅰ线南夏2#台区支137-07G南夏2#井井通台架变 | 200 | 0 | 41.6
187 | 东昌供电中心 | 斗虎屯供电所 | 35kV斗虎屯站 | 堠堌Ⅰ线 | 10kV堠堌Ⅰ线南夏3#台区支155-03G南夏3#井井通台架变 | 100 | 0 | 41.6
188 | 东昌供电中心 | 斗虎屯供电所 | 35kV斗虎屯站 | 堠堌Ⅰ线 | 10kV堠堌Ⅰ线大徐北支103-16-12-04-05G大徐北台架变 | 315 | 0 | 170
189 | 东昌供电中心 | 斗虎屯供电所 | 35kV斗虎屯站 | 堠堌Ⅰ线 | 岳庄南机井通电配变 | 200 | 0 | 0
190 | 东昌供电中心 | 斗虎屯供电所 | 35kV斗虎屯站 | 堠堌Ⅰ线 | 后哨北机井通电配变 | 200 | 0 | 0
191 | 东昌供电中心 | 斗虎屯供电所 | 35kV斗虎屯站 | 堠堌Ⅰ线 | 10kV堠堌Ⅰ线阮庄01农排支122-06G阮庄01农排台架变 | 200 | 0 | 26.834
192 | 东昌供电中心 | 斗虎屯供电所 | 35kV斗虎屯站 | 堠堌Ⅰ线 | 10kV堠堌Ⅰ线朱枣科村台区支141-05-11G朱枣科村井井通台架变 | 400 | 0 | 75.949
193 | 东昌供电中心 | 斗虎屯供电所 | 35kV斗虎屯站 | 堠堌Ⅰ线 | 大徐西 | 400 | 0 | 0
194 | 东昌供电中心 | 斗虎屯供电所 | 35kV斗虎屯站 | 堠堌Ⅰ线 | 满庄 | 200 | 0 | 0
195 | 东昌供电中心 | 斗虎屯供电所 | 35kV斗虎屯站 | 堠堌Ⅰ线 | 10kV堠堌Ⅰ线张满村4#台区支95-03G张满村4#井井通台架变 | 200 | 0 | 92.8
196 | 东昌供电中心 | 斗虎屯供电所 | 35kV斗虎屯站 | 堠堌Ⅰ线 | 10kV堠堌Ⅰ线岳庄东柱上变 | 315 | 0 | 193.4
197 | 东昌供电中心 | 斗虎屯供电所 | 35kV斗虎屯站 | 堠堌Ⅰ线 | 10kV堠堌Ⅰ线大徐4#支101-07-04-06G大徐4#井井通台架变 | 200 | 0 | 0
198 | 东昌供电中心 | 斗虎屯供电所 | 35kV斗虎屯站 | 堠堌Ⅰ线 | 10kV堠堌Ⅰ线大徐3#支101-07-04G大徐3#井井通台架变 | 160 | 0 | 14.681
199 | 东昌供电中心 | 斗虎屯供电所 | 35kV斗虎屯站 | 堠堌Ⅱ线 | 侯南西 | 200 | 0 | 0
200 | 东昌供电中心 | 斗虎屯供电所 | 35kV斗虎屯站 | 堠堌Ⅱ线 | 10kV堠堌Ⅱ线张李东台架变 | 400 | 0 | 0
201 | 东昌供电中心 | 斗虎屯供电所 | 35kV斗虎屯站 | 堠堌Ⅱ线 | 山庄南 | 400 | 0 | 0
202 | 东昌供电中心 | 斗虎屯供电所 | 35kV斗虎屯站 | 堠堌Ⅱ线 | 闵庄 | 200 | 0 | 0
203 | 东昌供电中心 | 斗虎屯供电所 | 35kV斗虎屯站 | 堠堌Ⅱ线 | 闵庄北 | 200 | 0 | 7
204 | 东昌供电中心 | 斗虎屯供电所 | 35kV斗虎屯站 | 堠堌Ⅱ线 | 10kV堠堌Ⅱ线山赵村台区支193-14-16G山赵村井井通台架变 | 200 | 0 | 91.027
205 | 东昌供电中心 | 斗虎屯供电所 | 35kV斗虎屯站 | 堠堌Ⅱ线 | 山北 | 315 | 0 | 30.6
206 | 东昌供电中心 | 斗虎屯供电所 | 35kV斗虎屯站 | 堠堌Ⅱ线 | 10kV堠堌Ⅱ线云水1号井井通台架变 | 200 | 0 | 0
207 | 东昌供电中心 | 斗虎屯供电所 | 35kV斗虎屯站 | 堠堌Ⅱ线 | 10kV堠堌Ⅱ线北张南支195-19-05G北张南台架变 | 200 | 0 | 0
208 | 东昌供电中心 | 斗虎屯供电所 | 35kV斗虎屯站 | 堠堌Ⅱ线 | 10kV堠堌Ⅱ赵堂4号井井通台架变 | 100 | 0 | 28.275
209 | 东昌供电中心 | 斗虎屯供电所 | 35kV斗虎屯站 | 堠堌Ⅱ线 | 堠东南 | 200 | 0 | 0
210 | 东昌供电中心 | 斗虎屯供电所 | 35kV斗虎屯站 | 堠堌Ⅱ线 | 侯西北 | 200 | 0 | 0
211 | 东昌供电中心 | 斗虎屯供电所 | 35kV斗虎屯站 | 堠堌Ⅱ线 | 10kV堠堌Ⅱ线山北1（东）支205-06G山北1（东）煤改电台架变 | 400 | 0 | 0
212 | 东昌供电中心 | 斗虎屯供电所 | 35kV斗虎屯站 | 堠堌Ⅱ线 | 赵堂新1#变压器机井通电配变 | 630 | 0 | 0
213 | 东昌供电中心 | 斗虎屯供电所 | 35kV斗虎屯站 | 堠堌Ⅱ线 | 云水 | 400 | 0 | 0
214 | 东昌供电中心 | 斗虎屯供电所 | 35kV斗虎屯站 | 堠堌Ⅱ线 | 西吕 | 200 | 0 | 0
215 | 东昌供电中心 | 斗虎屯供电所 | 35kV斗虎屯站 | 堠堌Ⅱ线 | 张李机井通电配变 | 315 | 0 | 0
216 | 东昌供电中心 | 斗虎屯供电所 | 35kV斗虎屯站 | 堠堌Ⅱ线 | 10kV堠堌2线堠南机井通电柱上变 | 400 | 0 | 0
217 | 东昌供电中心 | 斗虎屯供电所 | 35kV斗虎屯站 | 堠堌Ⅱ线 | 赵堂新2#变压器 | 630 | 0 | 95.4
218 | 东昌供电中心 | 斗虎屯供电所 | 35kV斗虎屯站 | 堠堌Ⅱ线 | 杠庄机井通电配变 | 200 | 0 | 37
219 | 东昌供电中心 | 斗虎屯供电所 | 35kV斗虎屯站 | 堠堌Ⅱ线 | 郇庄 | 200 | 0 | 67.243
220 | 东昌供电中心 | 斗虎屯供电所 | 35kV斗虎屯站 | 堠堌Ⅱ线 | 10kV堠堌Ⅱ张李1号井井通台架变 | 200 | 0 | 124
221 | 东昌供电中心 | 斗虎屯供电所 | 35kV斗虎屯站 | 堠堌Ⅱ线 | 10kV堠堌Ⅱ线斗虎屯配电室配电室1号配变 | 200 | 0 | 50.096
222 | 东昌供电中心 | 斗虎屯供电所 | 35kV斗虎屯站 | 堠堌Ⅱ线 | 10kV堠堌Ⅱ杨庙5号井井通台架变 | 200 | 0 | 94.581
223 | 东昌供电中心 | 斗虎屯供电所 | 35kV斗虎屯站 | 堠堌Ⅱ线 | 10kV堠堌Ⅱ线堠南中柱上变 | 400 | 0 | 0
224 | 东昌供电中心 | 斗虎屯供电所 | 35kV斗虎屯站 | 堠堌Ⅱ线 | 山赵机井通电配变 | 200 | 0 | 0
225 | 东昌供电中心 | 斗虎屯供电所 | 35kV斗虎屯站 | 堠堌Ⅱ线 | 山南 | 400 | 0 | 0
226 | 东昌供电中心 | 斗虎屯供电所 | 35kV斗虎屯站 | 堠堌Ⅱ线 | 堠西机井通电配变 | 200 | 0 | 0
227 | 东昌供电中心 | 斗虎屯供电所 | 35kV斗虎屯站 | 堠堌Ⅱ线 | 10kV堠堌Ⅱ线闵庄2#支96-02-09-06G闵庄2#井井通台架变 | 200 | 0 | 83.2
228 | 东昌供电中心 | 斗虎屯供电所 | 35kV斗虎屯站 | 堠堌Ⅱ线 | 东吕北 | 400 | 0 | 0
229 | 东昌供电中心 | 斗虎屯供电所 | 35kV斗虎屯站 | 堠堌Ⅱ线 | 盖北 | 200 | 0 | 0
230 | 东昌供电中心 | 斗虎屯供电所 | 35kV斗虎屯站 | 堠堌Ⅱ线 | 10kV堠堌Ⅱ线赵堂3号井井通台架变 | 100 | 0 | 42.2
231 | 东昌供电中心 | 斗虎屯供电所 | 35kV斗虎屯站 | 堠堌Ⅱ线 | 10kV堠堌Ⅱ线闵庄1#支100-01G闵庄1#井井通台架变 | 100 | 0 | 29.475
232 | 东昌供电中心 | 斗虎屯供电所 | 35kV斗虎屯站 | 堠堌Ⅱ线 | 10kV堠堌Ⅱ线赵堂2号井井通台架变 | 100 | 0 | 47.975
233 | 东昌供电中心 | 斗虎屯供电所 | 35kV斗虎屯站 | 堠堌Ⅱ线 | 10kV堠堌Ⅱ线山北2（西）支205-09G山北2（西）煤改电台架变 | 400 | 0 | 84.8
234 | 东昌供电中心 | 斗虎屯供电所 | 35kV斗虎屯站 | 堠堌Ⅱ线 | 侯东 | 200 | 0 | 0
235 | 东昌供电中心 | 斗虎屯供电所 | 35kV斗虎屯站 | 堠堌Ⅱ线 | 10kV堠堌Ⅱ张李2号井井通台架变 | 200 | 0 | 76.072
236 | 东昌供电中心 | 斗虎屯供电所 | 35kV斗虎屯站 | 堠堌Ⅱ线 | 10kV堠堌Ⅱ线闵庄3#支92-11-02G闵庄3#井井通台架变 | 200 | 0 | 56.8
237 | 东昌供电中心 | 斗虎屯供电所 | 35kV斗虎屯站 | 堠堌Ⅱ线 | 10kV堠堌Ⅱ线山南村2#台区支209-12-03G山南村2#井井通台架变 | 50 | 0 | 0
238 | 东昌供电中心 | 斗虎屯供电所 | 35kV斗虎屯站 | 堠堌Ⅱ线 | 10kV堠堌Ⅱ线于楼3号井井通台架变 | 100 | 0 | 52.376
239 | 东昌供电中心 | 斗虎屯供电所 | 35kV斗虎屯站 | 堠堌Ⅱ线 | 10kV堠堌Ⅱ线于楼2号井井通台架变 | 200 | 0 | 106.36
240 | 东昌供电中心 | 斗虎屯供电所 | 35kV斗虎屯站 | 堠堌Ⅱ线 | 10kV堠堌Ⅱ线堠东2#台区支153-10-07G堠东2#井井通台架变 | 200 | 0 | 91.6
241 | 东昌供电中心 | 斗虎屯供电所 | 35kV斗虎屯站 | 堠堌Ⅱ线 | 10kV堠堌Ⅱ线北张2#支195-07-15-13G北张2#井井通台架变 | 100 | 0 | 20
242 | 东昌供电中心 | 斗虎屯供电所 | 35kV斗虎屯站 | 堠堌Ⅱ线 | 10kV堠堌Ⅱ线岳庄04农排支13-04G岳庄04农排台架变 | 400 | 0 | 199.428
243 | 东昌供电中心 | 斗虎屯供电所 | 35kV斗虎屯站 | 堠堌Ⅱ线 | 10kV堠堌Ⅱ线大徐5#支92-03G大徐5#井井通台架变 | 100 | 0 | 53.919
244 | 东昌供电中心 | 斗虎屯供电所 | 35kV斗虎屯站 | 堠堌Ⅱ线 | 10kV堠堌Ⅱ线赵堂1号井井通台架变 | 200 | 0 | 108.925
245 | 东昌供电中心 | 斗虎屯供电所 | 35kV斗虎屯站 | 堠堌Ⅱ线 | 10kV堠堌Ⅱ线北张1#支195-07-14G北张1#井井通台架变 | 100 | 0 | 26
246 | 东昌供电中心 | 斗虎屯供电所 | 35kV斗虎屯站 | 堠堌Ⅱ线 | 10kV堠堌Ⅱ线板桥吴01农排支03-03G板桥吴01农排台架变 | 200 | 0 | 121.6
247 | 东昌供电中心 | 斗虎屯供电所 | 35kV斗虎屯站 | 堠堌Ⅱ线 | 云水北 | 400 | 0 | 0
248 | 东昌供电中心 | 斗虎屯供电所 | 35kV斗虎屯站 | 堠堌Ⅱ线 | 西吕北机井通电配变 | 200 | 0 | 0
249 | 东昌供电中心 | 斗虎屯供电所 | 35kV斗虎屯站 | 堠堌Ⅱ线 | 10kV堠堌Ⅱ线杨庙3号井井通台架变 | 100 | 0 | 47.812
250 | 东昌供电中心 | 斗虎屯供电所 | 35kV斗虎屯站 | 堠堌Ⅱ线 | 10kV堠堌Ⅱ张李4号井井通台架变 | 400 | 0 | 190.268
251 | 东昌供电中心 | 斗虎屯供电所 | 35kV斗虎屯站 | 堠堌Ⅱ线 | 北夏机井通电配变 | 200 | 0 | 0
252 | 东昌供电中心 | 斗虎屯供电所 | 35kV斗虎屯站 | 堠堌Ⅱ线 | 10kV堠堌Ⅱ线堠西2#台区支164-03G堠西2#井井通台架变 | 200 | 0 | 65.2
253 | 东昌供电中心 | 斗虎屯供电所 | 35kV斗虎屯站 | 堠堌Ⅱ线 | 10kV堠堌Ⅱ线山北村3#台区支209-14G山北村3#井井通台架变 | 200 | 0 | 111.381
254 | 东昌供电中心 | 斗虎屯供电所 | 35kV斗虎屯站 | 堠堌Ⅱ线 | 10kV堠堌Ⅱ线于楼4号井井通台架变 | 200 | 0 | 97.288
255 | 东昌供电中心 | 斗虎屯供电所 | 35kV斗虎屯站 | 堠堌Ⅱ线 | 10kV堠堌Ⅱ线于楼1号井井通台架变 | 200 | 0 | 90.4
256 | 东昌供电中心 | 斗虎屯供电所 | 35kV斗虎屯站 | 堠堌Ⅱ线 | 东吕 | 200 | 0 | 0
257 | 东昌供电中心 | 斗虎屯供电所 | 35kV斗虎屯站 | 堠堌Ⅱ线 | 山北东 | 400 | 0 | 0
258 | 东昌供电中心 | 斗虎屯供电所 | 35kV斗虎屯站 | 堠堌Ⅱ线 | 郇庄西机井通电配变 | 400 | 0 | 0
259 | 东昌供电中心 | 斗虎屯供电所 | 35kV斗虎屯站 | 堠堌Ⅱ线 | 营子 | 200 | 0 | 0
260 | 东昌供电中心 | 斗虎屯供电所 | 35kV斗虎屯站 | 堠堌Ⅱ线 | 小满水 | 100 | 0 | 0
261 | 东昌供电中心 | 斗虎屯供电所 | 35kV斗虎屯站 | 堠堌Ⅱ线 | 10kV堠堌Ⅱ线山北村1#支207-11G山北村1#井井通台架变 | 100 | 0 | 0
262 | 东昌供电中心 | 斗虎屯供电所 | 35kV斗虎屯站 | 堠堌Ⅱ线 | 盖庄 | 200 | 0 | 124
263 | 东昌供电中心 | 斗虎屯供电所 | 35kV斗虎屯站 | 堠堌Ⅱ线 | 10kV堠堌Ⅱ线郇庄1支96-24-06G郇庄1#煤改电台架变 | 400 | 0 | 0
264 | 东昌供电中心 | 斗虎屯供电所 | 35kV斗虎屯站 | 堠堌Ⅱ线 | 10kV堠堌Ⅱ线堠东1#台区支153-18-07G堠东1#井井通台架变 | 200 | 0 | 73.6
265 | 东昌供电中心 | 斗虎屯供电所 | 35kV斗虎屯站 | 堠堌Ⅱ线 | 10kV堠堌Ⅱ线云水2号井井通台架变 | 200 | 0 | 116.8
266 | 东昌供电中心 | 斗虎屯供电所 | 35kV斗虎屯站 | 堠堌Ⅱ线 | 10kV堠堌Ⅱ线于楼台架变 | 400 | 0 | 34.4
267 | 东昌供电中心 | 斗虎屯供电所 | 35kV斗虎屯站 | 堠堌Ⅱ线 | 10kV堠堌Ⅱ线山南1支195-06-08G山南1#煤改电台架变 | 400 | 0 | 51.2
268 | 东昌供电中心 | 斗虎屯供电所 | 35kV斗虎屯站 | 堠堌Ⅱ线 | 10kV堠堌Ⅱ线堠西3#台区支163-07-08G堠西3#井井通台架变 | 200 | 0 | 88
269 | 东昌供电中心 | 斗虎屯供电所 | 35kV斗虎屯站 | 堠堌Ⅱ线 | 10kV堠堌Ⅱ线堠西1#台区支153-27G堠西1#井井通台架变 | 200 | 0 | 112
270 | 东昌供电中心 | 斗虎屯供电所 | 35kV斗虎屯站 | 堠堌Ⅱ线 | 10kV堠堌Ⅱ线张满村1#支91-04G张满村1#井井通台架变 | 200 | 0 | 112
271 | 东昌供电中心 | 斗虎屯供电所 | 35kV斗虎屯站 | 堠堌Ⅱ线 | 10kV堠堌Ⅱ线张李6号井井通台架变 | 200 | 0 | 117.816
272 | 东昌供电中心 | 斗虎屯供电所 | 35kV斗虎屯站 | 堠堌Ⅱ线 | 10kV堠堌Ⅱ线山北村2#台区支209-17-05G山北村2#井井通台架变 | 200 | 0 | 125.08
273 | 东昌供电中心 | 斗虎屯供电所 | 35kV斗虎屯站 | 堠堌Ⅱ线 | 10kV堠堌Ⅱ线北张东柱上变 | 400 | 0 | 0
274 | 东昌供电中心 | 斗虎屯供电所 | 35kV斗虎屯站 | 堠堌Ⅱ线 | 北张 | 200 | 0 | 0
275 | 东昌供电中心 | 斗虎屯供电所 | 35kV斗虎屯站 | 堠堌Ⅱ线 | 10kV堠堌Ⅱ线东吕1支118-09-04G东吕1#煤改电台架变 | 400 | 0 | 0
276 | 东昌供电中心 | 斗虎屯供电所 | 35kV斗虎屯站 | 堠堌Ⅱ线 | 满庄机井通电配变 | 315 | 0 | 0
277 | 东昌供电中心 | 斗虎屯供电所 | 35kV斗虎屯站 | 堠堌Ⅱ线 | 北张南机井通电配变 | 200 | 0 | 19.6
278 | 东昌供电中心 | 斗虎屯供电所 | 35kV斗虎屯站 | 堠堌Ⅱ线 | 10kV堠堌Ⅱ张李3号井井通台架变 | 200 | 0 | 100.056
279 | 东昌供电中心 | 斗虎屯供电所 | 35kV斗虎屯站 | 堠堌Ⅱ线 | 10kV堠堌Ⅱ线赵庄01农排支42-03G赵庄01农排台架变 | 200 | 0 | 76.264
280 | 东昌供电中心 | 斗虎屯供电所 | 35kV斗虎屯站 | 堠堌Ⅱ线 | 10kV堠堌Ⅱ线张李5号井井通台架变 | 200 | 0 | 111.512
281 | 东昌供电中心 | 斗虎屯供电所 | 35kV斗虎屯站 | 堠堌Ⅱ线 | 10kV堠堌Ⅱ赵堂5号井井通台架变 | 200 | 0 | 112.677
282 | 东昌供电中心 | 斗虎屯供电所 | 35kV斗虎屯站 | 堠堌Ⅱ线 | 10kV堠堌Ⅱ线张满村2#支81A-13G张满村2#井井通台架变 | 200 | 0 | 61.163
283 | 东昌供电中心 | 斗虎屯供电所 | 35kV斗虎屯站 | 堠堌Ⅱ线 | 10kV堠堌Ⅱ线山南村1#台区支193-14-07G山南村1#井井通台架变 | 200 | 0 | 28.309
284 | 东昌供电中心 | 侯营供电所 | 35kV侯营站 | 侯北Ⅱ线 | 姬庄 | 200 | 0 | 167.2
285 | 东昌供电中心 | 侯营供电所 | 35kV侯营站 | 侯北Ⅱ线 | 六合 | 200 | 0 | 176.4
286 | 东昌供电中心 | 侯营供电所 | 35kV侯营站 | 侯北Ⅱ线 | 孟庄 | 400 | 0 | 116
287 | 东昌供电中心 | 侯营供电所 | 35kV侯营站 | 侯北Ⅱ线 | 孟庄西 | 400 | 0 | 176
288 | 东昌供电中心 | 侯营供电所 | 35kV侯营站 | 侯北Ⅱ线 | 苏庄 | 400 | 0 | 191.2
289 | 东昌供电中心 | 侯营供电所 | 35kV侯营站 | 侯北Ⅱ线 | 王西吴 | 200 | 0 | 123.5
290 | 东昌供电中心 | 侯营供电所 | 35kV侯营站 | 侯北Ⅱ线 | 袁庄东 | 400 | 0 | 168.2
291 | 东昌供电中心 | 侯营供电所 | 35kV侯营站 | 侯北Ⅱ线 | 袁庄西 | 400 | 0 | 243.2
292 | 东昌供电中心 | 侯营供电所 | 35kV侯营站 | 侯北Ⅱ线 | 岳庄西 | 400 | 0 | 31.2
293 | 东昌供电中心 | 侯营供电所 | 35kV侯营站 | 侯北Ⅱ线 | 岳庄 | 200 | 0 | 27.8
294 | 东昌供电中心 | 侯营供电所 | 35kV侯营站 | 侯北Ⅱ线 | 张方什 | 315 | 0 | 142.8
295 | 东昌供电中心 | 侯营供电所 | 35kV侯营站 | 侯北Ⅱ线 | 张方什东 | 400 | 0 | 246.4
296 | 东昌供电中心 | 侯营供电所 | 35kV侯营站 | 侯北Ⅱ线 | 张屯 | 400 | 0 | 93.8
297 | 东昌供电中心 | 侯营供电所 | 35kV侯营站 | 侯北Ⅱ线 | 张屯南 | 400 | 0 | 90
298 | 东昌供电中心 | 侯营供电所 | 35kV侯营站 | 侯北Ⅱ线 | 张屯南西 | 400 | 0 | 0
299 | 东昌供电中心 | 侯营供电所 | 35kV侯营站 | 侯北Ⅱ线 | 郑庄 | 100 | 0 | 31.8
300 | 东昌供电中心 | 侯营供电所 | 35kV侯营站 | 侯北线 | 贾集 | 400 | 0 | 105.6
301 | 东昌供电中心 | 侯营供电所 | 35kV侯营站 | 侯北线 | 老庙 | 200 | 0 | 187.6
302 | 东昌供电中心 | 侯营供电所 | 35kV侯营站 | 侯北线 | 老庙1#煤改电 | 200 | 0 | 48
303 | 东昌供电中心 | 侯营供电所 | 35kV侯营站 | 侯北线 | 任楼北 | 200 | 0 | 146
304 | 东昌供电中心 | 侯营供电所 | 35kV侯营站 | 侯北线 | 任楼 | 200 | 0 | 660
305 | 东昌供电中心 | 侯营供电所 | 35kV侯营站 | 侯北线 | 王庄 | 100 | 0 | 136
306 | 东昌供电中心 | 侯营供电所 | 35kV侯营站 | 侯北线 | 张楼南 | 200 | 0 | 701
307 | 东昌供电中心 | 侯营供电所 | 35kV侯营站 | 侯南Ⅱ线 | 邓庄 | 315 | 0 | 82.8
308 | 东昌供电中心 | 侯营供电所 | 35kV侯营站 | 侯南Ⅱ线 | 邓庄南 | 200 | 0 | 104
309 | 东昌供电中心 | 侯营供电所 | 35kV侯营站 | 侯南Ⅱ线 | 何庄北 | 400 | 0 | 217.6
310 | 东昌供电中心 | 侯营供电所 | 35kV侯营站 | 侯南Ⅱ线 | 何庄南 | 315 | 0 | 255
311 | 东昌供电中心 | 侯营供电所 | 35kV侯营站 | 侯南Ⅱ线 | 活马店北 | 200 | 0 | 142.4
312 | 东昌供电中心 | 侯营供电所 | 35kV侯营站 | 侯南Ⅱ线 | 活马店南 | 200 | 0 | 133
313 | 东昌供电中心 | 侯营供电所 | 35kV侯营站 | 侯南Ⅱ线 | 三十里铺 | 200 | 0 | 47.2
314 | 东昌供电中心 | 侯营供电所 | 35kV侯营站 | 侯南Ⅱ线 | 孙集 | 400 | 0 | 56.7
315 | 东昌供电中心 | 侯营供电所 | 35kV侯营站 | 侯南Ⅱ线 | 孙集北 | 200 | 0 | 67.2
316 | 东昌供电中心 | 侯营供电所 | 35kV侯营站 | 侯南Ⅱ线 | 孙集南 | 400 | 0 | 28.8
317 | 东昌供电中心 | 侯营供电所 | 35kV侯营站 | 侯南Ⅱ线 | 下马张北 | 315 | 0 | 216.4
318 | 东昌供电中心 | 侯营供电所 | 35kV侯营站 | 侯南Ⅱ线 | 下马张南 | 400 | 0 | 262.8
319 | 东昌供电中心 | 侯营供电所 | 35kV侯营站 | 侯南Ⅱ线 | 小柳树 | 400 | 0 | 234.8
320 | 东昌供电中心 | 侯营供电所 | 35kV侯营站 | 侯南Ⅱ线 | 小柳树西 | 400 | 0 | 252.2
321 | 东昌供电中心 | 侯营供电所 | 35kV侯营站 | 侯南Ⅱ线 | 徐楼北 | 200 | 0 | 195.3
322 | 东昌供电中心 | 侯营供电所 | 35kV侯营站 | 侯南Ⅱ线 | 徐楼南 | 200 | 0 | 154.8
323 | 东昌供电中心 | 侯营供电所 | 35kV侯营站 | 侯南Ⅱ线 | 徐楼中 | 400 | 0 | 37.4
324 | 东昌供电中心 | 侯营供电所 | 35kV侯营站 | 侯南Ⅱ线 | 杨庄北 | 200 | 0 | 130.6
325 | 东昌供电中心 | 侯营供电所 | 35kV侯营站 | 侯南Ⅱ线 | 杨庄南 | 200 | 0 | 199.2
326 | 东昌供电中心 | 侯营供电所 | 35kV侯营站 | 侯南Ⅱ线 | 窑楼 | 100 | 0 | 42.4
327 | 东昌供电中心 | 侯营供电所 | 35kV侯营站 | 侯南Ⅱ线 | 赵庄北 | 400 | 0 | 135.6
328 | 东昌供电中心 | 侯营供电所 | 35kV侯营站 | 侯南Ⅱ线 | 赵庄南 | 400 | 0 | 136
329 | 东昌供电中心 | 侯营供电所 | 35kV侯营站 | 侯南Ⅱ线 | 赵庄南东 | 400 | 0 | 71.4
330 | 东昌供电中心 | 侯营供电所 | 35kV侯营站 | 侯南Ⅱ线 | 赵庄中 | 200 | 0 | 219.2
331 | 东昌供电中心 | 侯营供电所 | 35kV侯营站 | 侯南Ⅱ线 | 赵庄中街西 | 200 | 0 | 211.6
332 | 东昌供电中心 | 侯营供电所 | 35kV侯营站 | 侯南线 | 陈泓 | 400 | 0 | 99.2
333 | 东昌供电中心 | 侯营供电所 | 35kV侯营站 | 侯南线 | 东泓北 | 200 | 0 | 41.6
334 | 东昌供电中心 | 侯营供电所 | 35kV侯营站 | 侯南线 | 东泓南 | 400 | 0 | 57
335 | 东昌供电中心 | 侯营供电所 | 35kV侯营站 | 侯南线 | 东泓南2# | 400 | 0 | 126.6
336 | 东昌供电中心 | 侯营供电所 | 35kV侯营站 | 侯南线 | 付楼 | 200 | 0 | 170
337 | 东昌供电中心 | 侯营供电所 | 35kV侯营站 | 侯南线 | 顾庄北 | 200 | 0 | 153.6
338 | 东昌供电中心 | 侯营供电所 | 35kV侯营站 | 侯南线 | 顾庄南 | 200 | 0 | 22.5
339 | 东昌供电中心 | 侯营供电所 | 35kV侯营站 | 侯南线 | 顾庄南2 | 200 | 0 | 105.2
340 | 东昌供电中心 | 侯营供电所 | 35kV侯营站 | 侯南线 | 何屯 | 200 | 0 | 367.3
341 | 东昌供电中心 | 侯营供电所 | 35kV侯营站 | 侯南线 | 何屯北2 | 400 | 0 | 197.2
342 | 东昌供电中心 | 侯营供电所 | 35kV侯营站 | 侯南线 | 何屯南 | 400 | 0 | 320
343 | 东昌供电中心 | 侯营供电所 | 35kV侯营站 | 侯南线 | 贺海北东 | 200 | 0 | 56.8
344 | 东昌供电中心 | 侯营供电所 | 35kV侯营站 | 侯南线 | 贺海北西 | 400 | 0 | 86.8
345 | 东昌供电中心 | 侯营供电所 | 35kV侯营站 | 侯南线 | 贺海南 | 315 | 0 | 111.8
346 | 东昌供电中心 | 侯营供电所 | 35kV侯营站 | 侯南线 | 后二十（北） | 200 | 0 | 39.4
347 | 东昌供电中心 | 侯营供电所 | 35kV侯营站 | 侯南线 | 后二十南 | 200 | 0 | 90.6
348 | 东昌供电中心 | 侯营供电所 | 35kV侯营站 | 侯南线 | 后二十南2 | 400 | 0 | 98
349 | 东昌供电中心 | 侯营供电所 | 35kV侯营站 | 侯南线 | 旧村屯东 | 200 | 0 | 80.6
350 | 东昌供电中心 | 侯营供电所 | 35kV侯营站 | 侯南线 | 旧村屯西 | 200 | 0 | 258
351 | 东昌供电中心 | 侯营供电所 | 35kV侯营站 | 侯南线 | 连庄东 | 200 | 0 | 188.8
352 | 东昌供电中心 | 侯营供电所 | 35kV侯营站 | 侯南线 | 连庄西 | 200 | 0 | 251.2
353 | 东昌供电中心 | 侯营供电所 | 35kV侯营站 | 侯南线 | 刘庙 | 400 | 0 | 63
354 | 东昌供电中心 | 侯营供电所 | 35kV侯营站 | 侯南线 | 刘庙北 | 200 | 0 | 106.6
355 | 东昌供电中心 | 侯营供电所 | 35kV侯营站 | 侯南线 | 刘庄 | 200 | 0 | 97.8
356 | 东昌供电中心 | 侯营供电所 | 35kV侯营站 | 侯南线 | 刘庄北 | 200 | 0 | 90.6
357 | 东昌供电中心 | 侯营供电所 | 35kV侯营站 | 侯南线 | 刘庄南 | 200 | 0 | 230.4
358 | 东昌供电中心 | 侯营供电所 | 35kV侯营站 | 侯南线 | 逯庄 | 630 | 0 | 66.4
359 | 东昌供电中心 | 侯营供电所 | 35kV侯营站 | 侯南线 | 逯庄西 | 400 | 0 | 52.6
360 | 东昌供电中心 | 侯营供电所 | 35kV侯营站 | 侯南线 | 南张 | 200 | 0 | 44.4
361 | 东昌供电中心 | 侯营供电所 | 35kV侯营站 | 侯南线 | 盆赵 | 400 | 0 | 152
362 | 东昌供电中心 | 侯营供电所 | 35kV侯营站 | 侯南线 | 前二十北 | 200 | 0 | 14.8
363 | 东昌供电中心 | 侯营供电所 | 35kV侯营站 | 侯南线 | 前二十南 | 315 | 0 | 149.6
364 | 东昌供电中心 | 侯营供电所 | 35kV侯营站 | 侯南线 | 前二十南台架 | 200 | 0 | 183.2
365 | 东昌供电中心 | 侯营供电所 | 35kV侯营站 | 侯南线 | 曲庄 | 200 | 0 | 122
366 | 东昌供电中心 | 侯营供电所 | 35kV侯营站 | 侯南线 | 曲庄南 | 200 | 0 | 270
367 | 东昌供电中心 | 侯营供电所 | 35kV侯营站 | 侯南线 | 西泓 | 400 | 0 | 160
368 | 东昌供电中心 | 侯营供电所 | 35kV侯营站 | 侯南线 | 辛庄 | 200 | 0 | 0
369 | 东昌供电中心 | 侯营供电所 | 35kV侯营站 | 侯西线 | 高庄北东 | 315 | 0 | 61.4
370 | 东昌供电中心 | 侯营供电所 | 35kV侯营站 | 侯西线 | 高庄北西 | 315 | 0 | 70.6
371 | 东昌供电中心 | 侯营供电所 | 35kV侯营站 | 侯西线 | 高庄南东 | 400 | 0 | 115.8
372 | 东昌供电中心 | 侯营供电所 | 35kV侯营站 | 侯西线 | 高庄南西 | 400 | 0 | 97.2
373 | 东昌供电中心 | 侯营供电所 | 35kV侯营站 | 侯西线 | 郭堂 | 400 | 0 | 145.8
374 | 东昌供电中心 | 侯营供电所 | 35kV侯营站 | 侯西线 | 郭堂东 | 400 | 0 | 81
375 | 东昌供电中心 | 侯营供电所 | 35kV侯营站 | 侯西线 | 蒋庄 | 315 | 0 | 147.2
376 | 东昌供电中心 | 侯营供电所 | 35kV侯营站 | 侯西线 | 蒋庄西 | 400 | 0 | 39.4
377 | 东昌供电中心 | 侯营供电所 | 35kV侯营站 | 侯西线 | 蒋庄西2 | 400 | 0 | 81.2
378 | 东昌供电中心 | 侯营供电所 | 35kV侯营站 | 侯西线 | 康营北东 | 200 | 0 | 116.4
379 | 东昌供电中心 | 侯营供电所 | 35kV侯营站 | 侯西线 | 康营北西 | 315 | 0 | 56.6
380 | 东昌供电中心 | 侯营供电所 | 35kV侯营站 | 侯西线 | 康营南东 | 400 | 0 | 116
381 | 东昌供电中心 | 侯营供电所 | 35kV侯营站 | 侯西线 | 康营南西 | 400 | 0 | 185.6
382 | 东昌供电中心 | 侯营供电所 | 35kV侯营站 | 侯西线 | 马屯 | 400 | 0 | 186.4
383 | 东昌供电中心 | 侯营供电所 | 35kV侯营站 | 侯西线 | 马屯北 | 400 | 0 | 270.8
384 | 东昌供电中心 | 侯营供电所 | 35kV侯营站 | 侯西线 | 马屯西 | 400 | 0 | 180
385 | 东昌供电中心 | 侯营供电所 | 35kV侯营站 | 侯西线 | 三堂 | 400 | 0 | 197.2
386 | 东昌供电中心 | 侯营供电所 | 35kV侯营站 | 侯西线 | 三堂北 | 400 | 0 | 260
387 | 东昌供电中心 | 侯营供电所 | 35kV侯营站 | 侯西线 | 孙克胜 | 400 | 0 | 220
388 | 东昌供电中心 | 侯营供电所 | 35kV侯营站 | 侯西线 | 孙克胜西 | 400 | 0 | 272
389 | 东昌供电中心 | 侯营供电所 | 35kV侯营站 | 侯西线 | 田庄村东 | 315 | 0 | 204.8
390 | 东昌供电中心 | 侯营供电所 | 35kV侯营站 | 侯西线 | 田庄村西 | 400 | 0 | 280.4
391 | 东昌供电中心 | 侯营供电所 | 35kV侯营站 | 侯西线 | 田庄南东 | 400 | 0 | 21.8
392 | 东昌供电中心 | 侯营供电所 | 35kV侯营站 | 侯西线 | 田庄南西 | 400 | 0 | 39.7
393 | 东昌供电中心 | 侯营供电所 | 35kV侯营站 | 侯西线 | 田庄中街东 | 200 | 0 | 80.6
394 | 东昌供电中心 | 侯营供电所 | 35kV侯营站 | 侯西线 | 于营北东 | 400 | 0 | 93.2
395 | 东昌供电中心 | 侯营供电所 | 35kV侯营站 | 侯西线 | 于营北东2 | 400 | 0 | 124
396 | 东昌供电中心 | 侯营供电所 | 35kV侯营站 | 侯西线 | 于营北西 | 400 | 0 | 140.4
397 | 东昌供电中心 | 侯营供电所 | 35kV侯营站 | 侯西线 | 于营南东 | 200 | 0 | 35.3
398 | 东昌供电中心 | 侯营供电所 | 35kV侯营站 | 侯西线 | 于营南西 | 400 | 0 | 144
399 | 东昌供电中心 | 侯营供电所 | 35kV侯营站 | 侯西线 | 周海子(北) | 315 | 0 | 210.7
400 | 东昌供电中心 | 侯营供电所 | 35kV侯营站 | 侯西线 | 周海子南 | 315 | 0 | 152.1
401 | 东昌供电中心 | 侯营供电所 | 35kV侯营站 | 侯西线 | 周海子南东 | 200 | 0 | 196.4
402 | 东昌供电中心 | 侯营供电所 | 35kV侯营站 | 侯营Ⅱ线 | 侯营北西 | 400 | 0 | 142.4
403 | 东昌供电中心 | 侯营供电所 | 35kV侯营站 | 侯营Ⅱ线 | 侯营村东 | 400 | 0 | 144.8
404 | 东昌供电中心 | 侯营供电所 | 35kV侯营站 | 侯营Ⅱ线 | 侯营村西 | 400 | 0 | 84.4
405 | 东昌供电中心 | 侯营供电所 | 35kV侯营站 | 侯营Ⅱ线 | 侯营村西2# | 400 | 0 | 220
406 | 东昌供电中心 | 侯营供电所 | 35kV侯营站 | 侯营Ⅱ线 | 侯营东北 | 400 | 0 | 153.2
407 | 东昌供电中心 | 侯营供电所 | 35kV侯营站 | 侯营Ⅱ线 | 侯营东街 | 400 | 0 | 86.4
408 | 东昌供电中心 | 侯营供电所 | 35kV侯营站 | 侯营Ⅱ线 | 侯营东前门 | 400 | 0 | 53.6
409 | 东昌供电中心 | 侯营供电所 | 35kV侯营站 | 侯营Ⅱ线 | 侯营南西 | 400 | 0 | 53.6
410 | 东昌供电中心 | 侯营供电所 | 35kV侯营站 | 侯营Ⅱ线 | 侯营中 | 400 | 0 | 17.6
411 | 东昌供电中心 | 侯营供电所 | 35kV侯营站 | 侯营Ⅱ线 | 侯营中街东 | 400 | 0 | 128.5
412 | 东昌供电中心 | 侯营供电所 | 35kV侯营站 | 侯营Ⅱ线 | 侯营中街西 | 400 | 0 | 170.4
413 | 东昌供电中心 | 侯营供电所 | 35kV侯营站 | 侯营Ⅱ线 | 侯营中西南 | 400 | 0 | 232.4
414 | 东昌供电中心 | 侯营供电所 | 35kV侯营站 | 侯营Ⅱ线 | 候营公变 | 200 | 0 | 43.4
415 | 东昌供电中心 | 侯营供电所 | 35kV侯营站 | 侯营Ⅱ线 | 老鸦陈北 | 200 | 0 | 128
416 | 东昌供电中心 | 侯营供电所 | 35kV侯营站 | 侯营Ⅱ线 | 老鸦陈北2 | 400 | 0 | 216
417 | 东昌供电中心 | 侯营供电所 | 35kV侯营站 | 侯营Ⅱ线 | 老鸦陈南 | 400 | 0 | 244.8
418 | 东昌供电中心 | 侯营供电所 | 35kV侯营站 | 侯营Ⅱ线 | 李位 | 200 | 0 | 162
419 | 东昌供电中心 | 侯营供电所 | 35kV侯营站 | 侯营Ⅱ线 | 李魏1#煤改电 | 200 | 0 | 195.2
420 | 东昌供电中心 | 侯营供电所 | 35kV侯营站 | 侯营Ⅱ线 | 芦庄（北） | 200 | 0 | 53.9
421 | 东昌供电中心 | 侯营供电所 | 35kV侯营站 | 侯营Ⅱ线 | 芦庄南 | 315 | 0 | 17.2
422 | 东昌供电中心 | 侯营供电所 | 35kV侯营站 | 侯营Ⅱ线 | 前芦屯 | 200 | 0 | 255.2
423 | 东昌供电中心 | 侯营供电所 | 35kV侯营站 | 侯营Ⅱ线 | 前芦屯东 | 400 | 0 | 224.4
424 | 东昌供电中心 | 侯营供电所 | 35kV侯营站 | 侯营Ⅱ线 | 小铺 | 400 | 0 | 83.8
425 | 东昌供电中心 | 侯营供电所 | 35kV侯营站 | 侯营Ⅱ线 | 小铺1# | 400 | 0 | 215.2
426 | 东昌供电中心 | 侯营供电所 | 35kV侯营站 | 侯营线 | 常庄1#煤改电 | 400 | 0 | 512.8
427 | 东昌供电中心 | 侯营供电所 | 35kV侯营站 | 侯营线 | 常庄北 | 200 | 0 | 33.2
428 | 东昌供电中心 | 侯营供电所 | 35kV侯营站 | 侯营线 | 常庄南 | 400 | 0 | 240
429 | 东昌供电中心 | 侯营供电所 | 35kV侯营站 | 侯营线 | 郭白 | 400 | 0 | 555.2
430 | 东昌供电中心 | 侯营供电所 | 35kV侯营站 | 侯营线 | 郭白1#煤改电 | 200 | 0 | 182
431 | 东昌供电中心 | 侯营供电所 | 35kV侯营站 | 侯营线 | 郭白北 | 400 | 0 | 21.4
432 | 东昌供电中心 | 侯营供电所 | 35kV侯营站 | 侯营线 | 郭白南西 | 400 | 0 | 44.4
433 | 东昌供电中心 | 侯营供电所 | 35kV侯营站 | 侯营线 | 孙楼 | 315 | 0 | 132.6
434 | 东昌供电中心 | 侯营供电所 | 35kV侯营站 | 侯营线 | 孙楼 1#煤改电 | 200 | 0 | 103.8
435 | 东昌供电中心 | 侯营供电所 | 35kV侯营站 | 侯营线 | 孙楼南 | 400 | 0 | 188.8
436 | 东昌供电中心 | 嘉明工业园区供电所 | 110kV嘉明站 | 安居东线 | 坡许 | 200 | 0 | 60.387
437 | 东昌供电中心 | 嘉明工业园区供电所 | 110kV嘉明站 | 安居东线 | 10kV安居东线舒坡2号井井通电台架变 | 400 | 0 | 52.048
438 | 东昌供电中心 | 嘉明工业园区供电所 | 110kV嘉明站 | 安居东线 | 10kV安居东线舒坡3号井井通电台架变 | 200 | 0 | 58.008
439 | 东昌供电中心 | 嘉明工业园区供电所 | 110kV嘉明站 | 安居东线 | 10kV安居东线刁庄3号井井通电台架变 | 400 | 0 | 130.826
440 | 东昌供电中心 | 嘉明工业园区供电所 | 110kV嘉明站 | 安居东线 | 10kV安居东线周店1号井井通电台架变 | 315 | 0 | 130.392
441 | 东昌供电中心 | 嘉明工业园区供电所 | 110kV嘉明站 | 安居东线 | 10kV安居东线舒坡1号井井通电台架变 | 400 | 0 | 79.974
442 | 东昌供电中心 | 嘉明工业园区供电所 | 110kV嘉明站 | 安居东线 | 10kV安居东线坡苏台架变 | 400 | 0 | 82.387
443 | 东昌供电中心 | 嘉明工业园区供电所 | 110kV嘉明站 | 安居东线 | 10kV安居东线坡苏北支42-06-03G坡苏北台架变 | 400 | 0 | 103.696
444 | 东昌供电中心 | 嘉明工业园区供电所 | 110kV嘉明站 | 安居东线 | 10kV安居东线邓王2号井井通电台架变 | 200 | 0 | 28.416
445 | 东昌供电中心 | 嘉明工业园区供电所 | 110kV嘉明站 | 安居西线 | 10kV安居西线邓王1号井井通电台架变 | 200 | 0 | 46.929
446 | 东昌供电中心 | 嘉明工业园区供电所 | 110kV嘉明站 | 安居西线 | 邓王北（拆迁） | 400 | 0 | 147.817
447 | 东昌供电中心 | 嘉明工业园区供电所 | 110kV嘉明站 | 安居西线 | 邓王安置区3号变压器 | 200 | 0 | 469.533
448 | 东昌供电中心 | 嘉明工业园区供电所 | 110kV嘉明站 | 安居西线 | 邓王安置区2号变压器 | 200 | 0 | 375.6
449 | 东昌供电中心 | 嘉明工业园区供电所 | 110kV嘉明站 | 安居西线 | 10kV安居西线邓王3号井井通电台架变 | 100 | 0 | 70.957
450 | 东昌供电中心 | 嘉明工业园区供电所 | 110kV嘉明站 | 嘉和线 | 盛世嘉苑4#变 | 400 | 0 | 452.51
451 | 东昌供电中心 | 嘉明工业园区供电所 | 110kV嘉明站 | 嘉和线 | 嘉明工业园区供电所变压器 | 400 | 0 | 252.808
452 | 东昌供电中心 | 嘉明工业园区供电所 | 110kV嘉明站 | 嘉和线 | 君悦海棠变压器 | 400 | 0 | 515.8
453 | 东昌供电中心 | 嘉明工业园区供电所 | 110kV嘉明站 | 嘉和线 | 盛世嘉苑2-2#配电室 | 200 | 0 | 156.96
454 | 东昌供电中心 | 嘉明工业园区供电所 | 110kV嘉明站 | 嘉和线 | 10kV嘉明西线恒信配电室01配电变压器 | 200 | 0 | 359.16
455 | 东昌供电中心 | 嘉明工业园区供电所 | 110kV嘉明站 | 嘉和线 | 盛世嘉苑配电室1-3 | 400 | 0 | 309.227
456 | 东昌供电中心 | 嘉明工业园区供电所 | 110kV嘉明站 | 嘉和线 | 盛世嘉苑1#配电室 | 200 | 0 | 447.153
457 | 东昌供电中心 | 嘉明工业园区供电所 | 110kV嘉明站 | 嘉和线 | 10kV嘉明西线恒信阳光配电室02配电变压器 | 400 | 0 | 339.38
458 | 东昌供电中心 | 嘉明工业园区供电所 | 110kV嘉明站 | 嘉和线 | 盛世嘉苑2#变 | 400 | 0 | 156.96
459 | 东昌供电中心 | 嘉明工业园区供电所 | 110kV嘉明站 | 嘉隆南线 | 尚东新城邦二期3#变 | 200 | 0 | 239.42
460 | 东昌供电中心 | 嘉明工业园区供电所 | 110kV嘉明站 | 嘉隆南线 | 尚东新城邦二期4#变 | 200 | 0 | 355.187
461 | 东昌供电中心 | 嘉明工业园区供电所 | 110kV嘉明站 | 嘉隆南线 | 水岸新城亲水园1#配电室1#变 | 200 | 0 | 321.56
462 | 东昌供电中心 | 嘉明工业园区供电所 | 110kV嘉明站 | 嘉隆南线 | 尚东新城邦3#变 | 200 | 0 | 232.987
463 | 东昌供电中心 | 嘉明工业园区供电所 | 110kV嘉明站 | 嘉隆南线 | 尚东新城邦4#变 | 200 | 0 | 310.74
464 | 东昌供电中心 | 嘉明工业园区供电所 | 110kV嘉明站 | 嘉隆南线 | 尚东新城邦6#变 | 400 | 0 | 384.453
465 | 东昌供电中心 | 嘉明工业园区供电所 | 110kV嘉明站 | 嘉隆南线 | 尚东新城邦二期2#变 | 400 | 0 | 256.38
466 | 东昌供电中心 | 嘉明工业园区供电所 | 110kV嘉明站 | 嘉隆南线 | 尚东新城邦7#变 | 200 | 0 | 256.38
467 | 东昌供电中心 | 嘉明工业园区供电所 | 110kV嘉明站 | 嘉隆南线 | 10kV万豪臻品开闭所1号变压器 | 400 | 0 | 349.007
468 | 东昌供电中心 | 嘉明工业园区供电所 | 110kV嘉明站 | 嘉隆南线 | 上景园#3配电室#3变压器 | 315 | 0 | 356.347
469 | 东昌供电中心 | 嘉明工业园区供电所 | 110kV嘉明站 | 嘉隆南线 | 水岸新城亲水园1#配电室2#变 | 200 | 0 | 294.13
470 | 东昌供电中心 | 嘉明工业园区供电所 | 110kV嘉明站 | 嘉隆南线 | 上景园#3配电室#2变压器 | 200 | 0 | 283.067
471 | 东昌供电中心 | 嘉明工业园区供电所 | 110kV嘉明站 | 嘉隆南线 | 水岸新城亲水园1-3#变 | 400 | 0 | 324.953
472 | 东昌供电中心 | 嘉明工业园区供电所 | 110kV嘉明站 | 嘉隆南线 | 上景园#4配电室1#变压器 | 200 | 0 | 283.32
473 | 东昌供电中心 | 嘉明工业园区供电所 | 110kV嘉明站 | 嘉隆南线 | 香格里二期配电室2 | 200 | 0 | 282.327
474 | 东昌供电中心 | 嘉明工业园区供电所 | 110kV嘉明站 | 嘉隆南线 | 上景园#5配电室-2 | 200 | 0 | 183.124
475 | 东昌供电中心 | 嘉明工业园区供电所 | 110kV嘉明站 | 嘉隆南线 | 尚东新城邦8#变压器 | 200 | 0 | 204.207
476 | 东昌供电中心 | 嘉明工业园区供电所 | 110kV嘉明站 | 嘉隆南线 | 上景园#5配电室-3 | 400 | 0 | 240.448
477 | 东昌供电中心 | 嘉明工业园区供电所 | 110kV嘉明站 | 嘉隆南线 | 尚东新城邦1#变 | 200 | 0 | 308.3
478 | 东昌供电中心 | 嘉明工业园区供电所 | 110kV嘉明站 | 嘉隆南线 | 香格里二期配电室1 | 200 | 0 | 385.61
479 | 东昌供电中心 | 嘉明工业园区供电所 | 110kV嘉明站 | 嘉隆南线 | 香格里二期配电室3 | 200 | 0 | 315.69
480 | 东昌供电中心 | 嘉明工业园区供电所 | 110kV嘉明站 | 嘉隆南线 | 上景园#3配电室#1变压器 | 200 | 0 | 208.427
481 | 东昌供电中心 | 嘉明工业园区供电所 | 110kV嘉明站 | 嘉隆南线 | 上景园#4配电室2#变压器 | 630 | 0 | 294.52
482 | 东昌供电中心 | 嘉明工业园区供电所 | 110kV嘉明站 | 嘉隆南线 | 水岸新城亲水园2#配电室2#变 | 400 | 0 | 319.89
483 | 东昌供电中心 | 嘉明工业园区供电所 | 110kV嘉明站 | 嘉隆南线 | 上景园#5配电室-1 | 200 | 0 | 215.992
484 | 东昌供电中心 | 嘉明工业园区供电所 | 110kV嘉明站 | 嘉隆南线 | 上景园#5配电室-4 | 400 | 0 | 227.224
485 | 东昌供电中心 | 嘉明工业园区供电所 | 110kV嘉明站 | 嘉隆南线 | 水岸新城亲水园2#配电室4#变 | 200 | 0 | 360.62
486 | 东昌供电中心 | 嘉明工业园区供电所 | 110kV嘉明站 | 嘉隆南线 | 尚东新城邦5#变 | 315 | 0 | 305.96
487 | 东昌供电中心 | 嘉明工业园区供电所 | 110kV嘉明站 | 嘉隆南线 | 上景园#4配电室3#变压器 | 200 | 0 | 372.887
488 | 东昌供电中心 | 嘉明工业园区供电所 | 110kV嘉明站 | 嘉隆南线 | 水岸新城亲水园2#配电室3#变 | 200 | 0 | 178.793
489 | 东昌供电中心 | 嘉明工业园区供电所 | 110kV嘉明站 | 嘉隆南线 | 水岸新城亲水园2-1#变 | 200 | 0 | 304.58
490 | 东昌供电中心 | 嘉明工业园区供电所 | 110kV嘉明站 | 嘉隆南线 | 尚东新城邦2#变压器 | 400 | 0 | 302.593
491 | 东昌供电中心 | 嘉明工业园区供电所 | 110kV嘉明站 | 嘉隆南线 | 尚东新城邦二期1#变 | 200 | 0 | 345.8
492 | 东昌供电中心 | 嘉明工业园区供电所 | 110kV嘉明站 | 嘉隆南线 | 10kV万豪臻品开闭所2号变压器 | 315 | 0 | 288.073
493 | 东昌供电中心 | 嘉明工业园区供电所 | 110kV嘉明站 | 嘉明西Ⅱ线 | 周店北 | 315 | 0 | 183.844
494 | 东昌供电中心 | 嘉明工业园区供电所 | 110kV嘉明站 | 嘉明西Ⅱ线 | 刘庙南 | 400 | 0 | 82.188
495 | 东昌供电中心 | 嘉明工业园区供电所 | 110kV嘉明站 | 嘉明西Ⅱ线 | 10kV嘉明西Ⅱ线王香坊1号煤改电台架变 | 400 | 0 | 111.42
496 | 东昌供电中心 | 嘉明工业园区供电所 | 110kV嘉明站 | 嘉明西Ⅱ线 | 10kV嘉明西Ⅱ线大成集1支116-03-03G大成集1#煤改电台架变 | 400 | 0 | 225.5
497 | 东昌供电中心 | 嘉明工业园区供电所 | 110kV嘉明站 | 嘉明西Ⅱ线 | 10kV嘉明西Ⅱ线刁庄1号煤改电台架变 | 400 | 0 | 18.92
498 | 东昌供电中心 | 嘉明工业园区供电所 | 110kV嘉明站 | 嘉明西Ⅱ线 | 10kV嘉明西Ⅱ线辛王1#公变支140-06G辛王1#煤改电台架变 | 315 | 0 | 280.68
499 | 东昌供电中心 | 嘉明工业园区供电所 | 110kV嘉明站 | 嘉明西Ⅱ线 | 王香坊 | 400 | 0 | 128.709
500 | 东昌供电中心 | 嘉明工业园区供电所 | 110kV嘉明站 | 嘉明西Ⅱ线 | 大成集东 | 400 | 0 | 103.8
501 | 东昌供电中心 | 嘉明工业园区供电所 | 110kV嘉明站 | 嘉明西Ⅱ线 | 刘庙 | 400 | 0 | 63
502 | 东昌供电中心 | 嘉明工业园区供电所 | 110kV嘉明站 | 嘉明西Ⅱ线 | 李寨 | 315 | 0 | 92.226
503 | 东昌供电中心 | 嘉明工业园区供电所 | 110kV嘉明站 | 嘉明西Ⅱ线 | 后郎 | 400 | 0 | 135.283
504 | 东昌供电中心 | 嘉明工业园区供电所 | 110kV嘉明站 | 嘉明西Ⅱ线 | 周店 | 400 | 0 | 181.355
505 | 东昌供电中心 | 嘉明工业园区供电所 | 110kV嘉明站 | 嘉明西Ⅱ线 | 10kV嘉明西Ⅱ线大许台架变 | 400 | 0 | 48.354
506 | 东昌供电中心 | 嘉明工业园区供电所 | 110kV嘉明站 | 嘉明西Ⅱ线 | 10kV嘉明西Ⅱ线北张1号煤改电台架变 | 400 | 0 | 85.612
507 | 东昌供电中心 | 嘉明工业园区供电所 | 110kV嘉明站 | 嘉明西Ⅱ线 | 周店东 | 400 | 0 | 233.696
508 | 东昌供电中心 | 嘉明工业园区供电所 | 110kV嘉明站 | 嘉明西Ⅱ线 | 10kV嘉明西Ⅱ线韩庄南支114-06-07G韩庄南台架变 | 400 | 0 | 96.862
509 | 东昌供电中心 | 嘉明工业园区供电所 | 110kV嘉明站 | 嘉明西Ⅱ线 | 10kV嘉明西Ⅱ线北张东支106-03G北张东台架变 | 400 | 0 | 119.226
510 | 东昌供电中心 | 嘉明工业园区供电所 | 110kV嘉明站 | 嘉明西Ⅱ线 | 10kV嘉明西Ⅱ线李寨3号井井通电台架变 | 400 | 0 | 56.933
511 | 东昌供电中心 | 嘉明工业园区供电所 | 110kV嘉明站 | 嘉明西Ⅱ线 | 10kV嘉明西Ⅱ线周店4号井井通电台架变 | 400 | 0 | 57.315
512 | 东昌供电中心 | 嘉明工业园区供电所 | 110kV嘉明站 | 嘉明西Ⅱ线 | 10kV嘉明西Ⅱ线辛王村3号井井通电台架变 | 315 | 0 | 112.866
513 | 东昌供电中心 | 嘉明工业园区供电所 | 110kV嘉明站 | 嘉明西Ⅱ线 | 大成集1号井井通电台架变 | 400 | 0 | 66.736
514 | 东昌供电中心 | 嘉明工业园区供电所 | 110kV嘉明站 | 嘉明西Ⅱ线 | 10kV嘉明西Ⅱ线刁庄1号井井通电台架变 | 400 | 0 | 42.773
515 | 东昌供电中心 | 嘉明工业园区供电所 | 110kV嘉明站 | 嘉明西Ⅱ线 | 10kV嘉明西Ⅱ线周店2号井井通电台架变 | 400 | 0 | 135.182
516 | 东昌供电中心 | 嘉明工业园区供电所 | 110kV嘉明站 | 嘉明西Ⅱ线 | 10kV嘉明西Ⅱ线刘庙3号井井通电台架变 | 200 | 0 | 66.609
517 | 东昌供电中心 | 嘉明工业园区供电所 | 110kV嘉明站 | 嘉明西Ⅱ线 | 10kV嘉明西Ⅱ线北张井井通电台架变 | 400 | 0 | 94.528
518 | 东昌供电中心 | 嘉明工业园区供电所 | 110kV嘉明站 | 嘉明西Ⅱ线 | 10kV嘉明西Ⅱ线李寨4号井井通电台架变 | 400 | 0 | 67.856
519 | 东昌供电中心 | 嘉明工业园区供电所 | 110kV嘉明站 | 嘉明西Ⅱ线 | 10kV嘉明西Ⅱ线辛王村2号井井通电台架变 | 400 | 0 | 6.681
520 | 东昌供电中心 | 嘉明工业园区供电所 | 110kV嘉明站 | 嘉明西Ⅱ线 | 10kV嘉明西Ⅱ线李寨2号井井通电台架变 | 200 | 0 | 56.559
521 | 东昌供电中心 | 嘉明工业园区供电所 | 110kV嘉明站 | 嘉明西Ⅱ线 | 10kV嘉明西Ⅱ线枣李村1号井井通电台架变 | 400 | 0 | 21.239
522 | 东昌供电中心 | 嘉明工业园区供电所 | 110kV嘉明站 | 嘉明西Ⅱ线 | 10kV嘉明西Ⅱ线刁庄2号井井通电台架变 | 315 | 0 | 141.453
523 | 东昌供电中心 | 嘉明工业园区供电所 | 110kV嘉明站 | 嘉明西Ⅱ线 | 10kV嘉明西Ⅱ线周店3号井井通电台架变 | 315 | 0 | 22.556
524 | 东昌供电中心 | 嘉明工业园区供电所 | 110kV嘉明站 | 嘉明西Ⅱ线 | 10kV嘉明西Ⅱ线辛王村1号井井通电台架变 | 200 | 0 | 100.506
525 | 东昌供电中心 | 嘉明工业园区供电所 | 110kV嘉明站 | 嘉明西Ⅱ线 | 枣李 | 400 | 0 | 71.901
526 | 东昌供电中心 | 嘉明工业园区供电所 | 110kV嘉明站 | 嘉明西Ⅱ线 | 李寨1号井井通电台架变 | 400 | 0 | 126.564
527 | 东昌供电中心 | 嘉明工业园区供电所 | 110kV嘉明站 | 嘉明西Ⅱ线 | 辛王南 | 400 | 0 | 79.612
528 | 东昌供电中心 | 嘉明工业园区供电所 | 110kV嘉明站 | 嘉明西Ⅱ线 | 10kV嘉明西Ⅱ线刘庙2号井井通电台架变 | 400 | 0 | 56.661
529 | 东昌供电中心 | 嘉明工业园区供电所 | 110kV嘉明站 | 嘉明西Ⅱ线 | 10kV嘉明西Ⅱ线大成集2号井井通电台架变 | 400 | 0 | 38.431
530 | 东昌供电中心 | 嘉明工业园区供电所 | 110kV嘉明站 | 嘉明西Ⅱ线 | 10kV嘉明西Ⅱ线刘庙1号井井通电台架变 | 400 | 0 | 52.875
531 | 东昌供电中心 | 嘉明工业园区供电所 | 110kV嘉明站 | 嘉明西Ⅱ线 | 10kV嘉明西Ⅱ线周店5号井井通电台架变 | 400 | 0 | 59.125
532 | 东昌供电中心 | 嘉明工业园区供电所 | 110kV嘉明站 | 嘉明西Ⅱ线 | 10kV嘉明西2线刘庙2号柱上变 | 400 | 0 | 231.688
533 | 东昌供电中心 | 嘉明工业园区供电所 | 110kV嘉明站 | 嘉明西Ⅱ线 | 10kV嘉明西Ⅱ线刁庄新村东支058-06G刁庄新村东台架变 | 400 | 0 | 86.712
534 | 东昌供电中心 | 嘉明工业园区供电所 | 110kV嘉明站 | 嘉明西Ⅱ线 | 大成集西 | 400 | 0 | 103.8
535 | 东昌供电中心 | 嘉明工业园区供电所 | 110kV嘉明站 | 嘉明西Ⅱ线 | 李寨社区 | 400 | 0 | 191.407
536 | 东昌供电中心 | 嘉明工业园区供电所 | 110kV嘉明站 | 嘉明西Ⅱ线 | 王丛吴 | 400 | 0 | 93.621
537 | 东昌供电中心 | 嘉明工业园区供电所 | 110kV嘉明站 | 嘉明西Ⅱ线 | 刁庄 | 200 | 0 | 128.411
538 | 东昌供电中心 | 嘉明工业园区供电所 | 110kV嘉明站 | 嘉明西Ⅱ线 | 韩庄 | 200 | 0 | 48.342
539 | 东昌供电中心 | 嘉明工业园区供电所 | 110kV嘉明站 | 嘉明西Ⅱ线 | 辛王 | 400 | 0 | 112.86
540 | 东昌供电中心 | 嘉明工业园区供电所 | 110kV嘉明站 | 嘉明西Ⅱ线 | 10kV嘉明西Ⅱ线王香坊1号井井通电台架变 | 400 | 0 | 126.284
541 | 东昌供电中心 | 嘉明工业园区供电所 | 110kV嘉明站 | 嘉明西Ⅱ线 | 刁庄新村 | 200 | 0 | 39.883
542 | 东昌供电中心 | 嘉明工业园区供电所 | 110kV嘉明站 | 嘉明西Ⅱ线 | 北张 | 200 | 0 | 0
543 | 东昌供电中心 | 嘉明工业园区供电所 | 110kV嘉明站 | 嘉明西Ⅱ线 | 辛王4号煤改电柱上变 | 200 | 0 | 251.732
544 | 东昌供电中心 | 嘉明工业园区供电所 | 110kV嘉明站 | 嘉明西Ⅱ线 | 邓王南 | 315 | 0 | 28.144
545 | 东昌供电中心 | 嘉明工业园区供电所 | 110kV嘉明站 | 嘉尚线 | 新城邦三期1-3#变 | 200 | 0 | 254.3
546 | 东昌供电中心 | 嘉明工业园区供电所 | 110kV嘉明站 | 嘉尚线 | 10kV融景园开闭所1号变压器 | 400 | 0 | 343.907
547 | 东昌供电中心 | 嘉明工业园区供电所 | 110kV嘉明站 | 嘉尚线 | 新城邦三期1-1#变 | 400 | 0 | 371.613
548 | 东昌供电中心 | 嘉明工业园区供电所 | 110kV嘉明站 | 嘉尚线 | 水岸新城和枫园1-1#变 | 400 | 0 | 388.527
549 | 东昌供电中心 | 嘉明工业园区供电所 | 110kV嘉明站 | 嘉尚线 | 新城邦三期2-3#变 | 400 | 0 | 343.007
550 | 东昌供电中心 | 嘉明工业园区供电所 | 110kV嘉明站 | 嘉尚线 | 新城邦三期1-2#变 | 200 | 0 | 310.347
551 | 东昌供电中心 | 嘉明工业园区供电所 | 110kV嘉明站 | 嘉尚线 | 新城邦三期1-4#变 | 400 | 0 | 300.707
552 | 东昌供电中心 | 嘉明工业园区供电所 | 110kV嘉明站 | 嘉尚线 | 水岸新城3#变压器 | 400 | 0 | 351.656
553 | 东昌供电中心 | 嘉明工业园区供电所 | 110kV嘉明站 | 嘉尚线 | 新城邦三期2-1#变 | 200 | 0 | 329.73
554 | 东昌供电中心 | 嘉明工业园区供电所 | 110kV嘉明站 | 嘉尚线 | 水岸新城和枫园1-3#变 | 400 | 0 | 202.78
555 | 东昌供电中心 | 嘉明工业园区供电所 | 110kV嘉明站 | 嘉尚线 | 水岸新城2#变压器 | 400 | 0 | 440.712
556 | 东昌供电中心 | 嘉明工业园区供电所 | 110kV嘉明站 | 嘉尚线 | 新城邦三期2-2#变 | 315 | 0 | 280.027
557 | 东昌供电中心 | 嘉明工业园区供电所 | 110kV嘉明站 | 嘉尚线 | 水岸新城和枫园2-1#变 | 200 | 0 | 353.793
558 | 东昌供电中心 | 嘉明工业园区供电所 | 110kV嘉明站 | 嘉尚线 | 水岸新城和枫园1-2#变 | 400 | 0 | 346.69
559 | 东昌供电中心 | 嘉明工业园区供电所 | 110kV嘉明站 | 嘉尚线 | 水岸新城和枫园2-2#变 | 630 | 0 | 331.14
560 | 东昌供电中心 | 嘉明工业园区供电所 | 110kV嘉明站 | 嘉尚线 | 水岸新城和枫园1-4#变 | 630 | 0 | 321.347
561 | 东昌供电中心 | 嘉明工业园区供电所 | 110kV嘉明站 | 嘉尚线 | 水岸新城1#变压器 | 800 | 0 | 466.472
562 | 东昌供电中心 | 嘉明工业园区供电所 | 110kV嘉明站 | 聊临东线 | 十里铺移民新村 | 200 | 0 | 123.099
563 | 东昌供电中心 | 嘉明工业园区供电所 | 110kV嘉明站 | 聊临东线 | 10kV聊临东线十里铺5号煤改电台架变 | 400 | 0 | 206.876
564 | 东昌供电中心 | 嘉明工业园区供电所 | 110kV嘉明站 | 聊临东线 | 万豪置业3#变 | 630 | 0 | 300.608
565 | 东昌供电中心 | 嘉明工业园区供电所 | 110kV嘉明站 | 聊临东线 | 万豪置业2#变 | 630 | 0 | 260.232
566 | 东昌供电中心 | 嘉明工业园区供电所 | 110kV嘉明站 | 聊临东线 | 10kV聊临东线十里铺2号煤改电台架变 | 400 | 0 | 222.18
567 | 东昌供电中心 | 嘉明工业园区供电所 | 110kV嘉明站 | 聊临东线 | 十里铺新村 | 200 | 0 | 123.099
568 | 东昌供电中心 | 嘉明工业园区供电所 | 110kV嘉明站 | 聊临东线 | 万豪置业4#变 | 630 | 0 | 363.088
569 | 东昌供电中心 | 嘉明工业园区供电所 | 110kV嘉明站 | 聊临东线 | 10kV聊临东线十里铺9号台架变 | 400 | 0 | 202.557
570 | 东昌供电中心 | 嘉明工业园区供电所 | 110kV嘉明站 | 聊临东线 | 10kV聊临东线十里铺1#支40-03-01-12G十里铺1#台架变 | 200 | 0 | 67.294
571 | 东昌供电中心 | 嘉明工业园区供电所 | 110kV嘉明站 | 聊临东线 | 香格里小镇1# | 800 | 0 | 409.048
572 | 东昌供电中心 | 嘉明工业园区供电所 | 110kV嘉明站 | 聊临东线 | 香格里小镇2# | 800 | 0 | 414.152
573 | 东昌供电中心 | 嘉明工业园区供电所 | 110kV嘉明站 | 聊临东线 | 香格里小镇4# | 800 | 0 | 422.872
574 | 东昌供电中心 | 嘉明工业园区供电所 | 110kV嘉明站 | 聊临东线 | 十里铺南 | 400 | 0 | 169.048
575 | 东昌供电中心 | 嘉明工业园区供电所 | 110kV嘉明站 | 聊临东线 | 白洼 | 400 | 0 | 155.542
576 | 东昌供电中心 | 嘉明工业园区供电所 | 110kV嘉明站 | 聊临东线 | 10kV聊临东线十里铺8号煤改电台架变 | 400 | 0 | 118.824
577 | 东昌供电中心 | 嘉明工业园区供电所 | 110kV嘉明站 | 聊临东线 | 十里铺北200 | 400 | 0 | 195.704
578 | 东昌供电中心 | 嘉明工业园区供电所 | 110kV嘉明站 | 聊临东线 | 10kV聊临东线十里铺4号煤改电台架变 | 400 | 0 | 203.412
579 | 东昌供电中心 | 嘉明工业园区供电所 | 110kV嘉明站 | 聊临东线 | 10kV聊临东线十里铺东支35-24-12-24-01G十里铺东台架变 | 200 | 0 | 103.8
580 | 东昌供电中心 | 嘉明工业园区供电所 | 110kV嘉明站 | 聊临东线 | 万豪置业1#变 | 630 | 0 | 362.976
581 | 东昌供电中心 | 嘉明工业园区供电所 | 110kV嘉明站 | 聊临东线 | 香格里小镇3# | 800 | 0 | 355.064
582 | 东昌供电中心 | 嘉明工业园区供电所 | 110kV嘉明站 | 聊临东线 | 10kV昌庭花园2号配电室2号配变 | 800 | 0 | 462.4
583 | 东昌供电中心 | 嘉明工业园区供电所 | 110kV嘉明站 | 聊临东线 | 10kV昌庭花园开闭所1号变 | 800 | 0 | 103.8
584 | 东昌供电中心 | 嘉明工业园区供电所 | 110kV嘉明站 | 尚万线 | 安居嘉和开闭所3号变压器 | 1000 | 0 | 729.08
585 | 东昌供电中心 | 嘉明工业园区供电所 | 110kV嘉明站 | 尚万线 | 安居嘉和开闭所2号变压器 | 1000 | 0 | 755.45
586 | 东昌供电中心 | 嘉明工业园区供电所 | 110kV嘉明站 | 尚万线 | 水岸新城二期2#变压器 | 800 | 0 | 440.712
587 | 东昌供电中心 | 嘉明工业园区供电所 | 110kV嘉明站 | 尚万线 | 君悦华庭配电室1#变压器 | 630 | 0 | 397.373
588 | 东昌供电中心 | 嘉明工业园区供电所 | 110kV嘉明站 | 尚万线 | 君悦华庭配电室2#变压器 | 630 | 0 | 354.98
589 | 东昌供电中心 | 嘉明工业园区供电所 | 110kV嘉明站 | 尚万线 | 水岸新城二期1#变压器 | 800 | 0 | 466.472
590 | 东昌供电中心 | 嘉明工业园区供电所 | 110kV嘉明站 | 尚万线 | 君悦华庭配电室4#变压器 | 630 | 0 | 281.747
591 | 东昌供电中心 | 嘉明工业园区供电所 | 110kV嘉明站 | 尚万线 | 君悦华庭配电室3#变压器 | 630 | 0 | 151.307
592 | 东昌供电中心 | 嘉明工业园区供电所 | 110kV嘉明站 | 尚万线 | 安居嘉和开闭所1号变压器 | 1000 | 0 | 755.45
593 | 东昌供电中心 | 嘉明工业园区供电所 | 110kV嘉明站 | 尚万线 | 嘉和花园 | 800 | 0 | 524.32
594 | 东昌供电中心 | 嘉明工业园区供电所 | 110kV嘉明站 | 尚万线 | 水岸新城二期3#变压器 | 800 | 0 | 351.656
595 | 东昌供电中心 | 嘉明工业园区供电所 | 110kV西郊站 | 海源线 | 10kV海源线冷庄南台架变 | 315 | 0 | 195.627
596 | 东昌供电中心 | 嘉明工业园区供电所 | 110kV西郊站 | 海源线 | 10kV海源线后田1号煤改电台架变 | 400 | 0 | 265.144
597 | 东昌供电中心 | 嘉明工业园区供电所 | 110kV西郊站 | 海源线 | 佳苑新城1-1号变压器 | 630 | 0 | 383.167
598 | 东昌供电中心 | 嘉明工业园区供电所 | 110kV西郊站 | 海源线 | 佳苑新城1-4号变压器 | 630 | 0 | 399.033
599 | 东昌供电中心 | 嘉明工业园区供电所 | 110kV西郊站 | 海源线 | 10kV海源线徐庄1号煤改电台架变 | 200 | 0 | 102.083
600 | 东昌供电中心 | 嘉明工业园区供电所 | 110kV西郊站 | 海源线 | 前田2号井井通台区 | 400 | 0 | 295.824
601 | 东昌供电中心 | 嘉明工业园区供电所 | 110kV西郊站 | 海源线 | 10kV海源线郭庄井井通台架变 | 200 | 0 | 118.722
602 | 东昌供电中心 | 嘉明工业园区供电所 | 110kV西郊站 | 海源线 | 10kV海源线徐庄2号煤改电台架变 | 400 | 0 | 294.2
603 | 东昌供电中心 | 嘉明工业园区供电所 | 110kV西郊站 | 海源线 | 辛庄井井通电台架变 | 100 | 0 | 273.076
604 | 东昌供电中心 | 嘉明工业园区供电所 | 110kV西郊站 | 海源线 | 10kV海源线前田3号井井通电台架变 | 200 | 0 | 133.814
605 | 东昌供电中心 | 嘉明工业园区供电所 | 110kV西郊站 | 海源线 | 佳苑新城2-4号变压器 | 800 | 0 | 432.34
606 | 东昌供电中心 | 嘉明工业园区供电所 | 110kV西郊站 | 海源线 | 佳苑新城1-3号变压器 | 630 | 0 | 290.193
607 | 东昌供电中心 | 嘉明工业园区供电所 | 110kV西郊站 | 海源线 | 顾庄 | 400 | 0 | 251.252
608 | 东昌供电中心 | 嘉明工业园区供电所 | 110kV西郊站 | 海源线 | 肖太井井通台架变 | 100 | 0 | 30.25
609 | 东昌供电中心 | 嘉明工业园区供电所 | 110kV西郊站 | 海源线 | 佳苑新城2-2号变压器 | 800 | 0 | 425.47
610 | 东昌供电中心 | 嘉明工业园区供电所 | 110kV西郊站 | 海源线 | 八里庄井井通台区 | 100 | 0 | 297.884
611 | 东昌供电中心 | 嘉明工业园区供电所 | 110kV西郊站 | 海源线 | 10kV海源线顾庄南台架变 | 400 | 0 | 209.88
612 | 东昌供电中心 | 嘉明工业园区供电所 | 110kV西郊站 | 海源线 | 佳苑新城2-3号变压器 | 800 | 0 | 409.39
613 | 东昌供电中心 | 嘉明工业园区供电所 | 110kV西郊站 | 海源线 | 佳苑新城2-1号变压器 | 800 | 0 | 459.47
614 | 东昌供电中心 | 嘉明工业园区供电所 | 110kV西郊站 | 海源线 | 辛庄 | 400 | 0 | 0
615 | 东昌供电中心 | 嘉明工业园区供电所 | 110kV西郊站 | 海源线 | 前田新村 | 200 | 0 | 76.403
616 | 东昌供电中心 | 嘉明工业园区供电所 | 110kV西郊站 | 海源线 | 10kV海源线前田4号井井通电台架变 | 200 | 0 | 115.99
617 | 东昌供电中心 | 嘉明工业园区供电所 | 110kV西郊站 | 海源线 | 10kV海源线后田东台架变 | 200 | 0 | 47.756
618 | 东昌供电中心 | 嘉明工业园区供电所 | 110kV西郊站 | 海源线 | 佳苑新城1-2号变压器 | 630 | 0 | 327.667
619 | 东昌供电中心 | 嘉明工业园区供电所 | 110kV西郊站 | 海源线 | 冷庄容量200 | 200 | 0 | 89.974
620 | 东昌供电中心 | 嘉明工业园区供电所 | 110kV西郊站 | 海源线 | 后田 | 400 | 0 | 283.08
621 | 东昌供电中心 | 嘉明工业园区供电所 | 35kV闫寺站 | 谷苏线 | 西张南 | 200 | 0 | 90.888
622 | 东昌供电中心 | 嘉明工业园区供电所 | 35kV闫寺站 | 谷苏线 | 王庙南 | 200 | 0 | 114.236
623 | 东昌供电中心 | 嘉明工业园区供电所 | 35kV闫寺站 | 谷苏线 | 西舒北 | 400 | 0 | 162.212
624 | 东昌供电中心 | 嘉明工业园区供电所 | 35kV闫寺站 | 谷苏线 | 10kV谷苏线闫寺1#公变支20-19-01G闫寺1#煤改电台架变 | 400 | 0 | 237.8
625 | 东昌供电中心 | 嘉明工业园区供电所 | 35kV闫寺站 | 谷苏线 | 10kV谷苏线闫寺2#公变支20-14A-06G闫寺2#煤改电台架变 | 400 | 0 | 209.248
626 | 东昌供电中心 | 嘉明工业园区供电所 | 35kV闫寺站 | 谷苏线 | 闫寺 | 400 | 0 | 224.22
627 | 东昌供电中心 | 嘉明工业园区供电所 | 35kV闫寺站 | 谷苏线 | 西张北 | 400 | 0 | 222.934
628 | 东昌供电中心 | 嘉明工业园区供电所 | 35kV闫寺站 | 谷苏线 | 西舒南 | 400 | 0 | 205.248
629 | 东昌供电中心 | 嘉明工业园区供电所 | 35kV闫寺站 | 谷苏线 | 10kV谷苏线李找台区 | 200 | 0 | 40.038
630 | 东昌供电中心 | 嘉明工业园区供电所 | 35kV闫寺站 | 谷苏线 | 陈庄 | 315 | 0 | 67.892
631 | 东昌供电中心 | 嘉明工业园区供电所 | 35kV闫寺站 | 谷苏线 | 闫皋 | 200 | 0 | 89.709
632 | 东昌供电中心 | 嘉明工业园区供电所 | 35kV闫寺站 | 谷苏线 | 谷苏 | 200 | 0 | 114.252
633 | 东昌供电中心 | 嘉明工业园区供电所 | 35kV闫寺站 | 谷苏线 | 王庙 | 200 | 0 | 0
634 | 东昌供电中心 | 嘉明工业园区供电所 | 35kV闫寺站 | 谷苏线 | 10kV谷苏线李找南台架变 | 200 | 0 | 121.435
635 | 东昌供电中心 | 嘉明工业园区供电所 | 35kV闫寺站 | 谷苏线 | 10kV谷苏线西张2号柱上变 | 400 | 0 | 258.86
636 | 东昌供电中心 | 嘉明工业园区供电所 | 35kV闫寺站 | 谷苏线 | 西舒 | 400 | 0 | 230.72
637 | 东昌供电中心 | 嘉明工业园区供电所 | 35kV闫寺站 | 谷苏线 | 10kV谷苏线闫皋南支20-101-06-03-09G闫皋南台架变 | 200 | 0 | 114.018
638 | 东昌供电中心 | 嘉明工业园区供电所 | 35kV闫寺站 | 谷苏线 | 10kV谷苏线西张村1号井井通电台架变 | 200 | 0 | 104.308
639 | 东昌供电中心 | 嘉明工业园区供电所 | 35kV闫寺站 | 谷苏线 | 10kV义和线凤凰集5号井井通电台架变 | 100 | 0 | 45.176
640 | 东昌供电中心 | 嘉明工业园区供电所 | 35kV闫寺站 | 谷苏线 | 10kV谷苏线李找村1号井井通电台架变 | 200 | 0 | 84.138
641 | 东昌供电中心 | 嘉明工业园区供电所 | 35kV闫寺站 | 谷苏线 | 隋庄社区二期1号变压器 | 630 | 0 | 433.487
642 | 东昌供电中心 | 嘉明工业园区供电所 | 35kV闫寺站 | 谷苏线 | 10kV谷苏线谷苏东支20-101-06-10-07G谷苏东台架变 | 200 | 0 | 84.91
643 | 东昌供电中心 | 嘉明工业园区供电所 | 35kV闫寺站 | 谷苏线 | 10kV义和线凤凰集6号井井通电台架变 | 100 | 0 | 36.406
644 | 东昌供电中心 | 嘉明工业园区供电所 | 35kV闫寺站 | 谷苏线 | 随庄200(拆迁） | 200 | 0 | 113.161
645 | 东昌供电中心 | 嘉明工业园区供电所 | 35kV闫寺站 | 谷苏线 | 10kV谷苏线陈庄南台架变 | 100 | 0 | 63.624
646 | 东昌供电中心 | 嘉明工业园区供电所 | 35kV闫寺站 | 谷苏线 | 解庄 | 100 | 0 | 44.3
647 | 东昌供电中心 | 嘉明工业园区供电所 | 35kV闫寺站 | 闫北线 | 任庄南 | 400 | 0 | 206.174
648 | 东昌供电中心 | 嘉明工业园区供电所 | 35kV闫寺站 | 闫北线 | 10kV闫北线任庄1支80-01-11G任庄1#煤改电台架变 | 400 | 0 | 254.22
649 | 东昌供电中心 | 嘉明工业园区供电所 | 35kV闫寺站 | 闫北线 | 庞庄315 | 315 | 0 | 81.723
650 | 东昌供电中心 | 嘉明工业园区供电所 | 35kV闫寺站 | 闫北线 | 玉皇庙南 | 400 | 0 | 299.86
651 | 东昌供电中心 | 嘉明工业园区供电所 | 35kV闫寺站 | 闫北线 | 玉皇庙西 | 400 | 0 | 212.988
652 | 东昌供电中心 | 嘉明工业园区供电所 | 35kV闫寺站 | 闫北线 | 玉皇庙东 | 400 | 0 | 262.5
653 | 东昌供电中心 | 嘉明工业园区供电所 | 35kV闫寺站 | 闫北线 | 任庄容量315 | 315 | 0 | 126.7
654 | 东昌供电中心 | 嘉明工业园区供电所 | 35kV闫寺站 | 闫北线 | 郎庄 | 400 | 0 | 231.692
655 | 东昌供电中心 | 嘉明工业园区供电所 | 35kV闫寺站 | 闫北线 | 冯庄东 | 400 | 0 | 126.7
656 | 东昌供电中心 | 嘉明工业园区供电所 | 35kV闫寺站 | 闫北线 | 冯庄西200 | 400 | 0 | 226.124
657 | 东昌供电中心 | 嘉明工业园区供电所 | 35kV闫寺站 | 闫北线 | 单庄200 | 200 | 0 | 74.563
658 | 东昌供电中心 | 嘉明工业园区供电所 | 35kV闫寺站 | 闫北线 | 10kV闫北线玉皇庙台架变 | 400 | 0 | 302.136
659 | 东昌供电中心 | 嘉明工业园区供电所 | 35kV闫寺站 | 闫北线 | 10kV闫北线后胡屯台架变 | 400 | 0 | 292.088
660 | 东昌供电中心 | 嘉明工业园区供电所 | 35kV闫寺站 | 闫北线 | 10kV闫北线冯庄1号柱上变 | 400 | 0 | 235.916
661 | 东昌供电中心 | 嘉明工业园区供电所 | 35kV闫寺站 | 闫北线 | 10kV闫北线冯庄4号柱上变 | 400 | 0 | 213.744
662 | 东昌供电中心 | 嘉明工业园区供电所 | 35kV闫寺站 | 闫北线 | 庞庄南 | 400 | 0 | 115.804
663 | 东昌供电中心 | 嘉明工业园区供电所 | 35kV闫寺站 | 闫北线 | 冯庄南 | 200 | 0 | 56.791
664 | 东昌供电中心 | 嘉明工业园区供电所 | 35kV闫寺站 | 闫北线 | 冯庄北 | 400 | 0 | 250.452
665 | 东昌供电中心 | 嘉明工业园区供电所 | 35kV闫寺站 | 闫北线 | 庞庄东 | 200 | 0 | 81.368
666 | 东昌供电中心 | 嘉明工业园区供电所 | 35kV闫寺站 | 闫北线 | 10kV闫北线玉皇庙2号井井通台架变 | 200 | 0 | 90.029
667 | 东昌供电中心 | 嘉明工业园区供电所 | 35kV闫寺站 | 闫北线 | 10kV闫北线任庄支78-07G任庄井井通台架变 | 200 | 0 | 160
668 | 东昌供电中心 | 嘉明工业园区供电所 | 35kV闫寺站 | 闫北线 | 10kV闫北线玉皇庙1号井井通台架变 | 200 | 0 | 132.323
669 | 东昌供电中心 | 嘉明工业园区供电所 | 35kV闫寺站 | 闫北线 | 后胡屯200 | 200 | 0 | 92.549
670 | 东昌供电中心 | 嘉明工业园区供电所 | 35kV闫寺站 | 闫北线 | 10kV闫北线任庄2支77-03-05G任庄2#煤改电台架变 | 400 | 0 | 244.92
671 | 东昌供电中心 | 嘉明工业园区供电所 | 35kV闫寺站 | 闫北线 | 10kV闫北线前胡屯北支100-08-04G前胡屯北台架变 | 200 | 0 | 115.376
672 | 东昌供电中心 | 嘉明工业园区供电所 | 35kV闫寺站 | 闫北线 | 前胡屯315 | 315 | 0 | 129.232
673 | 东昌供电中心 | 嘉明工业园区供电所 | 35kV闫寺站 | 闫南线 | 10kV闫南线高庄1号煤改电台架变 | 200 | 0 | 133.21
674 | 东昌供电中心 | 嘉明工业园区供电所 | 35kV闫寺站 | 闫南线 | 南帖 | 160 | 0 | 93.885
675 | 东昌供电中心 | 嘉明工业园区供电所 | 35kV闫寺站 | 闫南线 | 10kV闫南线申李1号井井通电台架变 | 100 | 0 | 70.028
676 | 东昌供电中心 | 嘉明工业园区供电所 | 35kV闫寺站 | 闫南线 | 苏南 | 400 | 0 | 238.866
677 | 东昌供电中心 | 嘉明工业园区供电所 | 35kV闫寺站 | 闫南线 | 10kV闫南线苏南1号井井通电台架变 | 200 | 0 | 137.682
678 | 东昌供电中心 | 嘉明工业园区供电所 | 35kV闫寺站 | 闫南线 | 10kV闫南线苏南2号井井通电台架变 | 200 | 0 | 80.25
679 | 东昌供电中心 | 嘉明工业园区供电所 | 35kV闫寺站 | 闫南线 | 南帖西台架 | 200 | 0 | 112.682
680 | 东昌供电中心 | 嘉明工业园区供电所 | 35kV闫寺站 | 闫南线 | 10kV闫南线高庄2号井井通电台架变 | 100 | 0 | 60.244
681 | 东昌供电中心 | 嘉明工业园区供电所 | 35kV闫寺站 | 闫南线 | 付庄 | 200 | 0 | 136.159
682 | 东昌供电中心 | 嘉明工业园区供电所 | 35kV闫寺站 | 闫南线 | 10kV闫南线秦庄3号井井通电台架变 | 100 | 0 | 60.923
683 | 东昌供电中心 | 嘉明工业园区供电所 | 35kV闫寺站 | 闫南线 | 10kV闫南线老吕4号井井通电台架变 | 200 | 0 | 148.265
684 | 东昌供电中心 | 嘉明工业园区供电所 | 35kV闫寺站 | 闫南线 | 乔黄 | 200 | 0 | 95.479
685 | 东昌供电中心 | 嘉明工业园区供电所 | 35kV闫寺站 | 闫南线 | 10kV闫南线秦庄2#井井通台架变 | 100 | 0 | 71.973
686 | 东昌供电中心 | 嘉明工业园区供电所 | 35kV闫寺站 | 闫南线 | 申李（拆迁） | 200 | 0 | 150.969
687 | 东昌供电中心 | 嘉明工业园区供电所 | 35kV闫寺站 | 闫南线 | 10kV闫南线秦庄4号井井通电台架变 | 100 | 0 | 71.213
688 | 东昌供电中心 | 嘉明工业园区供电所 | 35kV闫寺站 | 闫南线 | 10kV闫南线苏南6号井井通电台架变 | 200 | 0 | 147.799
689 | 东昌供电中心 | 嘉明工业园区供电所 | 35kV闫寺站 | 闫南线 | 侯庄煤改电 | 400 | 0 | 238.344
690 | 东昌供电中心 | 嘉明工业园区供电所 | 35kV闫寺站 | 闫南线 | 高庄南井井通 | 200 | 0 | 134.77
691 | 东昌供电中心 | 嘉明工业园区供电所 | 35kV闫寺站 | 闫南线 | 10kV闫南线高庄台架变 | 315 | 0 | 209.762
692 | 东昌供电中心 | 嘉明工业园区供电所 | 35kV闫寺站 | 闫南线 | 10kV闫南线钱庄1号煤改电台架变 | 400 | 0 | 189.964
693 | 东昌供电中心 | 嘉明工业园区供电所 | 35kV闫寺站 | 闫南线 | 10kV闫南线苏南4号井井通电台架变 | 100 | 0 | 41.182
694 | 东昌供电中心 | 嘉明工业园区供电所 | 35kV闫寺站 | 闫南线 | 苏南煤改电 | 200 | 0 | 117.568
695 | 东昌供电中心 | 嘉明工业园区供电所 | 35kV闫寺站 | 闫南线 | 10kV闫南线高庄1号井井通电台架变 | 200 | 0 | 133.287
696 | 东昌供电中心 | 嘉明工业园区供电所 | 35kV闫寺站 | 闫南线 | 10kV闫南线乔黄1号井井通电台架变 | 100 | 0 | 71.806
697 | 东昌供电中心 | 嘉明工业园区供电所 | 35kV闫寺站 | 闫南线 | 10kV闫南线苏南3号井井通电台架变 | 200 | 0 | 146.94
698 | 东昌供电中心 | 嘉明工业园区供电所 | 35kV闫寺站 | 闫南线 | 钱庄200 | 200 | 0 | 150.216
699 | 东昌供电中心 | 嘉明工业园区供电所 | 35kV闫寺站 | 闫南线 | 10kV闫南线申李东台架变 | 200 | 0 | 82.436
700 | 东昌供电中心 | 嘉明工业园区供电所 | 35kV闫寺站 | 闫南线 | 王世安容量100 | 400 | 0 | 303.876
701 | 东昌供电中心 | 嘉明工业园区供电所 | 35kV闫寺站 | 闫南线 | 10kV闫南线乔黄1号煤改电台架变 | 400 | 0 | 213.44
702 | 东昌供电中心 | 嘉明工业园区供电所 | 35kV闫寺站 | 闫南线 | 10kV闫南线王世安1号煤改电台架变 | 200 | 0 | 83.37
703 | 东昌供电中心 | 嘉明工业园区供电所 | 35kV闫寺站 | 闫南线 | 10kV闫南线乔黄东台架变 | 200 | 0 | 141.74
704 | 东昌供电中心 | 嘉明工业园区供电所 | 35kV闫寺站 | 闫南线 | 武镇 | 100 | 0 | 40.906
705 | 东昌供电中心 | 嘉明工业园区供电所 | 35kV闫寺站 | 闫南线 | 10kV闫南线付庄1号煤改电台架变 | 200 | 0 | 133.604
706 | 东昌供电中心 | 嘉明工业园区供电所 | 35kV闫寺站 | 闫南线 | 10kV闫南线西张2号井井通电台架变 | 50 | 0 | 38.558
707 | 东昌供电中心 | 嘉明工业园区供电所 | 35kV闫寺站 | 闫南线 | 10kV闫南线钱庄1号井井通电台架变 | 200 | 0 | 150.216
708 | 东昌供电中心 | 嘉明工业园区供电所 | 35kV闫寺站 | 义和线 | 老吕东 | 200 | 0 | 101.552
709 | 东昌供电中心 | 嘉明工业园区供电所 | 35kV闫寺站 | 义和线 | 秦庄南 | 400 | 0 | 240.58
710 | 东昌供电中心 | 嘉明工业园区供电所 | 35kV闫寺站 | 义和线 | 凤凰集后东 | 400 | 0 | 170.228
711 | 东昌供电中心 | 嘉明工业园区供电所 | 35kV闫寺站 | 义和线 | 凤凰集后西 | 400 | 0 | 180.276
712 | 东昌供电中心 | 嘉明工业园区供电所 | 35kV闫寺站 | 义和线 | 10kV义和线老吕1#公变支24-40-06G老吕1#煤改电台架变 | 400 | 0 | 231.392
713 | 东昌供电中心 | 嘉明工业园区供电所 | 35kV闫寺站 | 义和线 | 10kV义和线老吕2#公变支24-47-10G老吕2#煤改电台架变 | 400 | 0 | 212.764
714 | 东昌供电中心 | 嘉明工业园区供电所 | 35kV闫寺站 | 义和线 | 10kV义和线李什2#公变支22-07G李什2#煤改电台架变 | 400 | 0 | 205.7
715 | 东昌供电中心 | 嘉明工业园区供电所 | 35kV闫寺站 | 义和线 | 李什村北 | 400 | 0 | 184.822
716 | 东昌供电中心 | 嘉明工业园区供电所 | 35kV闫寺站 | 义和线 | 李什南 | 400 | 0 | 201.56
717 | 东昌供电中心 | 嘉明工业园区供电所 | 35kV闫寺站 | 义和线 | 马庄 | 400 | 0 | 0
718 | 东昌供电中心 | 嘉明工业园区供电所 | 35kV闫寺站 | 义和线 | 石庄容量200 | 200 | 0 | 98.03
719 | 东昌供电中心 | 嘉明工业园区供电所 | 35kV闫寺站 | 义和线 | 刘庄北 | 400 | 0 | 90.6
720 | 东昌供电中心 | 嘉明工业园区供电所 | 35kV闫寺站 | 义和线 | 凤凰集东 | 200 | 0 | 53.75
721 | 东昌供电中心 | 嘉明工业园区供电所 | 35kV闫寺站 | 义和线 | 凤凰集西200 | 200 | 0 | 235.632
722 | 东昌供电中心 | 嘉明工业园区供电所 | 35kV闫寺站 | 义和线 | 10kV义和线义和庄台架变 | 200 | 0 | 88.635
723 | 东昌供电中心 | 嘉明工业园区供电所 | 35kV闫寺站 | 义和线 | 大屯东 | 400 | 0 | 263.452
724 | 东昌供电中心 | 嘉明工业园区供电所 | 35kV闫寺站 | 义和线 | 大屯西 | 400 | 0 | 243.276
725 | 东昌供电中心 | 嘉明工业园区供电所 | 35kV闫寺站 | 义和线 | 赵庄100 | 200 | 0 | 67.96
726 | 东昌供电中心 | 嘉明工业园区供电所 | 35kV闫寺站 | 义和线 | 秦庄 | 200 | 0 | 107.628
727 | 东昌供电中心 | 嘉明工业园区供电所 | 35kV闫寺站 | 义和线 | 南舒 | 200 | 0 | 129.931
728 | 东昌供电中心 | 嘉明工业园区供电所 | 35kV闫寺站 | 义和线 | 老吕 | 200 | 0 | 94.556
729 | 东昌供电中心 | 嘉明工业园区供电所 | 35kV闫寺站 | 义和线 | 铁屯 | 400 | 0 | 214.03
730 | 东昌供电中心 | 嘉明工业园区供电所 | 35kV闫寺站 | 义和线 | 西吕 | 200 | 0 | 0
731 | 东昌供电中心 | 嘉明工业园区供电所 | 35kV闫寺站 | 义和线 | 10kV义和线程堂北台架变 | 400 | 0 | 273.692
732 | 东昌供电中心 | 嘉明工业园区供电所 | 35kV闫寺站 | 义和线 | 10kV义和线刘庄西柱上变 | 400 | 0 | 221.776
733 | 东昌供电中心 | 嘉明工业园区供电所 | 35kV闫寺站 | 义和线 | 10kV义和线秦庄2号柱上变 | 400 | 0 | 234.853
734 | 东昌供电中心 | 嘉明工业园区供电所 | 35kV闫寺站 | 义和线 | 10kV义和线老吕3号柱上变 | 400 | 0 | 118.792
735 | 东昌供电中心 | 嘉明工业园区供电所 | 35kV闫寺站 | 义和线 | 大屯1号柱上变 | 400 | 0 | 258.024
736 | 东昌供电中心 | 嘉明工业园区供电所 | 35kV闫寺站 | 义和线 | 大屯5号柱上变 | 400 | 0 | 268.824
737 | 东昌供电中心 | 嘉明工业园区供电所 | 35kV闫寺站 | 义和线 | 大屯6号柱上变 | 400 | 0 | 169.588
738 | 东昌供电中心 | 嘉明工业园区供电所 | 35kV闫寺站 | 义和线 | 大屯2号柱上变 | 400 | 0 | 282.924
739 | 东昌供电中心 | 嘉明工业园区供电所 | 35kV闫寺站 | 义和线 | 10kV义和线凤凰集支55-05G凤凰集南台架变 | 200 | 0 | 46.051
740 | 东昌供电中心 | 嘉明工业园区供电所 | 35kV闫寺站 | 义和线 | 10kV义和线刘庄南台架变 | 200 | 0 | 92.68
741 | 东昌供电中心 | 嘉明工业园区供电所 | 35kV闫寺站 | 义和线 | 10kV义和线南舒北支24-24-05-04G南舒北台架变 | 200 | 0 | 44.326
742 | 东昌供电中心 | 嘉明工业园区供电所 | 35kV闫寺站 | 义和线 | 西吕北 | 400 | 0 | 202.108
743 | 东昌供电中心 | 嘉明工业园区供电所 | 35kV闫寺站 | 义和线 | 南舒东 | 200 | 0 | 94.194
744 | 东昌供电中心 | 嘉明工业园区供电所 | 35kV闫寺站 | 义和线 | 铁屯南 | 200 | 0 | 89.838
745 | 东昌供电中心 | 嘉明工业园区供电所 | 35kV闫寺站 | 义和线 | 10kV义和线隋庄社区2#箱变变压器 | 400 | 0 | 207.72
746 | 东昌供电中心 | 嘉明工业园区供电所 | 35kV闫寺站 | 义和线 | 10kV义和线赵庄南台架变 | 200 | 0 | 105.288
747 | 东昌供电中心 | 嘉明工业园区供电所 | 35kV闫寺站 | 义和线 | 10kV义和线凤凰集 | 200 | 0 | 46.051
748 | 东昌供电中心 | 嘉明工业园区供电所 | 35kV闫寺站 | 义和线 | 10kV义和线秦庄1号井井通电台架变 | 200 | 0 | 103.833
749 | 东昌供电中心 | 嘉明工业园区供电所 | 35kV闫寺站 | 义和线 | 10kV义和线马庄井井通电台架变 | 100 | 0 | 27.331
750 | 东昌供电中心 | 嘉明工业园区供电所 | 35kV闫寺站 | 义和线 | 10kV义和线老吕2号井井通电台架变 | 100 | 0 | 29.41
751 | 东昌供电中心 | 嘉明工业园区供电所 | 35kV闫寺站 | 义和线 | 10kV义和线凤凰集3号井井通电台架变 | 100 | 0 | 33.419
752 | 东昌供电中心 | 嘉明工业园区供电所 | 35kV闫寺站 | 义和线 | 10kV义和线李什1号井井通电台架变 | 100 | 0 | 46.017
753 | 东昌供电中心 | 嘉明工业园区供电所 | 35kV闫寺站 | 义和线 | 10kV义和线铁屯2号井井通电台架变 | 200 | 0 | 82.488
754 | 东昌供电中心 | 嘉明工业园区供电所 | 35kV闫寺站 | 义和线 | 隋庄社区二期2号变压器 | 630 | 0 | 425.427
755 | 东昌供电中心 | 嘉明工业园区供电所 | 35kV闫寺站 | 义和线 | 10kV义和线凤凰集2号井井通电台架变 | 200 | 0 | 106.122
756 | 东昌供电中心 | 嘉明工业园区供电所 | 35kV闫寺站 | 义和线 | 10kV义和线西吕村井井通电台架变 | 200 | 0 | 91.32
757 | 东昌供电中心 | 嘉明工业园区供电所 | 35kV闫寺站 | 义和线 | 10kV义和线南舒村井井通电架变 | 200 | 0 | 24.572
758 | 东昌供电中心 | 嘉明工业园区供电所 | 35kV闫寺站 | 义和线 | 10kV义和线老吕1号井井通电台架变 | 100 | 0 | 35.662
759 | 东昌供电中心 | 嘉明工业园区供电所 | 35kV闫寺站 | 义和线 | 老吕3号井井通台架变 | 200 | 0 | 103.473
760 | 东昌供电中心 | 嘉明工业园区供电所 | 35kV闫寺站 | 义和线 | 10kV义和线凤凰集1号井井通电台架变 | 200 | 0 | 87.128
761 | 东昌供电中心 | 嘉明工业园区供电所 | 35kV闫寺站 | 义和线 | 10kV义和线凤凰集4号井井通电台架变 | 200 | 0 | 62.016
762 | 东昌供电中心 | 嘉明工业园区供电所 | 35kV闫寺站 | 义和线 | 10kV义和线刘庄井井通电台架变 | 200 | 0 | 47.599
763 | 东昌供电中心 | 嘉明工业园区供电所 | 35kV闫寺站 | 义和线 | 10kV义和线隋庄社区1#箱变变压器 | 630 | 0 | 385.16
764 | 东昌供电中心 | 嘉明工业园区供电所 | 35kV闫寺站 | 义和线 | 10kV义和线铁屯1号井井通电台架变 | 200 | 0 | 69.384
765 | 东昌供电中心 | 嘉明工业园区供电所 | 35kV闫寺站 | 义和线 | 李什庄新村 | 400 | 0 | 199.737
766 | 东昌供电中心 | 嘉明工业园区供电所 | 35kV闫寺站 | 义和线 | 10kV义和线李什1#公变支31-12G李什1#煤改电台架变 | 400 | 0 | 158.828
767 | 东昌供电中心 | 嘉明工业园区供电所 | 35kV闫寺站 | 义和线 | 李什4号柱上变 | 200 | 0 | 36.263
768 | 东昌供电中心 | 嘉明工业园区供电所 | 35kV闫寺站 | 油厂线 | 东张容量400 | 400 | 0 | 272.232
769 | 东昌供电中心 | 嘉明工业园区供电所 | 35kV闫寺站 | 油厂线 | 10kV油厂线李什2号支04-02G李什2号井井通台架变 | 50 | 0 | 28.004
770 | 东昌供电中心 | 嘉明工业园区供电所 | 35kV闫寺站 | 油厂线 | 10kV嘉明西Ⅱ线北铁1号井井通电台架变 | 100 | 0 | 60.415
771 | 东昌供电中心 | 嘉明工业园区供电所 | 35kV闫寺站 | 油厂线 | 10kV油厂线北铁2号井井通电台架变 | 50 | 0 | 25.101
772 | 东昌供电中心 | 嘉明工业园区供电所 | 35kV闫寺站 | 油厂线 | 北铁新村100 | 100 | 0 | 63.91
773 | 东昌供电中心 | 嘉明工业园区供电所 | 35kV闫寺站 | 油厂线 | 北铁 | 200 | 0 | 96.878
774 | 东昌供电中心 | 嘉明工业园区供电所 | 35kV闫寺站 | 义和线 | 程堂容量200 | 200 | 0 | 74.295
775 | 东昌供电中心 | 嘉明工业园区供电所 | 35kV闫寺站 | 义和线 | 10kV义和线凤凰集东柱上变 | 400 | 0 | 296.788
776 | 东昌供电中心 | 嘉明工业园区供电所 | 35kV闫寺站 | 义和线 | 10kV义和线大屯7号台架变 | 400 | 0 | 0
777 | 东昌供电中心 | 嘉明工业园区供电所 | 35kV闫寺站 | 义和线 | 10kV义和线大屯8号台架变 | 400 | 0 | 320
778 | 东昌供电中心 | 嘉明工业园区供电所 | 35kV闫寺站 | 义和线 | 10kV义和线大屯9号台架变 | 400 | 0 | 0
779 | 东昌供电中心 | 嘉明工业园区供电所 | 35kV闫寺站 | 义和线 | 西吕3号 | 400 | 0 | 0
780 | 东昌供电中心 | 沙镇供电所 | 35kV大张站 | 大吕线 | 10kV大吕线庞家南台架变 | 400 | 0 | 0
781 | 东昌供电中心 | 沙镇供电所 | 35kV大张站 | 大吕线 | 10kV大吕线西支104-05G大吕西台架变 | 400 | 0 | 113
782 | 东昌供电中心 | 沙镇供电所 | 35kV大张站 | 大吕线 | 堂坊西 | 315 | 0 | 0
783 | 东昌供电中心 | 沙镇供电所 | 35kV大张站 | 大吕线 | 大张八队 | 200 | 0 | 63.4
784 | 东昌供电中心 | 沙镇供电所 | 35kV大张站 | 大吕线 | 弯里 | 315 | 0 | 228.8
785 | 东昌供电中心 | 沙镇供电所 | 35kV大张站 | 大吕线 | 10kV大吕线湾里4号台架变 | 400 | 0 | 0
786 | 东昌供电中心 | 沙镇供电所 | 35kV大张站 | 大吕线 | 徐庄西 | 200 | 0 | 50
787 | 东昌供电中心 | 沙镇供电所 | 35kV大张站 | 大吕线 | 湾里南 | 200 | 0 | 9.2
788 | 东昌供电中心 | 沙镇供电所 | 35kV大张站 | 大吕线 | 10kV大吕线徐庄西支56-02-10G徐庄西台架变 | 200 | 0 | 26.521
789 | 东昌供电中心 | 沙镇供电所 | 35kV大张站 | 大吕线 | 10kV大吕线朱堂北西柱上变 | 400 | 0 | 121.4
790 | 东昌供电中心 | 沙镇供电所 | 35kV大张站 | 大吕线 | 10kV大吕线小吕台架变 | 400 | 0 | 0
791 | 东昌供电中心 | 沙镇供电所 | 35kV大张站 | 大吕线 | 10kV大吕线徐庄高标准柱上变 | 250 | 0 | 0
792 | 东昌供电中心 | 沙镇供电所 | 35kV大张站 | 大吕线 | 李庄集 | 400 | 0 | 277.008
793 | 东昌供电中心 | 沙镇供电所 | 35kV大张站 | 大吕线 | 寨里 | 315 | 0 | 0
794 | 东昌供电中心 | 沙镇供电所 | 35kV大张站 | 大吕线 | 小屯 | 200 | 0 | 146.467
795 | 东昌供电中心 | 沙镇供电所 | 35kV大张站 | 大吕线 | 糖坊 | 315 | 0 | 140.481
796 | 东昌供电中心 | 沙镇供电所 | 35kV大张站 | 大吕线 | 二张农排1号公变箱式变1号配变 | 160 | 0 | 0
797 | 东昌供电中心 | 沙镇供电所 | 35kV大张站 | 大吕线 | 10kV大吕线大吕南台架变 | 400 | 0 | 0
798 | 东昌供电中心 | 沙镇供电所 | 35kV大张站 | 大吕线 | 季庄 | 200 | 0 | 11.6
799 | 东昌供电中心 | 沙镇供电所 | 35kV大张站 | 大吕线 | 10kV大吕线朱堂南柱上变 | 400 | 0 | 108.8
800 | 东昌供电中心 | 沙镇供电所 | 35kV大张站 | 大吕线 | 侯家 | 315 | 0 | 0
801 | 东昌供电中心 | 沙镇供电所 | 35kV大张站 | 大吕线 | 朱堂西 | 400 | 0 | 0
802 | 东昌供电中心 | 沙镇供电所 | 35kV大张站 | 大吕线 | 10kV大吕线庞家支63-18-06G庞家村台架变 | 630 | 0 | 31
803 | 东昌供电中心 | 沙镇供电所 | 35kV大张站 | 大吕线 | 10kV大吕线糖坊支60-01-02G糖坊2号煤改电台架变 | 400 | 0 | 183.8
804 | 东昌供电中心 | 沙镇供电所 | 35kV大张站 | 大吕线 | 10kV大吕线庞家西支70-18-11-05G庞家西台架变 | 400 | 0 | 120.043
805 | 东昌供电中心 | 沙镇供电所 | 35kV大张站 | 大吕线 | 堂坊北 | 200 | 0 | 0
806 | 东昌供电中心 | 沙镇供电所 | 35kV大张站 | 大吕线 | 小吕 | 400 | 0 | 0
807 | 东昌供电中心 | 沙镇供电所 | 35kV大张站 | 大吕线 | 庞家东 | 315 | 0 | 47.88
808 | 东昌供电中心 | 沙镇供电所 | 35kV大张站 | 大吕线 | 二张农排2号公变箱式变1号配变 | 160 | 0 | 95.6
809 | 东昌供电中心 | 沙镇供电所 | 35kV大张站 | 大吕线 | 10kV大吕线侯家支77-26G侯家西台架变 | 200 | 0 | 0
810 | 东昌供电中心 | 沙镇供电所 | 35kV大张站 | 大吕线 | 10kV大吕线糖坊高标准柱上变 | 250 | 0 | 0
811 | 东昌供电中心 | 沙镇供电所 | 35kV大张站 | 大吕线 | 小吕北 | 200 | 0 | 0
812 | 东昌供电中心 | 沙镇供电所 | 35kV大张站 | 大吕线 | 李老庄 | 315 | 0 | 67.6
813 | 东昌供电中心 | 沙镇供电所 | 35kV大张站 | 大吕线 | 10kV大吕线李庄集台架变 | 400 | 0 | 0
814 | 东昌供电中心 | 沙镇供电所 | 35kV大张站 | 大吕线 | 10kV大吕线糖坊支60-07-01G糖坊3号煤改电台架变 | 400 | 0 | 0
815 | 东昌供电中心 | 沙镇供电所 | 35kV大张站 | 大吕线 | 10kV大吕线李庄集1号井井通台架变 | 100 | 0 | 201.292
816 | 东昌供电中心 | 沙镇供电所 | 35kV大张站 | 大吕线 | 10kV大吕线侯家支92-16A-01G侯家2#煤改电台架变 | 400 | 0 | 0
817 | 东昌供电中心 | 沙镇供电所 | 35kV大张站 | 大吕线 | 10kV大吕线寨里台架变 | 400 | 0 | 126.8
818 | 东昌供电中心 | 沙镇供电所 | 35kV大张站 | 大吕线 | 10kV大吕线李老庄北1号柱上变 | 400 | 0 | 16
819 | 东昌供电中心 | 沙镇供电所 | 35kV大张站 | 大吕线 | 寨里北 | 315 | 0 | 0
820 | 东昌供电中心 | 沙镇供电所 | 35kV大张站 | 大吕线 | 二张 | 315 | 0 | 0
821 | 东昌供电中心 | 沙镇供电所 | 35kV大张站 | 大吕线 | 10kV大吕线湾里北台架变 | 400 | 0 | 23
822 | 东昌供电中心 | 沙镇供电所 | 35kV大张站 | 大吕线 | 庞家北 | 315 | 0 | 16
823 | 东昌供电中心 | 沙镇供电所 | 35kV大张站 | 大吕线 | 10kV大吕线大吕台架变 | 400 | 0 | 315.824
824 | 东昌供电中心 | 沙镇供电所 | 35kV大张站 | 大吕线 | 朱堂北 | 315 | 0 | 314.864
825 | 东昌供电中心 | 沙镇供电所 | 35kV大张站 | 大吕线 | 10kV大吕线二张北台架变 | 200 | 0 | 0
826 | 东昌供电中心 | 沙镇供电所 | 35kV大张站 | 大吕线 | 10kV大吕线糖坊支60-01G糖坊1号煤改电台架变 | 400 | 0 | 10
827 | 东昌供电中心 | 沙镇供电所 | 35kV大张站 | 大吕线 | 堂里 | 400 | 0 | 0
828 | 东昌供电中心 | 沙镇供电所 | 35kV大张站 | 大吕线 | 10kV大吕线侯家支92-05A-01G侯家1#煤改电台架变 | 400 | 0 | 101.6
829 | 东昌供电中心 | 沙镇供电所 | 35kV大张站 | 大吕线 | 10kV大吕线堂里2#台架变 | 400 | 0 | 0
830 | 东昌供电中心 | 沙镇供电所 | 35kV大张站 | 大吕线 | 李老庄北 | 400 | 0 | 0
831 | 东昌供电中心 | 沙镇供电所 | 35kV大张站 | 大吕线 | 二张南 | 200 | 0 | 0
832 | 东昌供电中心 | 沙镇供电所 | 35kV大张站 | 大吕线 | 10kV大吕线堂里高标准柱上变 | 250 | 0 | 7
833 | 东昌供电中心 | 沙镇供电所 | 35kV大张站 | 大吕线 | 10kV大吕线李庄集2号井井通台架变 | 100 | 0 | 0
834 | 东昌供电中心 | 沙镇供电所 | 35kV大张站 | 鸡厂线 | 朱庄 | 400 | 0 | 0
835 | 东昌供电中心 | 沙镇供电所 | 35kV大张站 | 鸡厂线 | 庄户南 | 315 | 0 | 0
836 | 东昌供电中心 | 沙镇供电所 | 35kV大张站 | 鸡厂线 | 齐楼南 | 400 | 0 | 0
837 | 东昌供电中心 | 沙镇供电所 | 35kV大张站 | 鸡厂线 | 前化 | 315 | 0 | 0
838 | 东昌供电中心 | 沙镇供电所 | 35kV大张站 | 鸡厂线 | 庄户西 | 400 | 0 | 66.2
839 | 东昌供电中心 | 沙镇供电所 | 35kV大张站 | 鸡厂线 | 10kV鸡厂线庄户支69-22-10G庄户1号井井通台架变 | 200 | 0 | 0
840 | 东昌供电中心 | 沙镇供电所 | 35kV大张站 | 鸡厂线 | 10kV鸡厂线大张农排3号公变配电变压器 | 250 | 0 | 0
841 | 东昌供电中心 | 沙镇供电所 | 35kV大张站 | 鸡厂线 | 豆堂 | 400 | 0 | 16
842 | 东昌供电中心 | 沙镇供电所 | 35kV大张站 | 鸡厂线 | 庄户东 | 200 | 0 | 10
843 | 东昌供电中心 | 沙镇供电所 | 35kV大张站 | 鸡厂线 | 10kV鸡厂线沙镇豆堂2号支17-34-03-14G沙镇豆堂2号井井通台架变 | 200 | 0 | 10
844 | 东昌供电中心 | 沙镇供电所 | 35kV大张站 | 鸡厂线 | 10kV鸡厂线齐楼1号17-33-9G沙镇齐楼1号井井通台架变 | 100 | 0 | 16
845 | 东昌供电中心 | 沙镇供电所 | 35kV大张站 | 鸡厂线 | 10kV鸡厂线大张农排1号公变配电变压器 | 250 | 0 | 0
846 | 东昌供电中心 | 沙镇供电所 | 35kV大张站 | 鸡厂线 | 10kV鸡厂线于半坡南台架变 | 200 | 0 | 76.4
847 | 东昌供电中心 | 沙镇供电所 | 35kV大张站 | 鸡厂线 | 10kV鸡厂线齐楼北台架变 | 200 | 0 | 0
848 | 东昌供电中心 | 沙镇供电所 | 35kV大张站 | 鸡厂线 | 10kV鸡厂线庄户支69-22-05-07G庄户2号井井通台架变 | 200 | 0 | 20
849 | 东昌供电中心 | 沙镇供电所 | 35kV大张站 | 鸡厂线 | 大常 | 400 | 0 | 0
850 | 东昌供电中心 | 沙镇供电所 | 35kV大张站 | 鸡厂线 | 军屯 | 400 | 0 | 19
851 | 东昌供电中心 | 沙镇供电所 | 35kV大张站 | 鸡厂线 | 于半坡 | 400 | 0 | 15.8
852 | 东昌供电中心 | 沙镇供电所 | 35kV大张站 | 鸡厂线 | 10kV鸡厂线齐楼2号17-29-7G沙镇齐楼2号井井通台架变 | 100 | 0 | 0
853 | 东昌供电中心 | 沙镇供电所 | 35kV大张站 | 鸡厂线 | 10kV鸡厂线后化农排（井井通公变） | 250 | 0 | 38.8
854 | 东昌供电中心 | 沙镇供电所 | 35kV大张站 | 鸡厂线 | 前化南 | 400 | 0 | 33.8
855 | 东昌供电中心 | 沙镇供电所 | 35kV大张站 | 鸡厂线 | 10kV鸡厂线沙镇豆堂3号支17-34-03-06-07G沙镇豆堂3号井井通台架变 | 100 | 0 | 0
856 | 东昌供电中心 | 沙镇供电所 | 35kV大张站 | 鸡厂线 | 10kV鸡厂线沙镇豆堂4号支17-34-03-06-07-13G沙镇豆堂4号井井通台架变 | 100 | 0 | 94.6
857 | 东昌供电中心 | 沙镇供电所 | 35kV大张站 | 鸡厂线 | 10kV鸡厂线后化3号台架变 | 400 | 0 | 74.2
858 | 东昌供电中心 | 沙镇供电所 | 35kV大张站 | 鸡厂线 | 10kV鸡厂线于半坡北台架变 | 200 | 0 | 0
859 | 东昌供电中心 | 沙镇供电所 | 35kV大张站 | 鸡厂线 | 10kV鸡厂线赫楼农排公变配电变压器 | 160 | 0 | 0
860 | 东昌供电中心 | 沙镇供电所 | 35kV大张站 | 鸡厂线 | 赫楼 | 315 | 0 | 0
861 | 东昌供电中心 | 沙镇供电所 | 35kV大张站 | 鸡厂线 | 朱庄北 | 400 | 0 | 0
862 | 东昌供电中心 | 沙镇供电所 | 35kV大张站 | 鸡厂线 | 庄户北 | 200 | 0 | 0
863 | 东昌供电中心 | 沙镇供电所 | 35kV大张站 | 鸡厂线 | 后化 | 400 | 0 | 0
864 | 东昌供电中心 | 沙镇供电所 | 35kV大张站 | 鸡厂线 | 10kV鸡厂线后化2号台架变 | 400 | 0 | 110
865 | 东昌供电中心 | 沙镇供电所 | 35kV大张站 | 鸡厂线 | 10kV鸡厂线前化支102-02-05G前化02井井通台架变 | 100 | 0 | 0
866 | 东昌供电中心 | 沙镇供电所 | 35kV大张站 | 鸡厂线 | 10kV鸡厂线庄户东支线69-05G庄户07井井通台架变 | 200 | 0 | 0
867 | 东昌供电中心 | 沙镇供电所 | 35kV大张站 | 鸡厂线 | 10kV鸡厂线前化支102-01-11G前化01井井通台架变 | 200 | 0 | 0
868 | 东昌供电中心 | 沙镇供电所 | 35kV大张站 | 鸡厂线 | 于半坡东 | 315 | 0 | 0
869 | 东昌供电中心 | 沙镇供电所 | 35kV大张站 | 鸡厂线 | 10kV鸡厂线沙镇豆堂1号支17-34-14G沙镇豆堂1号井井通台架变 | 100 | 0 | 86.6
870 | 东昌供电中心 | 沙镇供电所 | 35kV大张站 | 鸡厂线 | 10kV鸡厂线大常东支47-13G大常东台架变 | 200 | 0 | 0
871 | 东昌供电中心 | 沙镇供电所 | 35kV大张站 | 鸡厂线 | 齐楼 | 400 | 0 | 0
872 | 东昌供电中心 | 沙镇供电所 | 35kV大张站 | 鸡厂线 | 豆堂北 | 200 | 0 | 13.4
873 | 东昌供电中心 | 沙镇供电所 | 35kV大张站 | 宋庄线 | 10kV宋庄线李知洲北台架变 | 400 | 0 | 0
874 | 东昌供电中心 | 沙镇供电所 | 35kV大张站 | 宋庄线 | 杨宇 | 200 | 0 | 0
875 | 东昌供电中心 | 沙镇供电所 | 35kV大张站 | 宋庄线 | 10kV宋庄线菜园西台架变 | 400 | 0 | 0
876 | 东昌供电中心 | 沙镇供电所 | 35kV大张站 | 宋庄线 | 后郭 | 200 | 0 | 0
877 | 东昌供电中心 | 沙镇供电所 | 35kV大张站 | 宋庄线 | 白庄东 | 200 | 0 | 21.2
878 | 东昌供电中心 | 沙镇供电所 | 35kV大张站 | 宋庄线 | 10kV宋庄线牛家南台架变 | 200 | 0 | 0
879 | 东昌供电中心 | 沙镇供电所 | 35kV大张站 | 宋庄线 | 绳家 | 315 | 0 | 11.6
880 | 东昌供电中心 | 沙镇供电所 | 35kV大张站 | 宋庄线 | 10kV宋庄线西袁南柱上变 | 200 | 0 | 0
881 | 东昌供电中心 | 沙镇供电所 | 35kV大张站 | 宋庄线 | 张乡 | 200 | 0 | 0
882 | 东昌供电中心 | 沙镇供电所 | 35kV大张站 | 宋庄线 | 大张 | 400 | 0 | 0
883 | 东昌供电中心 | 沙镇供电所 | 35kV大张站 | 宋庄线 | 马庙 | 200 | 0 | 53.777
884 | 东昌供电中心 | 沙镇供电所 | 35kV大张站 | 宋庄线 | 胡庄 | 200 | 0 | 0
885 | 东昌供电中心 | 沙镇供电所 | 35kV大张站 | 宋庄线 | 绳家北 | 200 | 0 | 0
886 | 东昌供电中心 | 沙镇供电所 | 35kV大张站 | 宋庄线 | 10kV宋庄线牛家北台架变 | 200 | 0 | 19.104
887 | 东昌供电中心 | 沙镇供电所 | 35kV大张站 | 宋庄线 | 马官 | 200 | 0 | 0
888 | 东昌供电中心 | 沙镇供电所 | 35kV大张站 | 宋庄线 | 菜园 | 200 | 0 | 0
889 | 东昌供电中心 | 沙镇供电所 | 35kV大张站 | 宋庄线 | 杨胡 | 200 | 0 | 94.953
890 | 东昌供电中心 | 沙镇供电所 | 35kV大张站 | 宋庄线 | 菜元东 | 200 | 0 | 33.8
891 | 东昌供电中心 | 沙镇供电所 | 35kV大张站 | 宋庄线 | 10kV宋庄线杨胡农排公变（井井通）箱式变1号配变 | 160 | 0 | 0
892 | 东昌供电中心 | 沙镇供电所 | 35kV大张站 | 宋庄线 | 牛家高标准农田柱上变 | 250 | 0 | 0
893 | 东昌供电中心 | 沙镇供电所 | 35kV大张站 | 宋庄线 | 绳家农排公变配电室1号配变 | 160 | 0 | 47.8
894 | 东昌供电中心 | 沙镇供电所 | 35kV大张站 | 宋庄线 | 10kV宋庄线前郭南支53-28-06G前郭南台架变 | 400 | 0 | 13.623
895 | 东昌供电中心 | 沙镇供电所 | 35kV大张站 | 宋庄线 | 西袁 | 400 | 0 | 39.235
896 | 东昌供电中心 | 沙镇供电所 | 35kV大张站 | 宋庄线 | 绳家2配电变压器（煤改电） | 630 | 0 | 47.8
897 | 东昌供电中心 | 沙镇供电所 | 35kV大张站 | 宋庄线 | 耿庄北 | 200 | 0 | 7.4
898 | 东昌供电中心 | 沙镇供电所 | 35kV大张站 | 宋庄线 | 10kV宋庄线向阳南台架变柱上变 | 200 | 0 | 7.4
899 | 东昌供电中心 | 沙镇供电所 | 35kV大张站 | 宋庄线 | 前郭 | 400 | 0 | 0
900 | 东昌供电中心 | 沙镇供电所 | 35kV大张站 | 宋庄线 | 东袁 | 200 | 0 | 28.6
901 | 东昌供电中心 | 沙镇供电所 | 35kV大张站 | 宋庄线 | 10kV宋庄线西袁支46-10G西袁北台架变 | 400 | 0 | 61
902 | 东昌供电中心 | 沙镇供电所 | 35kV大张站 | 宋庄线 | 中郭 | 400 | 0 | 80.8
903 | 东昌供电中心 | 沙镇供电所 | 35kV大张站 | 宋庄线 | 杨胡东 | 315 | 0 | 74.2
904 | 东昌供电中心 | 沙镇供电所 | 35kV大张站 | 宋庄线 | 后郭北 | 200 | 0 | 113.8
905 | 东昌供电中心 | 沙镇供电所 | 35kV大张站 | 宋庄线 | 邓庄 | 200 | 0 | 82.8
906 | 东昌供电中心 | 沙镇供电所 | 35kV大张站 | 宋庄线 | 中郭东 | 200 | 0 | 36.4
907 | 东昌供电中心 | 沙镇供电所 | 35kV大张站 | 宋庄线 | 宋庄 | 200 | 0 | 61
908 | 东昌供电中心 | 沙镇供电所 | 35kV大张站 | 宋庄线 | 耿庄 | 200 | 0 | 315.28
909 | 东昌供电中心 | 沙镇供电所 | 35kV大张站 | 宋庄线 | 大张北公变 | 400 | 0 | 315.962
910 | 东昌供电中心 | 沙镇供电所 | 35kV大张站 | 宋庄线 | 10kV宋庄线谢庄中台架变 | 400 | 0 | 0
911 | 东昌供电中心 | 沙镇供电所 | 35kV大张站 | 宋庄线 | 10kV宋庄线绳家1支30-20-15-02G绳家1#煤改电台架变 | 200 | 0 | 0
912 | 东昌供电中心 | 沙镇供电所 | 35kV大张站 | 宋庄线 | 牛家 | 400 | 0 | 0
913 | 东昌供电中心 | 沙镇供电所 | 35kV大张站 | 宋庄线 | 向阳 | 400 | 0 | 57.2
914 | 东昌供电中心 | 沙镇供电所 | 35kV大张站 | 宋庄线 | 李知州 | 400 | 0 | 17.6
915 | 东昌供电中心 | 沙镇供电所 | 35kV大张站 | 宋庄线 | 10kV宋庄线宋庄支61A-03-03G宋庄煤改电台架变 | 400 | 0 | 0
916 | 东昌供电中心 | 沙镇供电所 | 35kV大张站 | 宋庄线 | 10kV宋庄线菜园北台架变 | 200 | 0 | 27.2
917 | 东昌供电中心 | 沙镇供电所 | 35kV大张站 | 宋庄线 | 大张供电所配电变压器 | 100 | 0 | 2
918 | 东昌供电中心 | 沙镇供电所 | 35kV大张站 | 宋庄线 | 白庄 | 315 | 0 | 29.2
919 | 东昌供电中心 | 沙镇供电所 | 35kV大张站 | 宋庄线 | 10kV宋庄线李知州北1台架变柱上变 | 400 | 0 | 0
920 | 东昌供电中心 | 沙镇供电所 | 35kV大张站 | 宋庄线 | 10kV宋庄线东袁支48-05-07G东袁北台架变 | 200 | 0 | 54.4
921 | 东昌供电中心 | 沙镇供电所 | 35kV大张站 | 宋庄线 | 10kV宋庄线李知洲西台架变 | 200 | 0 | 14
922 | 东昌供电中心 | 沙镇供电所 | 35kV大张站 | 育红线 | 王化西 | 400 | 0 | 0
923 | 东昌供电中心 | 沙镇供电所 | 35kV大张站 | 育红线 | 育红 | 400 | 0 | 0
924 | 东昌供电中心 | 沙镇供电所 | 35kV大张站 | 育红线 | 10kV育红线王化台架变 | 200 | 0 | 11.6
925 | 东昌供电中心 | 沙镇供电所 | 35kV大张站 | 育红线 | 王化东 | 400 | 0 | 0
926 | 东昌供电中心 | 沙镇供电所 | 35kV大张站 | 张南线 | 10kV鸡厂线庄户3#支24-19-14G庄户03农排台架变 | 200 | 0 | 204.532
927 | 东昌供电中心 | 沙镇供电所 | 35kV大张站 | 张南线 | 王化南 | 200 | 0 | 87.4
928 | 东昌供电中心 | 沙镇供电所 | 35kV大张站 | 张南线 | 10kV鸡厂线庄户6#支24-19-18-06-10G庄户06农排台架变 | 200 | 0 | 0
929 | 东昌供电中心 | 沙镇供电所 | 35kV大张站 | 张南线 | 10kV鸡厂线庄户5#支24-19-18-06G庄户05农排台架变 | 200 | 0 | 0
930 | 东昌供电中心 | 沙镇供电所 | 35kV大张站 | 张南线 | 10kV鸡厂线庄户支24-19-14-12G庄户4号井井通台架变 | 200 | 0 | 0
931 | 东昌供电中心 | 沙镇供电所 | 110kV范庄站 | 梁庄线 | 张葛2号箱式变1号配变 | 50 | 0 | 0
932 | 东昌供电中心 | 沙镇供电所 | 110kV范庄站 | 梁庄线 | 张葛千亿斤粮食1号公变（井井通）箱式变1号配变 | 80 | 0 | 0
933 | 东昌供电中心 | 沙镇供电所 | 110kV范庄站 | 梁庄线 | 曾楼1号箱式变1号配变 | 50 | 0 | 14.2
934 | 东昌供电中心 | 沙镇供电所 | 110kV范庄站 | 梁庄线 | 曾楼千亿斤粮食2号公变箱式变1号配变 | 50 | 0 | 0
935 | 东昌供电中心 | 沙镇供电所 | 110kV范庄站 | 耿海Ⅱ线 | 沙西 | 315 | 0 | 46.851
936 | 东昌供电中心 | 沙镇供电所 | 110kV范庄站 | 耿海Ⅱ线 | 沙南东1 | 200 | 0 | 30.731
937 | 东昌供电中心 | 沙镇供电所 | 110kV范庄站 | 耿海Ⅱ线 | 苗庄 | 400 | 0 | 0
938 | 东昌供电中心 | 沙镇供电所 | 110kV范庄站 | 耿海Ⅱ线 | 10kV耿海Ⅱ线沙东台架变 | 400 | 0 | 24.199
939 | 东昌供电中心 | 沙镇供电所 | 110kV范庄站 | 耿海Ⅱ线 | 10kV耿海线沙南西支51-15-10-01G沙南西台架变 | 400 | 0 | 0
940 | 东昌供电中心 | 沙镇供电所 | 110kV范庄站 | 耿海Ⅱ线 | 沙镇镇政府 | 500 | 0 | 0
941 | 东昌供电中心 | 沙镇供电所 | 110kV范庄站 | 耿海Ⅱ线 | 沙北 | 400 | 0 | 0
942 | 东昌供电中心 | 沙镇供电所 | 110kV范庄站 | 耿海Ⅱ线 | 阳光佳园 | 315 | 0 | 0
943 | 东昌供电中心 | 沙镇供电所 | 110kV范庄站 | 耿海Ⅱ线 | 10kV后王线油坊支50-43-05G油坊01井井通台架变 | 100 | 0 | 140
944 | 东昌供电中心 | 沙镇供电所 | 110kV范庄站 | 耿海Ⅱ线 | 10kV后王线徐庄北支50-31-02-09G徐庄北台架变 | 200 | 0 | 0
945 | 东昌供电中心 | 沙镇供电所 | 110kV范庄站 | 耿海Ⅱ线 | 沙西1 | 400 | 0 | 101
946 | 东昌供电中心 | 沙镇供电所 | 110kV范庄站 | 耿海Ⅱ线 | 慧民佳园 | 315 | 0 | 0
947 | 东昌供电中心 | 沙镇供电所 | 110kV范庄站 | 耿海Ⅱ线 | 前刘千亿斤粮食2号公变箱式变1号配变 | 50 | 0 | 0
948 | 东昌供电中心 | 沙镇供电所 | 110kV范庄站 | 耿海Ⅱ线 | 徐庄北 | 200 | 0 | 0
949 | 东昌供电中心 | 沙镇供电所 | 110kV范庄站 | 耿海Ⅱ线 | 10kV耿海线沙南南3号支51-15-15-05G沙南南3号台架变 | 200 | 0 | 0
950 | 东昌供电中心 | 沙镇供电所 | 110kV范庄站 | 耿海Ⅱ线 | 10kV耿海线孙楼支090-10-19G孙楼南台架变 | 200 | 0 | 0
951 | 东昌供电中心 | 沙镇供电所 | 110kV范庄站 | 耿海Ⅱ线 | 前刘西 | 160 | 0 | 0
952 | 东昌供电中心 | 沙镇供电所 | 110kV范庄站 | 耿海Ⅱ线 | 沙镇公变 | 400 | 0 | 0
953 | 东昌供电中心 | 沙镇供电所 | 110kV范庄站 | 耿海Ⅱ线 | 沙南南4 | 200 | 0 | 0
954 | 东昌供电中心 | 沙镇供电所 | 110kV范庄站 | 耿海Ⅱ线 | 沙南南 | 315 | 0 | 0
955 | 东昌供电中心 | 沙镇供电所 | 110kV范庄站 | 耿海Ⅱ线 | 10kV耿海Ⅱ线沙镇公变北台架变 | 400 | 0 | 0
956 | 东昌供电中心 | 沙镇供电所 | 110kV范庄站 | 耿海Ⅱ线 | 10kV后王线油坊支50-36A-07G油坊02井井通台架变 | 100 | 0 | 0
957 | 东昌供电中心 | 沙镇供电所 | 110kV范庄站 | 耿海Ⅱ线 | 金庄2号千亿斤粮食公变箱式变1号配变 | 80 | 0 | 95.155
958 | 东昌供电中心 | 沙镇供电所 | 110kV范庄站 | 耿海Ⅱ线 | 油坊 | 200 | 0 | 0
959 | 东昌供电中心 | 沙镇供电所 | 110kV范庄站 | 耿海Ⅱ线 | 武水文苑配电变压器 | 630 | 0 | 16.658
960 | 东昌供电中心 | 沙镇供电所 | 110kV范庄站 | 耿海Ⅱ线 | 10kV耿海Ⅱ线油坊台架变 | 200 | 0 | 0
961 | 东昌供电中心 | 沙镇供电所 | 110kV范庄站 | 耿海Ⅱ线 | 范西千亿斤粮食3号公变（井井通）箱式变1号配变 | 50 | 0 | 0
962 | 东昌供电中心 | 沙镇供电所 | 110kV范庄站 | 耿海Ⅱ线 | 10kV耿海Ⅱ线朱楼东台架变 | 400 | 0 | 0
963 | 东昌供电中心 | 沙镇供电所 | 110kV范庄站 | 耿海Ⅱ线 | 朱楼南 | 250 | 0 | 0
964 | 东昌供电中心 | 沙镇供电所 | 110kV范庄站 | 耿海Ⅱ线 | 沙南东2北 | 200 | 0 | 0
965 | 东昌供电中心 | 沙镇供电所 | 110kV范庄站 | 耿海Ⅱ线 | 10kV耿海Ⅱ线孙楼台架变 | 400 | 0 | 0
966 | 东昌供电中心 | 沙镇供电所 | 110kV范庄站 | 耿海Ⅱ线 | 前刘 | 400 | 0 | 0
967 | 东昌供电中心 | 沙镇供电所 | 110kV范庄站 | 耿海Ⅱ线 | 沙南西 | 200 | 0 | 0
968 | 东昌供电中心 | 沙镇供电所 | 110kV范庄站 | 耿海Ⅱ线 | 10kV耿海Ⅱ线沙北台架变 | 400 | 0 | 39.921
969 | 东昌供电中心 | 沙镇供电所 | 110kV范庄站 | 耿海Ⅱ线 | 10kV耿海线沙南南1号支51-15-12-03G沙南南1号台架变 | 200 | 0 | 0
970 | 东昌供电中心 | 沙镇供电所 | 110kV范庄站 | 耿海Ⅱ线 | 西李千亿斤粮食箱式变1号配变 | 50 | 0 | 0
971 | 东昌供电中心 | 沙镇供电所 | 110kV范庄站 | 耿海Ⅱ线 | 前刘千亿斤粮食3号公变（井井通）箱式变1号配变 | 80 | 0 | 21.707
972 | 东昌供电中心 | 沙镇供电所 | 110kV范庄站 | 耿海Ⅱ线 | 孙楼 | 200 | 0 | 132.6
973 | 东昌供电中心 | 沙镇供电所 | 110kV范庄站 | 耿海Ⅱ线 | 沙南东2 | 200 | 0 | 0
974 | 东昌供电中心 | 沙镇供电所 | 110kV范庄站 | 耿海Ⅱ线 | 沙北西 | 400 | 0 | 55.141
975 | 东昌供电中心 | 沙镇供电所 | 110kV范庄站 | 耿海Ⅱ线 | 沙东南 | 400 | 0 | 31.109
976 | 东昌供电中心 | 沙镇供电所 | 110kV范庄站 | 耿海Ⅱ线 | 10kV耿海线供电所分支23-08-05G沙镇供电所台架变 | 400 | 0 | 42.289
977 | 东昌供电中心 | 沙镇供电所 | 110kV范庄站 | 耿海线 | 皋冯庄 | 200 | 0 | 0
978 | 东昌供电中心 | 沙镇供电所 | 110kV范庄站 | 耿海线 | 孙丰南 | 315 | 0 | 0
979 | 东昌供电中心 | 沙镇供电所 | 110kV范庄站 | 耿海线 | 耿海 | 400 | 0 | 0
980 | 东昌供电中心 | 沙镇供电所 | 110kV范庄站 | 耿海线 | 10kV耿海线西庞西台架变 | 400 | 0 | 0
981 | 东昌供电中心 | 沙镇供电所 | 110kV范庄站 | 耿海线 | 10kV耿海线任王堂台架变 | 400 | 0 | 21.2
982 | 东昌供电中心 | 沙镇供电所 | 110kV范庄站 | 耿海线 | 黄西南 | 200 | 0 | 126
983 | 东昌供电中心 | 沙镇供电所 | 110kV范庄站 | 耿海线 | 王堂西 | 200 | 0 | 126
984 | 东昌供电中心 | 沙镇供电所 | 110kV范庄站 | 耿海线 | 朱台南 | 400 | 0 | 0
985 | 东昌供电中心 | 沙镇供电所 | 110kV范庄站 | 耿海线 | 朱南北 | 200 | 0 | 69.4
986 | 东昌供电中心 | 沙镇供电所 | 110kV范庄站 | 耿海线 | 10kV耿海线西庞东支117-13G西庞东台架变 | 200 | 0 | 57.803
987 | 东昌供电中心 | 沙镇供电所 | 110kV范庄站 | 耿海线 | 任庄农排1号公变（井井通）配电室1号配变 | 160 | 0 | 0
988 | 东昌供电中心 | 沙镇供电所 | 110kV范庄站 | 耿海线 | 郭庄千亿斤粮食3号公变箱式变1号配变 | 80 | 0 | 63.956
989 | 东昌供电中心 | 沙镇供电所 | 110kV范庄站 | 耿海线 | 10kV耿海线朱东01支165-14-10-14G朱东01井井通台架变 | 100 | 0 | 0
990 | 东昌供电中心 | 沙镇供电所 | 110kV范庄站 | 耿海线 | 10kV耿海线王桐东千亿斤粮食1号公变箱式变1号配变 | 80 | 0 | 0
991 | 东昌供电中心 | 沙镇供电所 | 110kV范庄站 | 耿海线 | 朱东千亿斤粮食2号公变（井井通）箱式变1号配变 | 50 | 0 | 0
992 | 东昌供电中心 | 沙镇供电所 | 110kV范庄站 | 耿海线 | 王庄千亿斤粮食2号公变箱式变1号配变 | 50 | 0 | 0
993 | 东昌供电中心 | 沙镇供电所 | 110kV范庄站 | 耿海线 | 10kV耿海线柳铁东台架变 | 200 | 0 | 95.713
994 | 东昌供电中心 | 沙镇供电所 | 110kV范庄站 | 耿海线 | 东庞 | 200 | 0 | 106.78
995 | 东昌供电中心 | 沙镇供电所 | 110kV范庄站 | 耿海线 | 10kV耿海线黄东千亿斤粮食1号公变箱式变1号配变 | 80 | 0 | 0
996 | 东昌供电中心 | 沙镇供电所 | 110kV范庄站 | 耿海线 | 郭庄千亿斤粮食1号公变箱式变1号配变 | 50 | 0 | 0
997 | 东昌供电中心 | 沙镇供电所 | 110kV范庄站 | 耿海线 | 黄西千亿斤粮食2号公变箱式变1号配变 | 50 | 0 | 31.165
998 | 东昌供电中心 | 沙镇供电所 | 110kV范庄站 | 耿海线 | 10kV耿海线东庞北台架变 | 200 | 0 | 0
999 | 东昌供电中心 | 沙镇供电所 | 110kV范庄站 | 耿海线 | 黄东 | 315 | 0 | 0
1000 | 东昌供电中心 | 沙镇供电所 | 110kV范庄站 | 耿海线 | 朱台东 | 200 | 0 | 0
1001 | 东昌供电中心 | 沙镇供电所 | 110kV范庄站 | 耿海线 | 王连 | 200 | 0 | 39.918
1002 | 东昌供电中心 | 沙镇供电所 | 110kV范庄站 | 耿海线 | 孙丰 | 200 | 0 | 0
1003 | 东昌供电中心 | 沙镇供电所 | 110kV范庄站 | 耿海线 | 沙东小东关 | 200 | 0 | 0
1004 | 东昌供电中心 | 沙镇供电所 | 110kV范庄站 | 耿海线 | 王庄 | 400 | 0 | 136
1005 | 东昌供电中心 | 沙镇供电所 | 110kV范庄站 | 耿海线 | 王桐东 | 400 | 0 | 0
1006 | 东昌供电中心 | 沙镇供电所 | 110kV范庄站 | 耿海线 | 朱东千亿斤粮食3号公变（井井通）箱式变1号配变 | 50 | 0 | 0
1007 | 东昌供电中心 | 沙镇供电所 | 110kV范庄站 | 耿海线 | 郭庄千亿斤粮食2号公变箱式变1号配变 | 50 | 0 | 0
1008 | 东昌供电中心 | 沙镇供电所 | 110kV范庄站 | 耿海线 | 向庄农排1箱式变1号配变 | 250 | 0 | 0
1009 | 东昌供电中心 | 沙镇供电所 | 110kV范庄站 | 耿海线 | 皋冯千亿斤粮食1号公变箱式变1号配变 | 50 | 0 | 0
1010 | 东昌供电中心 | 沙镇供电所 | 110kV范庄站 | 耿海线 | 黄西千亿斤粮食3号公变箱式变1号配变 | 50 | 0 | 16
1011 | 东昌供电中心 | 沙镇供电所 | 110kV范庄站 | 耿海线 | 黄西北 | 400 | 0 | 10
1012 | 东昌供电中心 | 沙镇供电所 | 110kV范庄站 | 耿海线 | 郭庄 | 400 | 0 | 0
1013 | 东昌供电中心 | 沙镇供电所 | 110kV范庄站 | 耿海线 | 向庄东 | 200 | 0 | 0
1014 | 东昌供电中心 | 沙镇供电所 | 110kV范庄站 | 耿海线 | 10kV耿海线朱台北支165-14-10G朱台北台架变 | 200 | 0 | 0
1015 | 东昌供电中心 | 沙镇供电所 | 110kV范庄站 | 耿海线 | 王桐西 | 400 | 0 | 0
1016 | 东昌供电中心 | 沙镇供电所 | 110kV范庄站 | 耿海线 | 10kV耿海线范西支23-21G范西北台架变 | 200 | 0 | 0
1017 | 东昌供电中心 | 沙镇供电所 | 110kV范庄站 | 耿海线 | 10kV耿海线沙镇公变南台架变 | 200 | 0 | 0
1018 | 东昌供电中心 | 沙镇供电所 | 110kV范庄站 | 耿海线 | 10kV耿海线马场支142-11-02G马场1#煤改电台架变 | 200 | 0 | 10
1019 | 东昌供电中心 | 沙镇供电所 | 110kV范庄站 | 耿海线 | 马场 | 400 | 0 | 16
1020 | 东昌供电中心 | 沙镇供电所 | 110kV范庄站 | 耿海线 | 朱台西 | 200 | 0 | 0
1021 | 东昌供电中心 | 沙镇供电所 | 110kV范庄站 | 耿海线 | 黄东南 | 400 | 0 | 0
1022 | 东昌供电中心 | 沙镇供电所 | 110kV范庄站 | 耿海线 | 10kV耿海线皋冯1号支165-17-04-11G皋冯1号井井通台架变 | 200 | 0 | 0
1023 | 东昌供电中心 | 沙镇供电所 | 110kV范庄站 | 耿海线 | 朱西千亿斤粮食1号公变箱式变1号配变 | 50 | 0 | 0
1024 | 东昌供电中心 | 沙镇供电所 | 110kV范庄站 | 耿海线 | 朱西千亿斤粮食2号公变箱式变1号配变 | 50 | 0 | 54.211
1025 | 东昌供电中心 | 沙镇供电所 | 110kV范庄站 | 耿海线 | 耿海千亿斤粮食3号公变箱式变1号配变 | 50 | 0 | 0
1026 | 东昌供电中心 | 沙镇供电所 | 110kV范庄站 | 耿海线 | 10kV耿海线黄东中支153-13-07G黄东中台架变 | 200 | 0 | 0
1027 | 东昌供电中心 | 沙镇供电所 | 110kV范庄站 | 耿海线 | 10kV耿海线郭庄支132-18-01G郭庄2#煤改电台架变 | 400 | 0 | 0
1028 | 东昌供电中心 | 沙镇供电所 | 110kV范庄站 | 耿海线 | 10kV耿海线朱南2号支165-17-04-24G朱南2号井井通台架变 | 200 | 0 | 0
1029 | 东昌供电中心 | 沙镇供电所 | 110kV范庄站 | 耿海线 | 10kV耿海线朱南4号160-6G沙镇朱南4号井井通台架变 | 100 | 0 | 0
1030 | 东昌供电中心 | 沙镇供电所 | 110kV范庄站 | 耿海线 | 王堂农排2号公变（井井通）配电室1号配变 | 250 | 0 | 0
1031 | 东昌供电中心 | 沙镇供电所 | 110kV范庄站 | 耿海线 | 10kV耿海线向庄千亿斤粮食1号公变箱式变1号配变 | 100 | 0 | 23.036
1032 | 东昌供电中心 | 沙镇供电所 | 110kV范庄站 | 耿海线 | 朱南千亿斤粮食2号公变箱式变1号配变 | 50 | 0 | 14.461
1033 | 东昌供电中心 | 沙镇供电所 | 110kV范庄站 | 耿海线 | 10kV耿海线王桐西千亿斤粮食2号公变箱式变1号配变 | 80 | 0 | 55.92
1034 | 东昌供电中心 | 沙镇供电所 | 110kV范庄站 | 耿海线 | 东庞千亿斤粮食公变(井井通）箱式变1号配变 | 80 | 0 | 0
1035 | 东昌供电中心 | 沙镇供电所 | 110kV范庄站 | 耿海线 | 马场千亿斤粮食2号公变箱式变1号配变 | 80 | 0 | 39.922
1036 | 东昌供电中心 | 沙镇供电所 | 110kV范庄站 | 耿海线 | 黄东千亿斤粮食2号公变箱式变1号配变 | 80 | 0 | 0
1037 | 东昌供电中心 | 沙镇供电所 | 110kV范庄站 | 耿海线 | 黄东5号箱式变1号配变 | 50 | 0 | 134.956
1038 | 东昌供电中心 | 沙镇供电所 | 110kV范庄站 | 耿海线 | 李庙 | 400 | 0 | 0
1039 | 东昌供电中心 | 沙镇供电所 | 110kV范庄站 | 耿海线 | 10kV耿海线西庞支116-02-10G西庞1#煤改电台架变 | 200 | 0 | 0
1040 | 东昌供电中心 | 沙镇供电所 | 110kV范庄站 | 耿海线 | 10kV耿海线小东关西支55-06G小东关西台架变 | 400 | 0 | 79.907
1041 | 东昌供电中心 | 沙镇供电所 | 110kV范庄站 | 耿海线 | 10kV耿海线黄屯西台架变 | 400 | 0 | 0
1042 | 东昌供电中心 | 沙镇供电所 | 110kV范庄站 | 耿海线 | 王桐东北 | 200 | 0 | 0
1043 | 东昌供电中心 | 沙镇供电所 | 110kV范庄站 | 耿海线 | 10kV耿海线马场支142-11-06G马场2#煤改电台架变 | 400 | 0 | 0
1044 | 东昌供电中心 | 沙镇供电所 | 110kV范庄站 | 耿海线 | 柳铁千亿斤粮食2号公变（井井通）箱式变1号配变 | 80 | 0 | 16
1045 | 东昌供电中心 | 沙镇供电所 | 110kV范庄站 | 耿海线 | 10kV耿海线柳铁千亿斤粮食1号公变（井箱式变1号配变 | 50 | 0 | 0
1046 | 东昌供电中心 | 沙镇供电所 | 110kV范庄站 | 耿海线 | 黄东千亿斤粮食7号公变箱式变1号配变 | 50 | 0 | 10
1047 | 东昌供电中心 | 沙镇供电所 | 110kV范庄站 | 耿海线 | 耿海2号千亿斤粮食箱式变1号配变 | 80 | 0 | 0
1048 | 东昌供电中心 | 沙镇供电所 | 110kV范庄站 | 耿海线 | 向庄农排2配电室1号配变 | 250 | 0 | 0
1049 | 东昌供电中心 | 沙镇供电所 | 110kV范庄站 | 耿海线 | 耿海千亿斤粮食1号公变（井井通）箱式变1号配变 | 80 | 0 | 0
1050 | 东昌供电中心 | 沙镇供电所 | 110kV范庄站 | 耿海线 | 黄东千亿斤粮食4号公变箱式变1号配变 | 50 | 0 | 0
1051 | 东昌供电中心 | 沙镇供电所 | 110kV范庄站 | 耿海线 | 10kV耿海线孙老庄支103-14-02G孙老庄台架变 | 400 | 0 | 152
1052 | 东昌供电中心 | 沙镇供电所 | 110kV范庄站 | 耿海线 | 向庄 | 200 | 0 | 0
1053 | 东昌供电中心 | 沙镇供电所 | 110kV范庄站 | 耿海线 | 10kV耿海线黄东台架变 | 400 | 0 | 10
1054 | 东昌供电中心 | 沙镇供电所 | 110kV范庄站 | 耿海线 | 10kV耿海线耿海东支133-34-03G耿海东台架变 | 200 | 0 | 0
1055 | 东昌供电中心 | 沙镇供电所 | 110kV范庄站 | 耿海线 | 黄西中 | 200 | 0 | 0
1056 | 东昌供电中心 | 沙镇供电所 | 110kV范庄站 | 耿海线 | 柳铁 | 400 | 0 | 24
1057 | 东昌供电中心 | 沙镇供电所 | 110kV范庄站 | 耿海线 | 范西 | 315 | 0 | 0
1058 | 东昌供电中心 | 沙镇供电所 | 110kV范庄站 | 耿海线 | 10kV耿海线皋冯支165-17-04-05G皋冯台架变（迎峰度夏） | 200 | 0 | 0
1059 | 东昌供电中心 | 沙镇供电所 | 110kV范庄站 | 耿海线 | 10kV耿海线朱西2号165-13G沙镇朱西2号井井通台架变 | 200 | 0 | 8.252
1060 | 东昌供电中心 | 沙镇供电所 | 110kV范庄站 | 耿海线 | 朱东千亿斤粮食1号公变箱式变1号配变 | 50 | 0 | 0
1061 | 东昌供电中心 | 沙镇供电所 | 110kV范庄站 | 耿海线 | 黄东千亿斤粮食3号公变箱式变1号配变 | 50 | 0 | 63.906
1062 | 东昌供电中心 | 沙镇供电所 | 110kV范庄站 | 耿海线 | 马场千亿斤粮食1号台区箱式变1号配变 | 80 | 0 | 0
1063 | 东昌供电中心 | 沙镇供电所 | 110kV范庄站 | 耿海线 | 黄东千亿斤粮食6号公变箱式变1号配变 | 50 | 0 | 0
1064 | 东昌供电中心 | 沙镇供电所 | 110kV范庄站 | 耿海线 | 沙南东（3） | 400 | 0 | 0
1065 | 东昌供电中心 | 沙镇供电所 | 110kV范庄站 | 耿海线 | 王堂东 | 200 | 0 | 0
1066 | 东昌供电中心 | 沙镇供电所 | 110kV范庄站 | 耿海线 | 10kV耿海线郭庄支132-16-07G郭庄1#煤改电台架变 | 400 | 0 | 0
1067 | 东昌供电中心 | 沙镇供电所 | 110kV范庄站 | 耿海线 | 10kV耿海线范西台架变 | 400 | 0 | 0
1068 | 东昌供电中心 | 沙镇供电所 | 110kV范庄站 | 耿海线 | 王庄千亿斤粮食1号公变箱式变1号配变 | 80 | 0 | 174.2
1069 | 东昌供电中心 | 沙镇供电所 | 110kV范庄站 | 耿海线 | 西庞 | 200 | 0 | 0
1070 | 东昌供电中心 | 沙镇供电所 | 110kV范庄站 | 耿海线 | 10kV耿海线朱西支165-12G朱西01井井通台架变 | 200 | 0 | 39.892
1071 | 东昌供电中心 | 沙镇供电所 | 110kV范庄站 | 耿海线 | 黄西农排公变箱式变1号配变 | 250 | 0 | 0
1072 | 东昌供电中心 | 沙镇供电所 | 110kV范庄站 | 耿海线 | 朱南千亿斤粮食1号公变（井井通）箱式变1号配变 | 50 | 0 | 0
1073 | 东昌供电中心 | 沙镇供电所 | 110kV范庄站 | 耿海线 | 10kV耿海线黄西千亿斤粮食1号公变箱式变1号配变 | 80 | 0 | 0
1074 | 东昌供电中心 | 沙镇供电所 | 110kV范庄站 | 耿海线 | 黄西千亿斤粮食4号公变箱式变1号配变 | 50 | 0 | 57.872
1075 | 东昌供电中心 | 沙镇供电所 | 110kV范庄站 | 耿海线 | 10kV耿海线王桐东千亿斤粮食2号公变箱式变1号配变 | 50 | 0 | 0
1076 | 东昌供电中心 | 沙镇供电所 | 110kV范庄站 | 耿海线 | 10kV耿海线王桐西千亿斤粮食1号公变箱式变1号配变 | 50 | 0 | 0
1077 | 东昌供电中心 | 沙镇供电所 | 110kV范庄站 | 耿海线 | 皋冯千亿斤粮食2号公变箱式变1号配变 | 50 | 0 | 0
1078 | 东昌供电中心 | 沙镇供电所 | 110kV范庄站 | 后王线 | 后李北 | 315 | 0 | 0
1079 | 东昌供电中心 | 沙镇供电所 | 110kV范庄站 | 后王线 | 吕集 | 315 | 0 | 0
1080 | 东昌供电中心 | 沙镇供电所 | 110kV范庄站 | 后王线 | 苇元 | 630 | 0 | 0
1081 | 东昌供电中心 | 沙镇供电所 | 110kV范庄站 | 后王线 | 10kV后王线贾楼支50-05-16G贾楼1号煤改电台架变 | 400 | 0 | 0
1082 | 东昌供电中心 | 沙镇供电所 | 110kV范庄站 | 后王线 | 前刘千亿斤粮食1号公变（井井通）箱式变1号配变 | 50 | 0 | 150.8
1083 | 东昌供电中心 | 沙镇供电所 | 110kV范庄站 | 后王线 | 后丁 | 200 | 0 | 0
1084 | 东昌供电中心 | 沙镇供电所 | 110kV范庄站 | 后王线 | 后王 | 315 | 0 | 0
1085 | 东昌供电中心 | 沙镇供电所 | 110kV范庄站 | 后王线 | 张八 | 315 | 0 | 68.409
1086 | 东昌供电中心 | 沙镇供电所 | 110kV范庄站 | 后王线 | 10kV后王线后王台架变 | 400 | 0 | 0
1087 | 东昌供电中心 | 沙镇供电所 | 110kV范庄站 | 后王线 | 张八北 | 630 | 0 | 0
1088 | 东昌供电中心 | 沙镇供电所 | 110kV范庄站 | 后王线 | 10kV后王线金庄中支29-07-08G金庄中台架变 | 200 | 0 | 16.6
1089 | 东昌供电中心 | 沙镇供电所 | 110kV范庄站 | 后王线 | 10kV后王线前盐支63-26-11-11G前盐煤改电台架变 | 400 | 0 | 42.8
1090 | 东昌供电中心 | 沙镇供电所 | 110kV范庄站 | 后王线 | 后李千亿斤粮食2号公变箱式变1号配变 | 50 | 0 | 0
1091 | 东昌供电中心 | 沙镇供电所 | 110kV范庄站 | 后王线 | 后李千亿斤粮食1号公变箱式变1号配变 | 80 | 0 | 16
1092 | 东昌供电中心 | 沙镇供电所 | 110kV范庄站 | 后王线 | 后刘千亿斤粮食公变箱式变1号配变 | 50 | 0 | 0
1093 | 东昌供电中心 | 沙镇供电所 | 110kV范庄站 | 后王线 | 西董 | 400 | 0 | 0
1094 | 东昌供电中心 | 沙镇供电所 | 110kV范庄站 | 后王线 | 西李 | 315 | 0 | 13.399
1095 | 东昌供电中心 | 沙镇供电所 | 110kV范庄站 | 后王线 | 10kV后王线后刘台架变 | 200 | 0 | 0
1096 | 东昌供电中心 | 沙镇供电所 | 110kV范庄站 | 后王线 | 10kV后王线元楼支76-14G元楼南台架变 | 400 | 0 | 0
1097 | 东昌供电中心 | 沙镇供电所 | 110kV范庄站 | 后王线 | 元楼 | 400 | 0 | 0
1098 | 东昌供电中心 | 沙镇供电所 | 110kV范庄站 | 后王线 | 10kV后王线吕集西台架变 | 400 | 0 | 15.2
1099 | 东昌供电中心 | 沙镇供电所 | 110kV范庄站 | 后王线 | 张八千亿斤粮食2号公变箱式变1号配变 | 80 | 0 | 18.2
1100 | 东昌供电中心 | 沙镇供电所 | 110kV范庄站 | 后王线 | 10kV后王线贾楼支50-05-16-04G贾楼2号煤改电台架变 | 400 | 0 | 180.68
1101 | 东昌供电中心 | 沙镇供电所 | 110kV范庄站 | 后王线 | 贾楼千亿斤粮食公变箱式变1号配变 | 50 | 0 | 0
1102 | 东昌供电中心 | 沙镇供电所 | 110kV范庄站 | 后王线 | 前丁千亿斤粮食1号公变箱式变1号配变 | 50 | 0 | 70.32
1103 | 东昌供电中心 | 沙镇供电所 | 110kV范庄站 | 后王线 | 贾楼 | 200 | 0 | 0
1104 | 东昌供电中心 | 沙镇供电所 | 110kV范庄站 | 后王线 | 10kV后王线刘盐场中柱上变 | 400 | 0 | 0
1105 | 东昌供电中心 | 沙镇供电所 | 110kV范庄站 | 后王线 | 10kV后王线后李台架变 | 200 | 0 | 0
1106 | 东昌供电中心 | 沙镇供电所 | 110kV范庄站 | 后王线 | 10kV后王线后王支118-01AG后王北台架变 | 200 | 0 | 0
1107 | 东昌供电中心 | 沙镇供电所 | 110kV范庄站 | 后王线 | 10kV后王线刘盐场东台架变 | 200 | 0 | 0
1108 | 东昌供电中心 | 沙镇供电所 | 110kV范庄站 | 后王线 | 金庄千亿斤粮食1号公变（井井通）箱式变1号配变 | 50 | 0 | 11.722
1109 | 东昌供电中心 | 沙镇供电所 | 110kV范庄站 | 后王线 | 后王农排公变箱式变1号配变 | 250 | 0 | 50.655
1110 | 东昌供电中心 | 沙镇供电所 | 110kV范庄站 | 后王线 | 苇园农排公变（井井通）箱式变1号配变 | 250 | 0 | 10.148
1111 | 东昌供电中心 | 沙镇供电所 | 110kV范庄站 | 后王线 | 后刘 | 200 | 0 | 0
1112 | 东昌供电中心 | 沙镇供电所 | 110kV范庄站 | 后王线 | 程堂 | 315 | 0 | 53.635
1113 | 东昌供电中心 | 沙镇供电所 | 110kV范庄站 | 后王线 | 邵堂 | 315 | 0 | 0
1114 | 东昌供电中心 | 沙镇供电所 | 110kV范庄站 | 后王线 | 10kV后王线张八台架变柱上变 | 400 | 0 | 0
1115 | 东昌供电中心 | 沙镇供电所 | 110kV范庄站 | 后王线 | 10kV后王线金庄南支29-07-06-05G金庄南台架变 | 200 | 0 | 0
1116 | 东昌供电中心 | 沙镇供电所 | 110kV范庄站 | 后王线 | 前盐南 | 400 | 0 | 0
1117 | 东昌供电中心 | 沙镇供电所 | 110kV范庄站 | 后王线 | 刘盐场 | 200 | 0 | 0
1118 | 东昌供电中心 | 沙镇供电所 | 110kV范庄站 | 后王线 | 苇园千亿斤粮食1号公变箱式变1号配变 | 50 | 0 | 0
1119 | 东昌供电中心 | 沙镇供电所 | 110kV范庄站 | 后王线 | 后李千亿斤粮食3号公变箱式变1号配变 | 100 | 0 | 39.966
1120 | 东昌供电中心 | 沙镇供电所 | 110kV范庄站 | 后王线 | 袁楼千亿斤粮食2号公变箱式变1号配变 | 80 | 0 | 39.958
1121 | 东昌供电中心 | 沙镇供电所 | 110kV范庄站 | 后王线 | 苇园千亿斤粮食2号公变（井井通)箱式变1号配变 | 80 | 0 | 0
1122 | 东昌供电中心 | 沙镇供电所 | 110kV范庄站 | 后王线 | 前丁千亿斤粮食3号公变箱式变1号配变 | 50 | 0 | 29.799
1123 | 东昌供电中心 | 沙镇供电所 | 110kV范庄站 | 后王线 | 前丁 | 200 | 0 | 0
1124 | 东昌供电中心 | 沙镇供电所 | 110kV范庄站 | 后王线 | 10kV后王线朱院台架变 | 200 | 0 | 63.921
1125 | 东昌供电中心 | 沙镇供电所 | 110kV范庄站 | 后王线 | 10kV后王线后丁台架变 | 200 | 0 | 0
1126 | 东昌供电中心 | 沙镇供电所 | 110kV范庄站 | 后王线 | 10kV后王线苇元北台架变 | 200 | 0 | 0
1127 | 东昌供电中心 | 沙镇供电所 | 110kV范庄站 | 后王线 | 金庄 | 400 | 0 | 0
1128 | 东昌供电中心 | 沙镇供电所 | 110kV范庄站 | 后王线 | 张八千亿斤粮食1号公变箱式变1号配变 | 50 | 0 | 0
1129 | 东昌供电中心 | 沙镇供电所 | 110kV范庄站 | 后王线 | 程堂千亿斤粮食公变箱式变1号配变 | 80 | 0 | 86.721
1130 | 东昌供电中心 | 沙镇供电所 | 110kV范庄站 | 后王线 | 10kV后王线贾楼北支50-02-07G贾楼北台架变 | 200 | 0 | 0
1131 | 东昌供电中心 | 沙镇供电所 | 110kV范庄站 | 后王线 | 10kV后王线张八南台架变 | 400 | 0 | 0
1132 | 东昌供电中心 | 沙镇供电所 | 110kV范庄站 | 后王线 | 前丁千亿斤粮食2号公变箱式变1号配变 | 80 | 0 | 0
1133 | 东昌供电中心 | 沙镇供电所 | 110kV范庄站 | 后王线 | 前盐 | 400 | 0 | 0
1134 | 东昌供电中心 | 沙镇供电所 | 110kV范庄站 | 后王线 | 10kV后王线邵堂南台架变 | 200 | 0 | 0
1135 | 东昌供电中心 | 沙镇供电所 | 110kV范庄站 | 后王线 | 10kV后王线吕集北台架变 | 200 | 0 | 0
1136 | 东昌供电中心 | 沙镇供电所 | 110kV范庄站 | 后王线 | 刘盐场南 | 400 | 0 | 0
1137 | 东昌供电中心 | 沙镇供电所 | 110kV范庄站 | 后王线 | 袁楼千亿斤粮食1号公变箱式变1号配变 | 50 | 0 | 0
1138 | 东昌供电中心 | 沙镇供电所 | 110kV范庄站 | 后王线 | 邵堂千亿斤粮食公变（井井通)箱式变1号配变 | 80 | 0 | 0
1139 | 东昌供电中心 | 沙镇供电所 | 110kV范庄站 | 后王线 | 袁楼千亿斤粮食3号公变箱式变1号配变 | 50 | 0 | 0
1140 | 东昌供电中心 | 沙镇供电所 | 110kV范庄站 | 梁庄线 | 扈庄 | 400 | 0 | 0
1141 | 东昌供电中心 | 沙镇供电所 | 110kV范庄站 | 梁庄线 | 后高 | 200 | 0 | 0
1142 | 东昌供电中心 | 沙镇供电所 | 110kV范庄站 | 梁庄线 | 10kV梁庄线东陈海台架变 | 200 | 0 | 0
1143 | 东昌供电中心 | 沙镇供电所 | 110kV范庄站 | 梁庄线 | 10kV梁庄线徐连彩台架变 | 200 | 0 | 0
1144 | 东昌供电中心 | 沙镇供电所 | 110kV范庄站 | 梁庄线 | 10kV梁庄线扈庄台架变 | 400 | 0 | 205.727
1145 | 东昌供电中心 | 沙镇供电所 | 110kV范庄站 | 梁庄线 | 史宋 | 100 | 0 | 0
1146 | 东昌供电中心 | 沙镇供电所 | 110kV范庄站 | 梁庄线 | 东陈海 | 200 | 0 | 63.94
1147 | 东昌供电中心 | 沙镇供电所 | 110kV范庄站 | 梁庄线 | 10kV梁庄线朱东02支135A-21G朱东02井井通台架变 | 200 | 0 | 43.2
1148 | 东昌供电中心 | 沙镇供电所 | 110kV范庄站 | 梁庄线 | 10kV梁庄线贾庄东台架变 | 200 | 0 | 181.2
1149 | 东昌供电中心 | 沙镇供电所 | 110kV范庄站 | 梁庄线 | 徐连彩配电变压器 | 200 | 0 | 0
1150 | 东昌供电中心 | 沙镇供电所 | 110kV范庄站 | 梁庄线 | 10kV梁庄线陈海东支52-15-12G陈海东台架变 | 200 | 0 | 0
1151 | 东昌供电中心 | 沙镇供电所 | 110kV范庄站 | 梁庄线 | 张葛 | 400 | 0 | 0
1152 | 东昌供电中心 | 沙镇供电所 | 110kV范庄站 | 梁庄线 | 楚庄南 | 400 | 0 | 0
1153 | 东昌供电中心 | 沙镇供电所 | 110kV范庄站 | 梁庄线 | 贾庄 | 200 | 0 | 0
1154 | 东昌供电中心 | 沙镇供电所 | 110kV范庄站 | 梁庄线 | 冯庄 | 200 | 0 | 0
1155 | 东昌供电中心 | 沙镇供电所 | 110kV范庄站 | 梁庄线 | 王楼西 | 200 | 0 | 0
1156 | 东昌供电中心 | 沙镇供电所 | 110kV范庄站 | 梁庄线 | 10kV梁庄线郭楼南台架变柱上变 | 400 | 0 | 0
1157 | 东昌供电中心 | 沙镇供电所 | 110kV范庄站 | 梁庄线 | 10kV梁庄线扈庄支110-02-04G扈庄01井井通台架变 | 200 | 0 | 0
1158 | 东昌供电中心 | 沙镇供电所 | 110kV范庄站 | 梁庄线 | 范西千亿斤1号公变箱式变1号配变 | 50 | 0 | 0
1159 | 东昌供电中心 | 沙镇供电所 | 110kV范庄站 | 梁庄线 | 楚庄 | 200 | 0 | 0
1160 | 东昌供电中心 | 沙镇供电所 | 110kV范庄站 | 梁庄线 | 10kV梁庄线曾楼南柱上变 | 200 | 0 | 0
1161 | 东昌供电中心 | 沙镇供电所 | 110kV范庄站 | 梁庄线 | 康庙 | 400 | 0 | 39.8
1162 | 东昌供电中心 | 沙镇供电所 | 110kV范庄站 | 梁庄线 | 10kV梁庄线朱南5号186-06G沙镇朱南5号井井通台架变 | 100 | 0 | 172.8
1163 | 东昌供电中心 | 沙镇供电所 | 110kV范庄站 | 梁庄线 | 10kV梁庄线朱南3号177-02G沙镇朱南3号井井通台架变 | 100 | 0 | 0
1164 | 东昌供电中心 | 沙镇供电所 | 110kV范庄站 | 梁庄线 | 10kV梁庄线后高台架变 | 200 | 0 | 0
1165 | 东昌供电中心 | 沙镇供电所 | 110kV范庄站 | 梁庄线 | 前高 | 200 | 0 | 41.944
1166 | 东昌供电中心 | 沙镇供电所 | 110kV范庄站 | 梁庄线 | 楚坡 | 200 | 0 | 0
1167 | 东昌供电中心 | 沙镇供电所 | 110kV范庄站 | 梁庄线 | 姜堤口 | 200 | 0 | 0
1168 | 东昌供电中心 | 沙镇供电所 | 110kV范庄站 | 梁庄线 | 10kV梁庄线朱南1号95-9G沙镇朱南1号井井通台架变 | 100 | 0 | 0
1169 | 东昌供电中心 | 沙镇供电所 | 110kV范庄站 | 梁庄线 | 10kV梁庄线梁庄1号189-4G沙镇梁庄1号井井通台架变 | 100 | 0 | 0
1170 | 东昌供电中心 | 沙镇供电所 | 110kV范庄站 | 梁庄线 | 姜堤口东 | 200 | 0 | 63.96
1171 | 东昌供电中心 | 沙镇供电所 | 110kV范庄站 | 梁庄线 | 陈海 | 400 | 0 | 0
1172 | 东昌供电中心 | 沙镇供电所 | 110kV范庄站 | 梁庄线 | 王楼 | 200 | 0 | 0
1173 | 东昌供电中心 | 沙镇供电所 | 110kV范庄站 | 梁庄线 | 10kV梁庄线姜堤口支150-06G姜堤口井井通台架变 | 200 | 0 | 88.683
1174 | 东昌供电中心 | 沙镇供电所 | 110kV范庄站 | 梁庄线 | 郭楼 | 200 | 0 | 0
1175 | 东昌供电中心 | 沙镇供电所 | 110kV范庄站 | 梁庄线 | 范东千亿斤粮食1号公变箱式变1号配变 | 80 | 0 | 0
1176 | 东昌供电中心 | 沙镇供电所 | 110kV范庄站 | 梁庄线 | 楚庄千亿斤粮食1号公变箱式变1号配变 | 80 | 0 | 0
1177 | 东昌供电中心 | 沙镇供电所 | 110kV范庄站 | 梁庄线 | 德商高速快速充电站夏津方向箱变变压器 | 630 | 0 | 0
1178 | 东昌供电中心 | 沙镇供电所 | 110kV范庄站 | 梁庄线 | 梁庄 | 200 | 0 | 0
1179 | 东昌供电中心 | 沙镇供电所 | 110kV范庄站 | 梁庄线 | 楚庄千亿斤粮食2号公变箱式变1号配变 | 80 | 0 | 16
1180 | 东昌供电中心 | 沙镇供电所 | 110kV范庄站 | 梁庄线 | 范西千亿斤粮食2号公变（井井通）箱式变1号配变 | 100 | 0 | 27.017
1181 | 东昌供电中心 | 沙镇供电所 | 110kV范庄站 | 梁庄线 | 范东千亿斤粮食2号公变（井井通）箱式变1号配变 | 50 | 0 | 0
1182 | 东昌供电中心 | 沙镇供电所 | 110kV范庄站 | 梁庄线 | 范东 | 400 | 0 | 122.729
1183 | 东昌供电中心 | 沙镇供电所 | 110kV范庄站 | 梁庄线 | 10kV梁庄线王楼台架变柱上变 | 400 | 0 | 10
1184 | 东昌供电中心 | 沙镇供电所 | 110kV范庄站 | 梁庄线 | 曾楼 | 200 | 0 | 0
1185 | 东昌供电中心 | 沙镇供电所 | 110kV范庄站 | 梁庄线 | 10kV梁庄线前高南台架变 | 200 | 0 | 0
1186 | 东昌供电中心 | 沙镇供电所 | 110kV范庄站 | 梁庄线 | 10kV梁庄线冯庄2号台架变 | 400 | 0 | 0
1187 | 东昌供电中心 | 沙镇供电所 | 110kV范庄站 | 梁庄线 | 史宋东 | 200 | 0 | 0
1188 | 东昌供电中心 | 沙镇供电所 | 110kV范庄站 | 梁庄线 | 康庙西 | 400 | 0 | 10
1189 | 东昌供电中心 | 沙镇供电所 | 110kV范庄站 | 梁庄线 | 10kV梁庄线梁庄台架变 | 200 | 0 | 59.4
1190 | 东昌供电中心 | 沙镇供电所 | 110kV范庄站 | 梁庄线 | 10kV梁庄线扈庄2号支122-01-03G扈庄2号井井通台架变 | 100 | 0 | 0
1191 | 东昌供电中心 | 沙镇供电所 | 110kV范庄站 | 梁庄线 | 德商高速快速充电站商丘方向箱变变压器 | 630 | 0 | 0
1192 | 东昌供电中心 | 沙镇供电所 | 110kV范庄站 | 梁庄线 | 楚庄千亿斤粮食3号公变箱式变1号配变 | 80 | 0 | 0
1193 | 东昌供电中心 | 沙镇供电所 | 110kV范庄站 | 梁庄线 | 郭楼千亿斤粮食公变箱式变1号配变 | 50 | 0 | 0
1194 | 东昌供电中心 | 沙镇供电所 | 110kV范庄站 | 梁庄线 | 王楼千亿斤粮食1号公变箱式变1号配变 | 80 | 0 | 148.739
1195 | 东昌供电中心 | 沙镇供电所 | 110kV范庄站 | 梁庄线 | 后高千亿斤粮食1号公变配电室1号配变 | 80 | 0 | 152
1196 | 东昌供电中心 | 沙镇供电所 | 110kV范庄站 | 梁庄线 | 贾庄千亿斤粮食1号公变箱式变1号配变 | 80 | 0 | 0
1197 | 东昌供电中心 | 沙镇供电所 | 110kV范庄站 | 梁庄线 | 扈庄千亿斤粮食公变箱式变1号配变 | 100 | 0 | 0
1198 | 东昌供电中心 | 沙镇供电所 | 110kV范庄站 | 钱庄线 | 10kV钱庄线前李台架变柱上变 | 400 | 0 | 18.2
1199 | 东昌供电中心 | 沙镇供电所 | 110kV范庄站 | 钱庄线 | 10kV钱庄线安庄西台架变 | 400 | 0 | 0
1200 | 东昌供电中心 | 沙镇供电所 | 110kV范庄站 | 钱庄线 | 前李千亿斤粮食1号公变箱式变1号配变 | 50 | 0 | 0
1201 | 东昌供电中心 | 沙镇供电所 | 110kV范庄站 | 钱庄线 | 潘庄 | 400 | 0 | 0
1202 | 东昌供电中心 | 沙镇供电所 | 110kV范庄站 | 钱庄线 | 李春台 | 200 | 0 | 0
1203 | 东昌供电中心 | 沙镇供电所 | 110kV范庄站 | 钱庄线 | 前李千亿斤粮食2号公变箱式变1号配变 | 50 | 0 | 0
1204 | 东昌供电中心 | 沙镇供电所 | 110kV范庄站 | 钱庄线 | 安庄千亿斤粮食1号公变箱式变1号配变 | 50 | 0 | 0
1205 | 东昌供电中心 | 沙镇供电所 | 110kV范庄站 | 钱庄线 | 李庄 | 400 | 0 | 0
1206 | 东昌供电中心 | 沙镇供电所 | 110kV范庄站 | 钱庄线 | 10kV钱庄线千亿斤粮食2号公变箱式变1号配变 | 80 | 0 | 0
1207 | 东昌供电中心 | 沙镇供电所 | 110kV范庄站 | 钱庄线 | 李春台千亿斤粮食公变箱式变1号配变 | 50 | 0 | 0
1208 | 东昌供电中心 | 沙镇供电所 | 110kV范庄站 | 钱庄线 | 10kV钱庄线钱庄北台架变 | 400 | 0 | 0
1209 | 东昌供电中心 | 沙镇供电所 | 110kV范庄站 | 钱庄线 | 前李南 | 315 | 0 | 0
1210 | 东昌供电中心 | 沙镇供电所 | 110kV范庄站 | 钱庄线 | 钱庄 | 400 | 0 | 0
1211 | 东昌供电中心 | 沙镇供电所 | 110kV范庄站 | 钱庄线 | 后李南 | 400 | 0 | 33.09
1212 | 东昌供电中心 | 沙镇供电所 | 110kV范庄站 | 钱庄线 | 10kV钱庄线潘庄北台架变 | 400 | 0 | 0
1213 | 东昌供电中心 | 沙镇供电所 | 110kV范庄站 | 钱庄线 | 前李 | 400 | 0 | 0
1214 | 东昌供电中心 | 沙镇供电所 | 110kV范庄站 | 钱庄线 | 10kV钱庄线钱庄南支35A-05G钱庄南台架变 | 200 | 0 | 17.404
1215 | 东昌供电中心 | 沙镇供电所 | 110kV范庄站 | 钱庄线 | 10kV钱庄线李春台柱上变 | 200 | 0 | 16
1216 | 东昌供电中心 | 沙镇供电所 | 110kV范庄站 | 钱庄线 | 10kV钱庄线千亿斤粮食3号公变箱式变1号配变 | 50 | 0 | 8.56
1217 | 东昌供电中心 | 沙镇供电所 | 110kV范庄站 | 钱庄线 | 10kV钱庄线千亿斤粮食1号公变箱式变1号配变 | 80 | 0 | 0
1218 | 东昌供电中心 | 沙镇供电所 | 110kV范庄站 | 钱庄线 | 报本堂 | 160 | 0 | 0
1219 | 东昌供电中心 | 沙镇供电所 | 110kV范庄站 | 钱庄线 | 10kV钱庄线报本堂柱上变 | 200 | 0 | 0
1220 | 东昌供电中心 | 沙镇供电所 | 110kV范庄站 | 钱庄线 | 10kV钱庄线潘庄千亿斤粮食1号公变箱式变1号配变 | 80 | 0 | 288.6
1221 | 东昌供电中心 | 沙镇供电所 | 110kV范庄站 | 钱庄线 | 潘庄千亿斤粮食2号公变箱式变1号配变 | 100 | 0 | 0
1222 | 东昌供电中心 | 堂邑供电所 | 110kV马颊站 | 王铺Ⅰ线 | 杨庙北 | 400 | 0 | 16
1223 | 东昌供电中心 | 堂邑供电所 | 110kV马颊站 | 罗屯Ⅱ线 | 菜园 | 400 | 0 | 0
1224 | 东昌供电中心 | 堂邑供电所 | 110kV马颊站 | 王铺Ⅱ线 | 赵营南台 | 200 | 0 | 0
1225 | 东昌供电中心 | 堂邑供电所 | 110kV马颊站 | 南黄线 | 合庄 | 400 | 0 | 0
1226 | 东昌供电中心 | 堂邑供电所 | 110kV马颊站 | 许堤线 | 10kV许堤线苏堤口支82-33-04G三合台架变 | 400 | 0 | 144
1227 | 东昌供电中心 | 堂邑供电所 | 110kV马颊站 | 罗屯Ⅱ线 | 斗东南台 | 400 | 0 | 0
1228 | 东昌供电中心 | 堂邑供电所 | 110kV马颊站 | 罗屯线 | 10kV罗屯线罗屯南1台架变 | 400 | 0 | 248
1229 | 东昌供电中心 | 堂邑供电所 | 110kV马颊站 | 南黄线 | 10kV罗屯线合庄南台架变 | 400 | 0 | 200
1230 | 东昌供电中心 | 堂邑供电所 | 110kV马颊站 | 罗屯Ⅱ线 | 10kV罗屯Ⅱ线陈庄东南柱上变 | 400 | 0 | 162.37
1231 | 东昌供电中心 | 堂邑供电所 | 110kV马颊站 | 罗屯线 | 栾庄 | 400 | 0 | 20
1232 | 东昌供电中心 | 堂邑供电所 | 110kV马颊站 | 王铺Ⅰ线 | 10kV王铺Ⅰ线杨庙台架变 | 400 | 0 | 17.09
1233 | 东昌供电中心 | 堂邑供电所 | 110kV马颊站 | 罗屯线 | 苗庄 | 400 | 0 | 0
1234 | 东昌供电中心 | 堂邑供电所 | 110kV马颊站 | 罗屯Ⅱ线 | 10kV罗屯线斗东南分支23-48-10-10-01-03G斗东北台架变 | 400 | 0 | 206.69
1235 | 东昌供电中心 | 堂邑供电所 | 110kV马颊站 | 罗屯Ⅱ线 | 10kV罗屯线陈庄东支23-11A-07G陈庄东台架变 | 400 | 0 | 110
1236 | 东昌供电中心 | 堂邑供电所 | 110kV马颊站 | 许堤线 | 冯庄 | 100 | 0 | 0
1237 | 东昌供电中心 | 堂邑供电所 | 110kV马颊站 | 许堤线 | 吕庄东台 | 200 | 0 | 110
1238 | 东昌供电中心 | 堂邑供电所 | 110kV马颊站 | 许堤线 | 蒲屯北台 | 200 | 0 | 39.45
1239 | 东昌供电中心 | 堂邑供电所 | 110kV马颊站 | 罗屯Ⅱ线 | 10kV罗屯线陈庄5号支23-14-08-10-13-05G陈庄5号井井通台架变 | 200 | 0 | 40
1240 | 东昌供电中心 | 堂邑供电所 | 110kV马颊站 | 罗屯Ⅱ线 | 10kV罗屯线斗西3号支23-48-24-01-4G斗西3号井井通台架变 | 50 | 0 | 40
1241 | 东昌供电中心 | 堂邑供电所 | 110kV马颊站 | 马棉线 | 东街西 | 400 | 0 | 111
1242 | 东昌供电中心 | 堂邑供电所 | 110kV马颊站 | 马棉线 | 南关南南台 | 400 | 0 | 185
1243 | 东昌供电中心 | 堂邑供电所 | 110kV马颊站 | 马棉线 | 文庙小区2号公变 | 630 | 0 | 335
1244 | 东昌供电中心 | 堂邑供电所 | 110kV马颊站 | 王铺Ⅰ线 | 刘庄 | 400 | 0 | 97.8
1245 | 东昌供电中心 | 堂邑供电所 | 110kV马颊站 | 王铺Ⅱ线 | 闫洼 | 315 | 0 | 101
1246 | 东昌供电中心 | 堂邑供电所 | 110kV马颊站 | 罗屯Ⅱ线 | 金庄 | 100 | 0 | 0
1247 | 东昌供电中心 | 堂邑供电所 | 110kV马颊站 | 罗屯线 | 罗屯南台 | 315 | 0 | 0
1248 | 东昌供电中心 | 堂邑供电所 | 110kV马颊站 | 罗屯线 | 罗屯北2柱上变 | 400 | 0 | 0
1249 | 东昌供电中心 | 堂邑供电所 | 110kV马颊站 | 罗屯Ⅱ线 | 肖李庄 | 200 | 0 | 0
1250 | 东昌供电中心 | 堂邑供电所 | 110kV马颊站 | 罗屯Ⅱ线 | 前肖 | 200 | 0 | 0
1251 | 东昌供电中心 | 堂邑供电所 | 110kV马颊站 | 许堤线 | 10kV许堤线坦场北台架变 | 200 | 0 | 35.68
1252 | 东昌供电中心 | 堂邑供电所 | 110kV马颊站 | 王铺Ⅱ线 | 10kV王铺线路西北台支110-08-05G路西北台台架变 | 200 | 0 | 81
1253 | 东昌供电中心 | 堂邑供电所 | 110kV马颊站 | 王铺Ⅱ线 | 10kV王铺线赵营北支59-02-09G赵营北台架变 | 200 | 0 | 61
1254 | 东昌供电中心 | 堂邑供电所 | 110kV马颊站 | 五里线 | 10kV许堤线堂邑镇西关4号支20-17-33-03G堂邑镇西关4号井井通台架变 | 100 | 0 | 49
1255 | 东昌供电中心 | 堂邑供电所 | 110kV马颊站 | 五里线 | 10kV许堤线张庄1号支20-21-02G张庄1号井井通台架变 | 50 | 0 | 28
1256 | 东昌供电中心 | 堂邑供电所 | 110kV马颊站 | 许堤线 | 10kV许堤线军庄2#支71-41-12-04G军庄2#井井通台架变 | 100 | 0 | 42
1257 | 东昌供电中心 | 堂邑供电所 | 110kV马颊站 | 许堤线 | 10kV许堤线西关2号支046-14A-09G堂邑镇西关2号井井通台架变 | 100 | 0 | 38
1258 | 东昌供电中心 | 堂邑供电所 | 110kV马颊站 | 许堤线 | 西黄东160水利公变配电室1号配变 | 160 | 0 | 111
1259 | 东昌供电中心 | 堂邑供电所 | 110kV马颊站 | 王铺Ⅱ线 | 周庄西台 | 315 | 0 | 140
1260 | 东昌供电中心 | 堂邑供电所 | 110kV马颊站 | 罗屯Ⅱ线 | 10kV罗屯线陈庄1号支23-12-08-02G陈庄1号井井通台架变 | 100 | 0 | 68.44
1261 | 东昌供电中心 | 堂邑供电所 | 110kV马颊站 | 罗屯Ⅱ线 | 10kV罗屯线陈庄2号支23-06-02G陈庄2号井井通台架变 | 100 | 0 | 68.44
1262 | 东昌供电中心 | 堂邑供电所 | 110kV马颊站 | 罗屯Ⅱ线 | 10kV罗屯线堂邑镇斗东1号支23-48-10-13-10G堂邑镇斗东1号井井通台架变 | 100 | 0 | 39.22
1263 | 东昌供电中心 | 堂邑供电所 | 110kV马颊站 | 罗屯Ⅱ线 | 10kV罗屯线堂邑镇斗东2号支23-48-10-13-04-06G堂邑镇斗东2号井井通台架变 | 100 | 0 | 37
1264 | 东昌供电中心 | 堂邑供电所 | 110kV马颊站 | 罗屯Ⅱ线 | 10kV罗屯线堂邑镇斗东4号支23-48-10-08-03G堂邑镇斗东4号井井通台架变 | 100 | 0 | 37
1265 | 东昌供电中心 | 堂邑供电所 | 110kV马颊站 | 罗屯Ⅱ线 | 10kV罗屯线朱庄1号支23-47-05-09G朱庄1号井井通台架变 | 100 | 0 | 45
1266 | 东昌供电中心 | 堂邑供电所 | 110kV马颊站 | 罗屯Ⅱ线 | 陈庄水利公变配电室1号配变 | 80 | 0 | 64
1267 | 东昌供电中心 | 堂邑供电所 | 110kV马颊站 | 罗屯Ⅱ线 | 陈庄水利公变配电室2号配变 | 80 | 0 | 64
1268 | 东昌供电中心 | 堂邑供电所 | 110kV马颊站 | 罗屯Ⅱ线 | 苗庄水利公变配电室1号配变 | 160 | 0 | 128
1269 | 东昌供电中心 | 堂邑供电所 | 110kV马颊站 | 罗屯线 | 10kV罗屯线赵子营2号支53-09-08-01-9-17G赵子营2号井井通台架变 | 200 | 0 | 131
1270 | 东昌供电中心 | 堂邑供电所 | 110kV马颊站 | 罗屯线 | 罗屯3号井柱上变 | 400 | 0 | 220
1271 | 东昌供电中心 | 堂邑供电所 | 110kV马颊站 | 马棉线 | 10kV马棉线北街广场台架变 | 400 | 0 | 225
1272 | 东昌供电中心 | 堂邑供电所 | 110kV马颊站 | 马棉线 | 10kV马棉线府前街西台架变 | 200 | 0 | 118
1273 | 东昌供电中心 | 堂邑供电所 | 110kV马颊站 | 马棉线 | 北街北台 | 315 | 0 | 82
1274 | 东昌供电中心 | 堂邑供电所 | 110kV马颊站 | 马棉线 | 东街东台 | 630 | 0 | 209
1275 | 东昌供电中心 | 堂邑供电所 | 110kV马颊站 | 马棉线 | 南关南北台 | 630 | 0 | 274
1276 | 东昌供电中心 | 堂邑供电所 | 110kV马颊站 | 马棉线 | 南街北配电变压器 | 400 | 0 | 91
1277 | 东昌供电中心 | 堂邑供电所 | 110kV马颊站 | 马棉线 | 文庙小区1号公变 | 630 | 0 | 346
1278 | 东昌供电中心 | 堂邑供电所 | 110kV马颊站 | 南黄线 | 10kV罗屯线高庄支23-86-04G高庄北台架变 | 200 | 0 | 160
1279 | 东昌供电中心 | 堂邑供电所 | 110kV马颊站 | 南黄线 | 10kV罗屯线合庄1号支23-70-05-01G合庄1号井井通台架变 | 50 | 0 | 40
1280 | 东昌供电中心 | 堂邑供电所 | 110kV马颊站 | 王铺Ⅰ线 | 10kV王铺线刘庄2号支32-12-03G刘庄2号井井通台架变 | 100 | 0 | 50
1281 | 东昌供电中心 | 堂邑供电所 | 110kV马颊站 | 王铺Ⅰ线 | 10kV王铺线堂邑镇宁庄1号支22-03-02-05G宁庄1号井井通台架变 | 100 | 0 | 57
1282 | 东昌供电中心 | 堂邑供电所 | 110kV马颊站 | 王铺Ⅰ线 | 乔庄西水利公变箱式变1号配变 | 80 | 0 | 52
1283 | 东昌供电中心 | 堂邑供电所 | 110kV马颊站 | 王铺Ⅰ线 | 乔庄西台 | 200 | 0 | 118
1284 | 东昌供电中心 | 堂邑供电所 | 110kV马颊站 | 王铺Ⅱ线 | 10kV王铺Ⅰ线马庄1号支19-07-05G马庄1号井井通台架变 | 200 | 0 | 117
1285 | 东昌供电中心 | 堂邑供电所 | 110kV马颊站 | 王铺Ⅱ线 | 10kV王铺Ⅰ线马庄2号支19-15G马庄2号井井通台架变 | 200 | 0 | 101
1286 | 东昌供电中心 | 堂邑供电所 | 110kV马颊站 | 王铺Ⅱ线 | 10kV王铺Ⅰ线于庄1号支75-44-13-03G于庄1号井井通台架变 | 100 | 0 | 49
1287 | 东昌供电中心 | 堂邑供电所 | 110kV马颊站 | 王铺Ⅱ线 | 10kV王铺Ⅰ线于庄2号支75-44-18-04G于庄2号井井通台架变 | 100 | 0 | 43
1288 | 东昌供电中心 | 堂邑供电所 | 110kV马颊站 | 王铺Ⅱ线 | 10kV王铺线路东1号支093-02-07G路东1号井井通台架变 | 100 | 0 | 37
1289 | 东昌供电中心 | 堂邑供电所 | 110kV马颊站 | 王铺Ⅱ线 | 10kV王铺线乔庄支68A-12G乔庄1号井井通台架变 | 100 | 0 | 36
1290 | 东昌供电中心 | 堂邑供电所 | 110kV马颊站 | 王铺Ⅱ线 | 10kV王铺线乔庄支84A-03G乔庄2号井井通台架变 | 100 | 0 | 48
1291 | 东昌供电中心 | 堂邑供电所 | 110kV马颊站 | 王铺Ⅱ线 | 路西西南水利公变箱式变1号配变 | 50 | 0 | 0
1292 | 东昌供电中心 | 堂邑供电所 | 110kV马颊站 | 五里线 | 10kV许堤线五里台架变 | 200 | 0 | 109
1293 | 东昌供电中心 | 堂邑供电所 | 110kV马颊站 | 许堤线 | 10kV许堤线付庄支71-02-08G张屯东台架变 | 200 | 0 | 113
1294 | 东昌供电中心 | 堂邑供电所 | 110kV马颊站 | 许堤线 | 花园水利公变配电室1号配变 | 160 | 0 | 128
1295 | 东昌供电中心 | 堂邑供电所 | 110kV马颊站 | 许堤线 | 许堤口东160水利公变配电室1号配变 | 160 | 0 | 128
1296 | 东昌供电中心 | 堂邑供电所 | 110kV马颊站 | 马棉线 | 西关西 | 200 | 0 | 30
1297 | 东昌供电中心 | 堂邑供电所 | 110kV马颊站 | 王铺Ⅱ线 | 乔庄东 | 315 | 0 | 85.06
1298 | 东昌供电中心 | 堂邑供电所 | 110kV马颊站 | 罗屯Ⅱ线 | 10kV罗屯线斗西分支23-16G斗西北台架变 | 400 | 0 | 219
1299 | 东昌供电中心 | 堂邑供电所 | 110kV马颊站 | 王铺Ⅱ线 | 10kV王铺Ⅱ线乔庄东北台架变 | 400 | 0 | 94.57
1300 | 东昌供电中心 | 堂邑供电所 | 110kV马颊站 | 罗屯Ⅱ线 | 陈庄南台 | 200 | 0 | 108
1301 | 东昌供电中心 | 堂邑供电所 | 110kV马颊站 | 许堤线 | 10kV许堤线付庄1号支71-54-11G付庄1号井井通台架变 | 100 | 0 | 60
1302 | 东昌供电中心 | 堂邑供电所 | 110kV马颊站 | 许堤线 | 西黄 | 200 | 0 | 46
1303 | 东昌供电中心 | 堂邑供电所 | 110kV马颊站 | 许堤线 | 蒲屯南台 | 200 | 0 | 98
1304 | 东昌供电中心 | 堂邑供电所 | 110kV马颊站 | 五里线 | 吕庄西台 | 200 | 0 | 118
1305 | 东昌供电中心 | 堂邑供电所 | 110kV马颊站 | 南黄线 | 南黄 | 400 | 0 | 181
1306 | 东昌供电中心 | 堂邑供电所 | 110kV马颊站 | 许堤线 | 牛庄 | 200 | 0 | 124.36
1307 | 东昌供电中心 | 堂邑供电所 | 110kV马颊站 | 王铺Ⅱ线 | 路西西北水利公变箱式变1号配变 | 160 | 0 | 85
1308 | 东昌供电中心 | 堂邑供电所 | 110kV马颊站 | 王铺Ⅱ线 | 乔庄东北水利公变箱式变1号配变 | 160 | 0 | 80
1309 | 东昌供电中心 | 堂邑供电所 | 110kV马颊站 | 王铺Ⅱ线 | 乔庄东南水利公变箱式变1号配变 | 160 | 0 | 87
1310 | 东昌供电中心 | 堂邑供电所 | 110kV马颊站 | 王铺Ⅱ线 | 闫洼水利公变箱式变1号配变 | 160 | 0 | 0
1311 | 东昌供电中心 | 堂邑供电所 | 110kV马颊站 | 王铺Ⅱ线 | 于庄东北水利公变箱式变1号配变 | 100 | 0 | 72
1312 | 东昌供电中心 | 堂邑供电所 | 110kV马颊站 | 王铺Ⅱ线 | 于庄西北水利公变箱式变1号配变 | 200 | 0 | 20
1313 | 东昌供电中心 | 堂邑供电所 | 110kV马颊站 | 王铺Ⅱ线 | 周庄南箱式变1号配变 | 100 | 0 | 48
1314 | 东昌供电中心 | 堂邑供电所 | 110kV马颊站 | 王铺Ⅱ线 | 周庄西南水利公变箱式变1号配变 | 80 | 0 | 82
1315 | 东昌供电中心 | 堂邑供电所 | 110kV马颊站 | 王铺Ⅱ线 | 周庄西水利公变箱式变1号配变 | 80 | 0 | 0
1316 | 东昌供电中心 | 堂邑供电所 | 110kV马颊站 | 五里线 | 10kV许堤线五里墩3#支20-40-02G五里墩3#井井通台架变 | 50 | 0 | 40
1317 | 东昌供电中心 | 堂邑供电所 | 110kV马颊站 | 许堤线 | 10kV许堤线路口1号支071-41-02A-04G堂邑镇路口1号井井通台架变 | 50 | 0 | 30
1318 | 东昌供电中心 | 堂邑供电所 | 110kV马颊站 | 许堤线 | 10kV许堤线路口2号支071-38A-04G堂邑镇路口2号井井通台架变 | 50 | 0 | 16
1319 | 东昌供电中心 | 堂邑供电所 | 110kV马颊站 | 许堤线 | 10kV许堤线西关1号支046-23A-03G堂邑镇西关1号井井通台架变 | 200 | 0 | 116
1320 | 东昌供电中心 | 堂邑供电所 | 110kV马颊站 | 许堤线 | 吕庄80水利公变配电室1号配变 | 80 | 0 | 64
1321 | 东昌供电中心 | 堂邑供电所 | 110kV马颊站 | 许堤线 | 西黄西160水利公变配电室1号配变 | 160 | 0 | 120
1322 | 东昌供电中心 | 堂邑供电所 | 110kV马颊站 | 罗屯线 | 肖庙 | 200 | 0 | 131.92
1323 | 东昌供电中心 | 堂邑供电所 | 110kV马颊站 | 罗屯Ⅱ线 | 朱庄 | 200 | 0 | 0
1324 | 东昌供电中心 | 堂邑供电所 | 110kV马颊站 | 许堤线 | 张屯 | 200 | 0 | 93.8
1325 | 东昌供电中心 | 堂邑供电所 | 110kV马颊站 | 王铺Ⅱ线 | 周庄北西台 | 200 | 0 | 75
1326 | 东昌供电中心 | 堂邑供电所 | 110kV马颊站 | 许堤线 | 坦场 | 200 | 0 | 125
1327 | 东昌供电中心 | 堂邑供电所 | 110kV马颊站 | 王铺Ⅰ线 | 宁庄 | 200 | 0 | 137.86
1328 | 东昌供电中心 | 堂邑供电所 | 110kV马颊站 | 王铺Ⅱ线 | 路东北台 | 400 | 0 | 188
1329 | 东昌供电中心 | 堂邑供电所 | 110kV马颊站 | 王铺Ⅰ线 | 马庄北台 | 200 | 0 | 66
1330 | 东昌供电中心 | 堂邑供电所 | 110kV马颊站 | 南黄线 | 10kV罗屯线曲庄配电变压器 | 200 | 0 | 102.58
1331 | 东昌供电中心 | 堂邑供电所 | 110kV马颊站 | 许堤线 | 张屯北柱上变 | 400 | 0 | 278
1332 | 东昌供电中心 | 堂邑供电所 | 110kV马颊站 | 罗屯线 | 10kV罗屯线罗屯北1台架变 | 400 | 0 | 157.86
1333 | 东昌供电中心 | 堂邑供电所 | 110kV马颊站 | 罗屯线 | 陈庄北台 | 400 | 0 | 78.23
1334 | 东昌供电中心 | 堂邑供电所 | 110kV马颊站 | 罗屯Ⅱ线 | 10kV罗屯线陈庄4号支23-14-08-10-20G陈庄4号井井通台架变 | 200 | 0 | 117
1335 | 东昌供电中心 | 堂邑供电所 | 110kV马颊站 | 罗屯Ⅱ线 | 10kV罗屯线斗西2号支23-48-24-04-11G斗西2号井井通台架变 | 100 | 0 | 22
1336 | 东昌供电中心 | 堂邑供电所 | 110kV马颊站 | 南黄线 | 粉干李 | 400 | 0 | 154
1337 | 东昌供电中心 | 堂邑供电所 | 110kV马颊站 | 南黄线 | 南黄水利公变 | 160 | 0 | 128
1338 | 东昌供电中心 | 堂邑供电所 | 110kV马颊站 | 罗屯Ⅱ线 | 前肖水利公变配电室1号配变 | 125 | 0 | 100
1339 | 东昌供电中心 | 堂邑供电所 | 110kV马颊站 | 罗屯线 | 10kV罗屯线陈庄东北支29-01-01G陈庄东北台架变 | 400 | 0 | 117.6
1340 | 东昌供电中心 | 堂邑供电所 | 110kV马颊站 | 马棉线 | 10kV马棉线郝路庄支24-10G郝路庄台架变 | 400 | 0 | 164
1341 | 东昌供电中心 | 堂邑供电所 | 110kV马颊站 | 南黄线 | 10kV罗屯Ⅱ线南黄2号井柱上变 | 200 | 0 | 160
1342 | 东昌供电中心 | 堂邑供电所 | 110kV马颊站 | 南黄线 | 10kV罗屯线南黄1号支23-88-02G南黄1号井井通台架变 | 100 | 0 | 80
1343 | 东昌供电中心 | 堂邑供电所 | 110kV马颊站 | 南黄线 | 10kV罗屯线塔下刘1号支23-70-25-06G塔下刘1号井井通台架变 | 50 | 0 | 40
1344 | 东昌供电中心 | 堂邑供电所 | 110kV马颊站 | 王铺Ⅰ线 | 10kV王铺Ⅰ线马庄1#台架变 | 200 | 0 | 81
1345 | 东昌供电中心 | 堂邑供电所 | 110kV马颊站 | 王铺Ⅰ线 | 10kV王铺Ⅰ线马庄2#台架变 | 200 | 0 | 152
1346 | 东昌供电中心 | 堂邑供电所 | 110kV马颊站 | 王铺Ⅰ线 | 10kV王铺线刘庄1号49-02G刘庄1号井井通台架变 | 100 | 0 | 65
1347 | 东昌供电中心 | 堂邑供电所 | 110kV马颊站 | 王铺Ⅰ线 | 马庄南台 | 200 | 0 | 93
1348 | 东昌供电中心 | 堂邑供电所 | 110kV马颊站 | 王铺Ⅱ线 | 路东南台 | 400 | 0 | 102
1349 | 东昌供电中心 | 堂邑供电所 | 110kV马颊站 | 五里线 | 10kV许堤线北常庄支20-17-33G南北庄台架变 | 100 | 0 | 52
1350 | 东昌供电中心 | 堂邑供电所 | 110kV马颊站 | 五里线 | 10kV许堤线北关支20-17-29-10G北关井井通台架变 | 100 | 0 | 67
1351 | 东昌供电中心 | 堂邑供电所 | 110kV马颊站 | 五里线 | 10kV许堤线路西支20-56-05A-07G路西01井井通台架变 | 100 | 0 | 58
1352 | 东昌供电中心 | 堂邑供电所 | 110kV马颊站 | 五里线 | 10kV许堤线吕庄支20-11-02G吕庄井井通台架变 | 100 | 0 | 80
1353 | 东昌供电中心 | 堂邑供电所 | 110kV马颊站 | 五里线 | 10kV许堤线南北常排灌支020-17-24-03G南北常井井通台架变 | 100 | 0 | 42
1354 | 东昌供电中心 | 堂邑供电所 | 110kV马颊站 | 五里线 | 10kV许堤线三里支20-14-05-06G三里台架变 | 200 | 0 | 123
1355 | 东昌供电中心 | 堂邑供电所 | 110kV马颊站 | 五里线 | 10kV许堤线五里墩2#支20-53-13-04-06G五里墩2#井井通台架变 | 100 | 0 | 69
1356 | 东昌供电中心 | 堂邑供电所 | 110kV马颊站 | 许堤线 | 10kV许堤线牛庄台架变 | 200 | 0 | 122
1357 | 东昌供电中心 | 堂邑供电所 | 110kV马颊站 | 许堤线 | 10kV许堤线堂邑镇西街1号支46-08A-05G堂邑镇西街1号井井通台架变 | 200 | 0 | 80
1358 | 东昌供电中心 | 堂邑供电所 | 110kV马颊站 | 许堤线 | 10kV许堤线西关3号支38-02G堂邑镇西关3号井井通台架变 | 100 | 0 | 58
1359 | 东昌供电中心 | 堂邑供电所 | 110kV马颊站 | 许堤线 | 北关西台 | 200 | 0 | 124
1360 | 东昌供电中心 | 堂邑供电所 | 110kV马颊站 | 许堤线 | 崔陈屯 | 160 | 0 | 72
1361 | 东昌供电中心 | 堂邑供电所 | 110kV马颊站 | 许堤线 | 军庄 | 400 | 0 | 210
1362 | 东昌供电中心 | 堂邑供电所 | 110kV马颊站 | 许堤线 | 宁常庄 | 100 | 0 | 77
1363 | 东昌供电中心 | 堂邑供电所 | 110kV马颊站 | 许堤线 | 浦屯160水利公变配电室1号配变 | 160 | 0 | 128
1364 | 东昌供电中心 | 堂邑供电所 | 110kV马颊站 | 许堤线 | 许堤口西160公变配电室1号配变 | 160 | 0 | 128
1365 | 东昌供电中心 | 堂邑供电所 | 110kV马颊站 | 罗屯线 | 罗屯 | 315 | 0 | 170.14
1366 | 东昌供电中心 | 堂邑供电所 | 110kV马颊站 | 五里线 | 教场李 | 400 | 0 | 61
1367 | 东昌供电中心 | 堂邑供电所 | 110kV马颊站 | 南黄线 | 塔下刘 | 400 | 0 | 180.5
1368 | 东昌供电中心 | 堂邑供电所 | 110kV马颊站 | 罗屯线 | 肖庙2号柱上变 | 400 | 0 | 180.96
1369 | 东昌供电中心 | 堂邑供电所 | 110kV马颊站 | 马棉线 | 10kV马棉线北街北城墙台架变 | 400 | 0 | 190.1
1370 | 东昌供电中心 | 堂邑供电所 | 110kV马颊站 | 罗屯Ⅱ线 | 斗西南台 | 400 | 0 | 212
1371 | 东昌供电中心 | 堂邑供电所 | 110kV马颊站 | 五里线 | 10kV许堤线北常庄支20-17-11G教场李西台架变 | 400 | 0 | 124
1372 | 东昌供电中心 | 堂邑供电所 | 110kV马颊站 | 马棉线 | 西关南台 | 400 | 0 | 225
1373 | 东昌供电中心 | 堂邑供电所 | 110kV马颊站 | 罗屯线 | 罗屯中柱上变 | 630 | 0 | 205.77
1374 | 东昌供电中心 | 堂邑供电所 | 110kV马颊站 | 罗屯线 | 10kV罗屯线苗庄南台架变 | 400 | 0 | 212.9
1375 | 东昌供电中心 | 堂邑供电所 | 110kV马颊站 | 罗屯Ⅱ线 | 常庄 | 400 | 0 | 206
1376 | 东昌供电中心 | 堂邑供电所 | 110kV马颊站 | 王铺Ⅱ线 | 10kV王铺Ⅱ线于庄东台架变 | 400 | 0 | 238
1377 | 东昌供电中心 | 堂邑供电所 | 110kV马颊站 | 王铺Ⅱ线 | 路西 | 315 | 0 | 84
1378 | 东昌供电中心 | 堂邑供电所 | 110kV马颊站 | 南黄线 | 高庄 | 400 | 0 | 75
1379 | 东昌供电中心 | 堂邑供电所 | 110kV马颊站 | 马棉线 | 北街南台 | 315 | 0 | 163
1380 | 东昌供电中心 | 堂邑供电所 | 110kV马颊站 | 马棉线 | 西街北 | 400 | 0 | 246
1381 | 东昌供电中心 | 堂邑供电所 | 110kV马颊站 | 许堤线 | 路口 | 400 | 0 | 155
1382 | 东昌供电中心 | 堂邑供电所 | 110kV马颊站 | 王铺Ⅱ线 | 于庄 | 315 | 0 | 97
1383 | 东昌供电中心 | 堂邑供电所 | 110kV马颊站 | 马棉线 | 南街 | 315 | 0 | 195
1384 | 东昌供电中心 | 堂邑供电所 | 110kV马颊站 | 罗屯Ⅱ线 | 10kV罗屯线朱庄台架变 | 200 | 0 | 112
1385 | 东昌供电中心 | 堂邑供电所 | 110kV马颊站 | 王铺Ⅰ线 | 10kV王铺线堂邑镇宁庄2号支23-02G宁庄2号井井通台架变 | 50 | 0 | 34
1386 | 东昌供电中心 | 堂邑供电所 | 110kV马颊站 | 王铺Ⅰ线 | 马庄农排公变配电室1号配变 | 80 | 0 | 60
1387 | 东昌供电中心 | 堂邑供电所 | 110kV马颊站 | 王铺Ⅱ线 | 10kV王铺线路东2号支093-21-11G路东2号井井通台架变 | 50 | 0 | 22
1388 | 东昌供电中心 | 堂邑供电所 | 110kV马颊站 | 五里线 | 10kV许堤线张庄2号支20-31-02G张庄2号井井通台架变 | 200 | 0 | 144
1389 | 东昌供电中心 | 堂邑供电所 | 110kV马颊站 | 许堤线 | 10kV许堤线南街2号支23A-07G南街2号井井通台架变 | 100 | 0 | 77
1390 | 东昌供电中心 | 堂邑供电所 | 110kV马颊站 | 许堤线 | 10kV许堤线苏堤口支82-68G苏堤口西台架变 | 400 | 0 | 278
1391 | 东昌供电中心 | 堂邑供电所 | 110kV马颊站 | 许堤线 | 10kV许堤线许堤口北支126-05G许堤口北台架变 | 200 | 0 | 136
1392 | 东昌供电中心 | 堂邑供电所 | 110kV马颊站 | 许堤线 | 花园水利80公变配电室1号配变 | 80 | 0 | 64
1393 | 东昌供电中心 | 堂邑供电所 | 110kV马颊站 | 马棉线 | 10kV马棉线东关南台台架变 | 400 | 0 | 152
1394 | 东昌供电中心 | 堂邑供电所 | 110kV马颊站 | 罗屯线 | 罗屯社区 | 400 | 0 | 268.7
1395 | 东昌供电中心 | 堂邑供电所 | 110kV马颊站 | 罗屯Ⅱ线 | 肖刘 | 200 | 0 | 107
1396 | 东昌供电中心 | 堂邑供电所 | 110kV马颊站 | 马棉线 | 10kV马棉线郝路庄支24-01G东关台架变 | 200 | 0 | 14
1397 | 东昌供电中心 | 堂邑供电所 | 110kV马颊站 | 许堤线 | 10kV许堤线西关北台 | 400 | 0 | 137
1398 | 东昌供电中心 | 堂邑供电所 | 110kV马颊站 | 马棉线 | 南关中 | 400 | 0 | 228
1399 | 东昌供电中心 | 堂邑供电所 | 110kV马颊站 | 王铺Ⅱ线 | 10kV王铺Ⅱ线路西中台台架变 | 400 | 0 | 222
1400 | 东昌供电中心 | 堂邑供电所 | 110kV马颊站 | 马棉线 | 西街 | 400 | 0 | 203
1401 | 东昌供电中心 | 堂邑供电所 | 110kV马颊站 | 王铺Ⅰ线 | 10kV王铺Ⅰ线乔庄西南台架变 | 400 | 0 | 238
1402 | 东昌供电中心 | 堂邑供电所 | 110kV马颊站 | 许堤线 | 花园 | 400 | 0 | 190
1403 | 东昌供电中心 | 堂邑供电所 | 110kV马颊站 | 王铺Ⅱ线 | 10kV王铺Ⅱ线周庄东台架变 | 400 | 0 | 223
1404 | 东昌供电中心 | 堂邑供电所 | 110kV马颊站 | 五里线 | 张庄 | 400 | 0 | 186
1405 | 东昌供电中心 | 堂邑供电所 | 110kV马颊站 | 罗屯Ⅱ线 | 10kV罗屯线堂邑镇斗东3号支23-48-10-10-03-03G堂邑镇斗东3号井井通台架变 | 100 | 0 | 30
1406 | 东昌供电中心 | 堂邑供电所 | 110kV马颊站 | 马棉线 | 10kV马棉线北街商业街台架变 | 400 | 0 | 175
1407 | 东昌供电中心 | 堂邑供电所 | 110kV马颊站 | 许堤线 | 许堤口 | 400 | 0 | 52
1408 | 东昌供电中心 | 堂邑供电所 | 110kV马颊站 | 罗屯线 | 10kV罗屯2号井柱上变 | 400 | 0 | 276
1409 | 东昌供电中心 | 堂邑供电所 | 110kV马颊站 | 罗屯线 | 10kV罗屯线罗屯1号支53-09-11G罗屯1号井井通台架变 | 200 | 0 | 145
1410 | 东昌供电中心 | 堂邑供电所 | 110kV马颊站 | 罗屯线 | 10kV罗屯线堂邑镇栾庄1号支22-03-13G堂邑镇栾庄1号井井通台架变 | 200 | 0 | 86
1411 | 东昌供电中心 | 堂邑供电所 | 110kV马颊站 | 罗屯线 | 10kV罗屯线肖庙1号支45A-5G肖庙一号井井通台架变 | 100 | 0 | 51
1412 | 东昌供电中心 | 堂邑供电所 | 110kV马颊站 | 罗屯线 | 10kV罗屯线赵子营1号支53-09-08-01-16G赵子营1号井井通台架变 | 200 | 0 | 88
1413 | 东昌供电中心 | 堂邑供电所 | 110kV马颊站 | 罗屯线 | 10kV罗屯线赵子营3号支53-09-08-01-9-10-9G赵子营3号井井通台架变 | 200 | 0 | 57
1414 | 东昌供电中心 | 堂邑供电所 | 110kV马颊站 | 罗屯线 | 罗屯4号井柱上变 | 400 | 0 | 243
1415 | 东昌供电中心 | 堂邑供电所 | 110kV马颊站 | 马棉线 | 南关北 | 400 | 0 | 90
1416 | 东昌供电中心 | 堂邑供电所 | 110kV马颊站 | 王铺Ⅱ线 | 10kV王铺Ⅱ线路西南台台架变 | 400 | 0 | 268
1417 | 东昌供电中心 | 堂邑供电所 | 110kV马颊站 | 王铺Ⅱ线 | 路东东北水利公变箱式变1号配变 | 80 | 0 | 25
1418 | 东昌供电中心 | 堂邑供电所 | 110kV马颊站 | 王铺Ⅱ线 | 路东南水利公变箱式变1号配变 | 80 | 0 | 34
1419 | 东昌供电中心 | 堂邑供电所 | 110kV马颊站 | 五里线 | 10kV许堤线五里西支20-47-08G五里西台架变 | 400 | 0 | 233
1420 | 东昌供电中心 | 堂邑供电所 | 110kV马颊站 | 五里线 | 北常庄 | 100 | 0 | 64
1421 | 东昌供电中心 | 堂邑供电所 | 110kV马颊站 | 五里线 | 北关东台 | 200 | 0 | 66
1422 | 东昌供电中心 | 堂邑供电所 | 110kV马颊站 | 五里线 | 三里 | 200 | 0 | 88
1423 | 东昌供电中心 | 堂邑供电所 | 110kV马颊站 | 许堤线 | 10kV许堤线牛庄1#支46-33-03G牛庄1#井井通台架变 | 100 | 0 | 39
1424 | 东昌供电中心 | 堂邑供电所 | 110kV马颊站 | 许堤线 | 付庄 | 200 | 0 | 136.159
1425 | 东昌供电中心 | 堂邑供电所 | 110kV马颊站 | 许堤线 | 牛庄水利台架公变柱上变 | 80 | 0 | 64
1426 | 东昌供电中心 | 堂邑供电所 | 110kV马颊站 | 许堤线 | 苏堤口 | 400 | 0 | 228
1427 | 东昌供电中心 | 堂邑供电所 | 110kV马颊站 | 许堤线 | 苏堤口160水利公变配电室1号配变 | 160 | 0 | 128
1428 | 东昌供电中心 | 堂邑供电所 | 110kV马颊站 | 南黄线 | 10kV罗屯线塔下刘支23-68-22G塔下刘西台台架变 | 630 | 0 | 484.56
1429 | 东昌供电中心 | 堂邑供电所 | 110kV马颊站 | 五里线 | 10kV许堤线五里墩1#支20-53-13-04G五里墩1#井井通台架变 | 50 | 0 | 31
1430 | 东昌供电中心 | 堂邑供电所 | 110kV马颊站 | 五里线 | 堂邑怡景园小区1号变压器 | 630 | 0 | 385
1431 | 东昌供电中心 | 堂邑供电所 | 110kV马颊站 | 五里线 | 堂邑怡景园小区2号变压器 | 630 | 0 | 409
1432 | 东昌供电中心 | 堂邑供电所 | 110kV马颊站 | 五里线 | 堂邑怡景园小区3号变压器 | 630 | 0 | 428
1433 | 东昌供电中心 | 堂邑供电所 | 110kV马颊站 | 许堤线 | 10kV许堤线付庄2号支71-49-7G付庄2号井井通台架变 | 50 | 0 | 23
1434 | 东昌供电中心 | 堂邑供电所 |  | 王铺Ⅱ线 | 10kV王铺Ⅱ线赵营东台架变 | 400 | 0 | 0
1435 | 东昌供电中心 | 堂邑供电所 |  | 许堤线 | 10kV许堤线西黄南柱上变 | 400 | 0 | 0
1436 | 东昌供电中心 | 张炉集供电所 | 35kV张炉集站 | 段庄线 | 10kV段庄线段庄南台架变 | 400 | 0 | 0
1437 | 东昌供电中心 | 张炉集供电所 | 35kV张炉集站 | 段庄线 | 10kV段庄线广店支37-13G广店北台架变 | 200 | 0 | 0
1438 | 东昌供电中心 | 张炉集供电所 | 35kV张炉集站 | 段庄线 | 10kV段庄线张庄台架变 | 315 | 0 | 70.64
1439 | 东昌供电中心 | 张炉集供电所 | 35kV张炉集站 | 段庄线 | 10kV段庄线赵庄200台架变柱上变 | 400 | 0 | 51.27
1440 | 东昌供电中心 | 张炉集供电所 | 35kV张炉集站 | 李西线 | 10kV李西线（张炉集）王夫天支53-20G王夫天南台架变 | 200 | 0 | 80.1
1441 | 东昌供电中心 | 张炉集供电所 | 35kV张炉集站 | 李西线 | 10kV李西线老贾南支53-08-07-13G老贾南1#台架变 | 400 | 0 | 264.85
1442 | 东昌供电中心 | 张炉集供电所 | 110kV郑家站 | 郑双线 | 10kV李西线（郑家站）北双庙1支61-75-31-05A-01G北双庙1#煤改电台架变 | 200 | 0 | 173.84
1443 | 东昌供电中心 | 张炉集供电所 | 110kV郑家站 | 郑双线 | 10kV李西线（郑家站）北双庙北支61-75-31-04G北双庙北台架变 | 200 | 0 | 25.51
1444 | 东昌供电中心 | 张炉集供电所 | 110kV郑家站 | 郑双线 | 10kV李西线（郑家站）姜庄1支61-61-08-08-02G姜庄1#煤改电台架变 | 200 | 0 | 0
1445 | 东昌供电中心 | 张炉集供电所 | 110kV郑家站 | 郑双线 | 10kV李西线（郑家站）姜庄2支61-61-08-08-02G姜庄2#煤改电台架变 | 200 | 0 | 178.94
1446 | 东昌供电中心 | 张炉集供电所 | 110kV郑家站 | 郑双线 | 10kV李西线（郑家站）李双阵1支61-56-03A-02G李双阵1#煤改电台架变 | 400 | 0 | 196.49
1447 | 东昌供电中心 | 张炉集供电所 | 110kV郑家站 | 郑双线 | 10kV李西线（郑家站）南双庙1支86-04-01G南双庙1#煤改电台架变 | 400 | 0 | 382.95
1448 | 东昌供电中心 | 张炉集供电所 | 110kV郑家站 | 郑双线 | 10kV李西线（郑家站）南双庙2支86-07A-02G南双庙2#煤改电台架变 | 400 | 0 | 400
1449 | 东昌供电中心 | 张炉集供电所 | 110kV郑家站 | 郑双线 | 10kV李西线（郑家站）齐庄1支109-04G齐庄1#煤改电台架变 | 400 | 0 | 331.8
1450 | 东昌供电中心 | 张炉集供电所 | 110kV郑家站 | 郑双线 | 10kV李西线（郑家站）辛庄南支61-75-19A-01G辛庄南台架变 | 200 | 0 | 8.6
1451 | 东昌供电中心 | 张炉集供电所 | 110kV郑家站 | 郑双线 | 10kV李西线（郑家站）张双阵1支61-51-08-08A-04G张双阵1#煤改电台架变 | 200 | 0 | 0
1452 | 东昌供电中心 | 张炉集供电所 | 110kV郑家站 | 郑双线 | 10kV李西线（郑家站）张双阵2支61-51-08-08A-02G张双阵2#煤改电台架变 | 400 | 0 | 138.24
1453 | 东昌供电中心 | 张炉集供电所 | 110kV郑家站 | 郑双线 | 10kV李西线（郑家站）周水1支61-97-03-01G周水1#煤改电台架变 | 200 | 0 | 72.41
1454 | 东昌供电中心 | 张炉集供电所 | 110kV郑家站 | 郑双线 | 10kV李西线大东支61-06-09G大东1#台架变 | 200 | 0 | 134.05
1455 | 东昌供电中心 | 张炉集供电所 | 35kV张炉集站 | 李西线 | 10kV李西线葛庄东台架变 | 400 | 0 | 141.43
1456 | 东昌供电中心 | 张炉集供电所 | 35kV张炉集站 | 李西线 | 10kV李西线葛庄支51-67-04A葛庄1#台架变 | 400 | 0 | 127.41
1457 | 东昌供电中心 | 张炉集供电所 | 35kV张炉集站 | 李西线 | 10kV李西线老贾南台架变 | 400 | 0 | 334.05
1458 | 东昌供电中心 | 张炉集供电所 | 35kV张炉集站 | 李西线 | 10kV李西线李大西北支李大西北台架变 | 400 | 0 | 252.41
1459 | 东昌供电中心 | 张炉集供电所 | 110kV郑家站 | 郑双线 | 10kV李西线米楼南支51-36-03AG米炉3#煤改电台架变 | 400 | 0 | 67.53
1460 | 东昌供电中心 | 张炉集供电所 | 35kV张炉集站 | 李西线 | 10kV李西线米楼南支51-36-10AG米炉4#煤改电台架变 | 200 | 0 | 92.075
1461 | 东昌供电中心 | 张炉集供电所 | 35kV张炉集站 | 李西线 | 10kV李西线米炉1#支51-30-03AG米炉1#煤改电台架变 | 200 | 0 | 0
1462 | 东昌供电中心 | 张炉集供电所 | 35kV张炉集站 | 李西线 | 10kV李西线米炉2#支51-34-03AG米炉2#煤改电台架变 | 200 | 0 | 0
1463 | 东昌供电中心 | 张炉集供电所 | 35kV张炉集站 | 李西线 | 10kV李西线前石西台架变 | 400 | 0 | 205.3
1464 | 东昌供电中心 | 张炉集供电所 | 35kV张炉集站 | 李西线 | 10kV李西线前肖南支61-80-10G前肖南台架变 | 400 | 0 | 365.98
1465 | 东昌供电中心 | 张炉集供电所 | 110kV郑家站 | 郑双线 | 10kV李西线王夫天南台架变 | 400 | 0 | 133.2
1466 | 东昌供电中心 | 张炉集供电所 | 35kV张炉集站 | 李西线 | 10kV李西线王夫天台架变 | 400 | 0 | 193
1467 | 东昌供电中心 | 张炉集供电所 | 35kV张炉集站 | 李西线 | 10kV李西线殷堂西台架变 | 315 | 0 | 98.99
1468 | 东昌供电中心 | 张炉集供电所 | 35kV张炉集站 | 李西线 | 10kV细马线高寺1支27-18A-04G高寺1#煤改电台架变 | 200 | 0 | 144.82
1469 | 东昌供电中心 | 张炉集供电所 | 35kV张炉集站 | 细马线 | 10kV细马线高寺2支27-18A-05G高寺2#煤改电台架变 | 400 | 0 | 61.65
1470 | 东昌供电中心 | 张炉集供电所 | 35kV张炉集站 | 细马线 | 10kV细马线高寺3号煤改电台架变 | 400 | 0 | 244.92
1471 | 东昌供电中心 | 张炉集供电所 | 35kV张炉集站 | 细马线 | 10kV细马线郭大4号台架变 | 400 | 0 | 129.17
1472 | 东昌供电中心 | 张炉集供电所 | 35kV张炉集站 | 细马线 | 10kV细马线郭大庄支郭大1#台架变 | 400 | 0 | 290.24
1473 | 东昌供电中心 | 张炉集供电所 | 35kV张炉集站 | 细马线 | 10kV细马线路庄西台架变 | 200 | 0 | 0
1474 | 东昌供电中心 | 张炉集供电所 | 35kV张炉集站 | 细马线 | 10kV细马线盛庙1支27-28-17-06-02A-01G盛庙1#煤改电台架变 | 400 | 0 | 240
1475 | 东昌供电中心 | 张炉集供电所 | 35kV张炉集站 | 细马线 | 10kV细马线盛庙2支27-28-17-12-04G盛庙2#煤改电台架变 | 400 | 0 | 117.28
1476 | 东昌供电中心 | 张炉集供电所 | 35kV张炉集站 | 细马线 | 10kV细马线细马1支33-04A-01G细马1#煤改电台架变 | 200 | 0 | 168.81
1477 | 东昌供电中心 | 张炉集供电所 | 35kV张炉集站 | 细马线 | 10kV细马线细马2支33-01-03A-01G细马2#煤改电台架变 | 200 | 0 | 92.69
1478 | 东昌供电中心 | 张炉集供电所 | 35kV张炉集站 | 细马线 | 10kV细马线姚楼1支27-28-23-01G姚楼1#煤改电台架变 | 400 | 0 | 195.61
1479 | 东昌供电中心 | 张炉集供电所 | 35kV张炉集站 | 细马线 | 10kV乡直线（张炉集）毡张北台架变 | 200 | 0 | 0
1480 | 东昌供电中心 | 张炉集供电所 | 35kV张炉集站 | 毡张线 | 10kV乡直线后石支03-18-08-04G后石4#台架变 | 400 | 0 | 45.06
1481 | 东昌供电中心 | 张炉集供电所 | 35kV张炉集站 | 毡张线 | 10kV毡张线后石1号台架变 | 200 | 0 | 0
1482 | 东昌供电中心 | 张炉集供电所 | 35kV张炉集站 | 毡张线 | 10kV毡张线后石2号台架变 | 200 | 0 | 67.6
1483 | 东昌供电中心 | 张炉集供电所 | 35kV张炉集站 | 毡张线 | 10kV毡张线后石支03-18-16-05G后石5#台架变 | 200 | 0 | 0
1484 | 东昌供电中心 | 张炉集供电所 | 35kV张炉集站 | 毡张线 | 10kV毡张线仁义礼台架变 | 200 | 0 | 0
1485 | 东昌供电中心 | 张炉集供电所 | 35kV张炉集站 | 毡张线 | 10kV毡张线王双阵北2#柱上变 | 200 | 0 | 12.12
1486 | 东昌供电中心 | 张炉集供电所 | 35kV张炉集站 | 毡张线 | 10kV毡张线王双阵台架变 | 400 | 0 | 242.88
1487 | 东昌供电中心 | 张炉集供电所 | 35kV张炉集站 | 毡张线 | 10kV毡张线毡张东南台架变 | 400 | 0 | 76.83
1488 | 东昌供电中心 | 张炉集供电所 | 35kV张炉集站 | 毡张线 | 10kV毡张线毡张二队台架变 | 400 | 0 | 127.88
1489 | 东昌供电中心 | 张炉集供电所 | 35kV张炉集站 | 毡张线 | 10kV毡张线毡张支03-40-04-23G毡张西台架变 | 400 | 0 | 314.5
1490 | 东昌供电中心 | 张炉集供电所 | 35kV张炉集站 | 毡张线 | 10kV毡张线毡张支毡张东台架变 | 200 | 0 | 0
1491 | 东昌供电中心 | 张炉集供电所 | 35kV张炉集站 | 毡张线 | 10kV毡张线张炉集南台架变 | 200 | 0 | 67.94
1492 | 东昌供电中心 | 张炉集供电所 | 35kV张炉集站 | 毡张线 | 10kV毡张线周庄1号柱上变 | 400 | 0 | 0
1493 | 东昌供电中心 | 张炉集供电所 | 35kV张炉集站 | 毡张线 | 10kV郑双线费庄台架变 | 400 | 0 | 271.24
1494 | 东昌供电中心 | 张炉集供电所 | 110kV郑家站 | 郑双线 | 10kV郑双线李大东台架变 | 200 | 0 | 0
1495 | 东昌供电中心 | 张炉集供电所 | 110kV郑家站 | 郑双线 | 10kV郑双线李大西北2#柱上变 | 400 | 0 | 244.49
1496 | 东昌供电中心 | 张炉集供电所 | 110kV郑家站 | 郑双线 | 10kV郑双线李大西南1号台架变 | 400 | 0 | 179.5
1497 | 东昌供电中心 | 张炉集供电所 | 110kV郑家站 | 郑双线 | 10kV郑双线肖天崇1号井井通台架变 | 400 | 0 | 400
1498 | 东昌供电中心 | 张炉集供电所 | 110kV郑家站 | 郑双线 | 10kV郑双线肖天崇2号井井通台架变 | 100 | 0 | 100
1499 | 东昌供电中心 | 张炉集供电所 | 110kV郑家站 | 郑双线 | 10kV郑双线张念吴台架变 | 100 | 0 | 88.66
1500 | 东昌供电中心 | 张炉集供电所 | 110kV郑家站 | 郑双线 | 10kV郑双线张双阵3号煤改电台架变 | 200 | 0 | 35.16
1501 | 东昌供电中心 | 张炉集供电所 | 110kV郑家站 | 郑双线 | 10kV郑双线祝庄台架变 | 400 | 0 | 51.5
1502 | 东昌供电中心 | 张炉集供电所 | 110kV郑家站 | 郑双线 | 北双庙容量200 | 400 | 0 | 387.46
1503 | 东昌供电中心 | 张炉集供电所 | 110kV郑家站 | 郑双线 | 邓院北200kVA | 200 | 0 | 129.4
1504 | 东昌供电中心 | 张炉集供电所 | 35kV张炉集站 | 段庄线 | 邓院南台区200kVA | 200 | 0 | 0
1505 | 东昌供电中心 | 张炉集供电所 | 35kV张炉集站 | 段庄线 | 东后石 | 200 | 0 | 0
1506 | 东昌供电中心 | 张炉集供电所 | 35kV张炉集站 | 毡张线 | 段庄 | 200 | 0 | 0
1507 | 东昌供电中心 | 张炉集供电所 | 35kV张炉集站 | 段庄线 | 段庄北台区 | 400 | 0 | 0
1508 | 东昌供电中心 | 张炉集供电所 | 35kV张炉集站 | 段庄线 | 费庄 | 400 | 0 | 129.23
1509 | 东昌供电中心 | 张炉集供电所 | 110kV郑家站 | 郑双线 | 费庄东 | 400 | 0 | 0
1510 | 东昌供电中心 | 张炉集供电所 | 110kV郑家站 | 郑双线 | 高寺北200kVA | 315 | 0 | 113.27
1511 | 东昌供电中心 | 张炉集供电所 | 35kV张炉集站 | 细马线 | 高寺南公变 | 200 | 0 | 0
1512 | 东昌供电中心 | 张炉集供电所 | 35kV张炉集站 | 细马线 | 高寺容量200 | 200 | 0 | 0
1513 | 东昌供电中心 | 张炉集供电所 | 35kV张炉集站 | 细马线 | 葛庄西 | 200 | 0 | 80.73
1514 | 东昌供电中心 | 张炉集供电所 | 35kV张炉集站 | 李西线 | 张炉集公变东 | 200 | 0 | 95.82
1515 | 东昌供电中心 | 张炉集供电所 | 35kV张炉集站 | 毡张线 | 张炉集公变西 | 400 | 0 | 0
1516 | 东昌供电中心 | 张炉集供电所 | 35kV张炉集站 | 毡张线 | 关庙容量100 | 400 | 0 | 348.02
1517 | 东昌供电中心 | 张炉集供电所 | 35kV张炉集站 | 段庄线 | 关庙西台区200kVA | 200 | 0 | 0
1518 | 东昌供电中心 | 张炉集供电所 | 35kV张炉集站 | 段庄线 | 广店容量200 | 200 | 0 | 0
1519 | 东昌供电中心 | 张炉集供电所 | 35kV张炉集站 | 段庄线 | 郭大东台区400 | 400 | 0 | 83.25
1520 | 东昌供电中心 | 张炉集供电所 | 35kV张炉集站 | 细马线 | 郭大庄西台区250 | 400 | 0 | 260.65
1521 | 东昌供电中心 | 张炉集供电所 | 35kV张炉集站 | 细马线 | 郭大庄中台区315 | 200 | 0 | 82.02
1522 | 东昌供电中心 | 张炉集供电所 | 35kV张炉集站 | 细马线 | 郭小庄 | 315 | 0 | 0
1523 | 东昌供电中心 | 张炉集供电所 | 35kV张炉集站 | 细马线 | 后石北 | 400 | 0 | 148.75
1524 | 东昌供电中心 | 张炉集供电所 | 35kV张炉集站 | 毡张线 | 后石南 | 200 | 0 | 0
1525 | 东昌供电中心 | 张炉集供电所 | 35kV张炉集站 | 毡张线 | 胡金堂容量200 | 200 | 0 | 0
1526 | 东昌供电中心 | 张炉集供电所 | 35kV张炉集站 | 段庄线 | 花园2#公变 | 200 | 0 | 0
1527 | 东昌供电中心 | 张炉集供电所 | 35kV张炉集站 | 细马线 | 花园3#台架变柱上变 | 400 | 0 | 99.71
1528 | 东昌供电中心 | 张炉集供电所 | 35kV张炉集站 | 细马线 | 花园照明 | 400 | 0 | 0
1529 | 东昌供电中心 | 张炉集供电所 | 35kV张炉集站 | 细马线 | 姜庄 | 200 | 0 | 180.38
1530 | 东昌供电中心 | 张炉集供电所 | 110kV郑家站 | 郑双线 | 金天轴承厂 | 315 | 0 | 264.84
1531 | 东昌供电中心 | 张炉集供电所 | 35kV张炉集站 | 毡张线 | 老贾(南台区) | 100 | 0 | 0
1532 | 东昌供电中心 | 张炉集供电所 | 35kV张炉集站 | 李西线 | 老贾北箱变配电变压器 | 400 | 0 | 239.63
1533 | 东昌供电中心 | 张炉集供电所 | 35kV张炉集站 | 李西线 | 老贾村西400kVA | 315 | 0 | 271.92
1534 | 东昌供电中心 | 张炉集供电所 | 35kV张炉集站 | 李西线 | 贾庄四队 | 400 | 0 | 1.63
1535 | 东昌供电中心 | 张炉集供电所 | 35kV张炉集站 | 李西线 | 老贾庄公变（北台区） | 315 | 0 | 180.55
1536 | 东昌供电中心 | 张炉集供电所 | 35kV张炉集站 | 李西线 | 老贾庄容量400 | 400 | 0 | 300.35
1537 | 东昌供电中心 | 张炉集供电所 | 35kV张炉集站 | 李西线 | 李大东北台区 | 400 | 0 | 149.61
1538 | 东昌供电中心 | 张炉集供电所 | 110kV郑家站 | 郑双线 | 李大东南容量200 | 200 | 0 | 0
1539 | 东昌供电中心 | 张炉集供电所 | 110kV郑家站 | 郑双线 | 李大东中台区 | 315 | 0 | 162.05
1540 | 东昌供电中心 | 张炉集供电所 | 110kV郑家站 | 郑双线 | 李大西北台区315kVA | 200 | 0 | 0
1541 | 东昌供电中心 | 张炉集供电所 | 110kV郑家站 | 郑双线 | 李大西南台区 | 315 | 0 | 130.79
1542 | 东昌供电中心 | 张炉集供电所 | 110kV郑家站 | 郑双线 | 李刘 | 400 | 0 | 37.99
1543 | 东昌供电中心 | 张炉集供电所 | 110kV郑家站 | 郑双线 | 李双阵 | 400 | 0 | 204.5
1544 | 东昌供电中心 | 张炉集供电所 | 110kV郑家站 | 郑双线 | 李双阵南 | 400 | 0 | 233.18
1545 | 东昌供电中心 | 张炉集供电所 | 110kV郑家站 | 郑双线 | 连庄 | 200 | 0 | 40.53
1546 | 东昌供电中心 | 张炉集供电所 | 35kV张炉集站 | 李西线 | 连庄2#公变 | 200 | 0 | 42.45
1547 | 东昌供电中心 | 张炉集供电所 | 35kV张炉集站 | 李西线 | 路庄居民容量200 | 200 | 0 | 79.95
1548 | 东昌供电中心 | 张炉集供电所 | 35kV张炉集站 | 细马线 | 马坊东台区 | 200 | 0 | 58.04
1549 | 东昌供电中心 | 张炉集供电所 | 35kV张炉集站 | 段庄线 | 马坊西台区 | 400 | 0 | 310.15
1550 | 东昌供电中心 | 张炉集供电所 | 35kV张炉集站 | 段庄线 | 米楼北 | 400 | 0 | 0
1551 | 东昌供电中心 | 张炉集供电所 | 35kV张炉集站 | 李西线 | 米楼中2# | 200 | 0 | 0
1552 | 东昌供电中心 | 张炉集供电所 | 35kV张炉集站 | 李西线 | 米炉1#煤改电台架变 | 200 | 0 | 49.95
1553 | 东昌供电中心 | 张炉集供电所 | 35kV张炉集站 | 李西线 | 米炉南1 | 160 | 0 | 0
1554 | 东昌供电中心 | 张炉集供电所 | 35kV张炉集站 | 李西线 | 米炉中1 | 315 | 0 | 0
1555 | 东昌供电中心 | 张炉集供电所 | 35kV张炉集站 | 李西线 | 棉花桃 | 400 | 0 | 261.45
1556 | 东昌供电中心 | 张炉集供电所 | 110kV郑家站 | 郑双线 | 南双庙南台区 | 400 | 0 | 87.955
1557 | 东昌供电中心 | 张炉集供电所 | 110kV郑家站 | 郑双线 | 南双庙容量200 | 400 | 0 | 254.72
1558 | 东昌供电中心 | 张炉集供电所 | 110kV郑家站 | 郑双线 | 宁庄容量200 | 400 | 0 | 169.29
1559 | 东昌供电中心 | 张炉集供电所 | 110kV郑家站 | 段庄线 | 宁庄西台区 | 200 | 0 | 0
1560 | 东昌供电中心 | 张炉集供电所 | 110kV郑家站 | 段庄线 | 齐庄 | 200 | 0 | 111.25
1561 | 东昌供电中心 | 张炉集供电所 | 110kV郑家站 | 郑双线 | 前石 | 200 | 0 | 51.22
1562 | 东昌供电中心 | 张炉集供电所 | 110kV郑家站 | 李西线 | 前肖 | 200 | 0 | 0
1563 | 东昌供电中心 | 张炉集供电所 | 110kV郑家站 | 郑双线 | 仁义礼 | 315 | 0 | 0
1564 | 东昌供电中心 | 张炉集供电所 | 110kV郑家站 | 毡张线 | 仁义礼西柱上变 | 315 | 0 | 0
1565 | 东昌供电中心 | 张炉集供电所 | 110kV郑家站 | 毡张线 | 盛庙北400kVA | 400 | 0 | 98.15
1566 | 东昌供电中心 | 张炉集供电所 | 110kV郑家站 | 细马线 | 盛庙南 | 400 | 0 | 0
1567 | 东昌供电中心 | 张炉集供电所 | 110kV郑家站 | 细马线 | 孙坊北台区 | 400 | 0 | 95.57
1568 | 东昌供电中心 | 张炉集供电所 | 110kV郑家站 | 段庄线 | 孙坊南台区 | 400 | 0 | 162.82
1569 | 东昌供电中心 | 张炉集供电所 | 110kV郑家站 | 段庄线 | 孙坊中台区 | 400 | 0 | 17.305
1570 | 东昌供电中心 | 张炉集供电所 | 110kV郑家站 | 段庄线 | 王夫天北台区 | 400 | 0 | 16.56
1571 | 东昌供电中心 | 张炉集供电所 | 110kV郑家站 | 李西线 | 王夫天容量315 | 400 | 0 | 339.57
1572 | 东昌供电中心 | 张炉集供电所 | 110kV郑家站 | 李西线 | 王胡同 | 315 | 0 | 315
1573 | 东昌供电中心 | 张炉集供电所 | 110kV郑家站 | 段庄线 | 王胡赵小区 | 200 | 0 | 0
1574 | 东昌供电中心 | 张炉集供电所 | 110kV郑家站 | 段庄线 | 王双阵容量 | 200 | 0 | 22.1
1575 | 东昌供电中心 | 张炉集供电所 | 110kV郑家站 | 毡张线 | 王双阵南台区 | 315 | 0 | 152.05
1576 | 东昌供电中心 | 张炉集供电所 | 110kV郑家站 | 毡张线 | 西后石3#公变 | 400 | 0 | 74.39
1577 | 东昌供电中心 | 张炉集供电所 | 110kV郑家站 | 李西线 | 细马（村北） | 400 | 0 | 169.67
1578 | 东昌供电中心 | 张炉集供电所 | 110kV郑家站 | 细马线 | 细马(村南） | 315 | 0 | 0
1579 | 东昌供电中心 | 张炉集供电所 | 110kV郑家站 | 细马线 | 细马中 | 400 | 0 | 198.36
1580 | 东昌供电中心 | 张炉集供电所 | 110kV郑家站 | 细马线 | 辛庄 | 160 | 0 | 0
1581 | 东昌供电中心 | 张炉集供电所 | 110kV郑家站 | 郑双线 | 姚楼容量200 | 400 | 0 | 169.62
1582 | 东昌供电中心 | 张炉集供电所 | 110kV郑家站 | 细马线 | 殷堂 | 200 | 0 | 0
1583 | 东昌供电中心 | 张炉集供电所 | 110kV郑家站 | 李西线 | 于庄容量200 | 200 | 0 | 15
1584 | 东昌供电中心 | 张炉集供电所 | 110kV郑家站 | 郑双线 | 于庄公变 | 200 | 0 | 61.13
1585 | 东昌供电中心 | 张炉集供电所 | 110kV郑家站 | 郑双线 | 毡张照明 | 400 | 0 | 0
1586 | 东昌供电中心 | 张炉集供电所 | 110kV郑家站 | 毡张线 | 张炉集 | 315 | 0 | 144.62
1587 | 东昌供电中心 | 张炉集供电所 | 110kV郑家站 | 毡张线 | 张炉集1#公变 | 400 | 0 | 229.62
1588 | 东昌供电中心 | 张炉集供电所 | 110kV郑家站 | 毡张线 | 张炉集北台区 | 315 | 0 | 25.15
1589 | 东昌供电中心 | 张炉集供电所 | 110kV郑家站 | 毡张线 | 张炉集东 | 400 | 0 | 0
1590 | 东昌供电中心 | 张炉集供电所 | 110kV郑家站 | 毡张线 | 张炉集东南台区 | 400 | 0 | 226.17
1591 | 东昌供电中心 | 张炉集供电所 | 110kV郑家站 | 毡张线 | 张炉集东南小区 | 315 | 0 | 60.98
1592 | 东昌供电中心 | 张炉集供电所 | 110kV郑家站 | 毡张线 | 张炉集公变东2# | 400 | 0 | 271.55
1593 | 东昌供电中心 | 张炉集供电所 | 110kV郑家站 | 毡张线 | 张炉集南 | 400 | 0 | 212.31
1594 | 东昌供电中心 | 张炉集供电所 | 110kV郑家站 | 毡张线 | 张炉集西台区 | 400 | 0 | 100.74
1595 | 东昌供电中心 | 张炉集供电所 | 110kV郑家站 | 毡张线 | 张念吴容量80 | 400 | 0 | 253.29
1596 | 东昌供电中心 | 张炉集供电所 | 110kV郑家站 | 郑双线 | 张双阵 | 400 | 0 | 64.99
1597 | 东昌供电中心 | 张炉集供电所 | 110kV郑家站 | 郑双线 | 张双阵南台区 | 200 | 0 | 28.95
1598 | 东昌供电中心 | 张炉集供电所 | 110kV郑家站 | 郑双线 | 张庄西台区400kVA | 400 | 0 | 143.72
1599 | 东昌供电中心 | 张炉集供电所 | 110kV郑家站 | 段庄线 | 周水 | 400 | 0 | 195.85
1600 | 东昌供电中心 | 张炉集供电所 | 110kV郑家站 | 郑双线 | 周庄北 | 400 | 0 | 0
1601 | 东昌供电中心 | 张炉集供电所 | 110kV郑家站 | 毡张线 | 周庄北1#台架变柱上变压器柱上变 | 400 | 0 | 0
1602 | 东昌供电中心 | 张炉集供电所 | 110kV郑家站 | 毡张线 | 周庄南1#台架变柱上变 | 400 | 0 | 0
1603 | 东昌供电中心 | 张炉集供电所 | 110kV郑家站 | 毡张线 | 周庄南变压器 | 400 | 0 | 0
1604 | 东昌供电中心 | 张炉集供电所 | 110kV郑家站 | 毡张线 | 祝庄容量200 | 400 | 0 | 239.45
1605 | 东昌供电中心 | 低压客户服务一班 | 110kV凤凰台变电站 | 毡张线 | 10kV毡张线毡张西2号台架变 | 400 | 0 | 105.57
1606 | 东昌供电中心 | 低压客户服务一班 | 110kV立新变电站 | 毡张线 | 10kV毡张线周庄北1#台架变 | 400 | 0 | 0
1607 | 东昌供电中心 | 低压客户服务一班 | 10kV南奥Ⅰ线 | 毡张线 | 10kV毡张线周庄南1#台架变 | 400 | 0 | 51
1608 | 东昌供电中心 | 低压客户服务一班 | 10kV站南Ⅰ线 | 毡张线 | 南双庙2#煤改电台架变 | 630 | 0 | 125.18
1609 | 东昌供电中心 | 低压客户服务一班 | 110kV西郊变电站 | 郑双线 | 西后石1#公变 | 200 | 0 | 0
1610 | 东昌供电中心 | 低压客户服务一班 | 110kV立新变电站 | 毡张线 | 西后石2#公变 | 400 | 0 | 115.16
1611 | 东昌供电中心 | 低压客户服务二班 |  | 毡张线 | 张炉集容量400 | 400 | 0 | 152.06
1612 | 东昌供电中心 | 低压客户服务二班 |  | 毡张线 | 东昌府区张炉集仁义里村2#公变 | 400 | 0 | 0
1613 | 东昌供电中心 | 低压客户服务二班 |  | 毡张线 | 米楼南2 | 315 | 0 | 0
1614 | 东昌供电中心 | 低压客户服务二班 | 110kV白庄变电站 | 香江Ⅱ线 | 北双庙2#煤改电 | 1000 | 0 | 131.95
1615 | 东昌供电中心 | 低压客户服务二班 |  | 卫育Ⅱ线 | 北双庙2#煤改电 | 630 | 8.6246 | 131.95
1616 | 东昌供电中心 | 低压客户服务二班 |  | 卫育Ⅱ线 | 463#公变闫庄新村容量315 | 630 | 8.6246 | 110
1617 | 东昌供电中心 | 低压客户服务二班 |  | 薛干线 | 464#公变北王屯村西容量315 | 500 | 13.62 | 80
1618 | 东昌供电中心 | 低压客户服务二班 |  | 薛干线 | 464#公变北王屯村西容量315 | 500 | 13.62 | 80
1619 | 东昌供电中心 | 低压客户服务二班 |  | 薛干线 | 464#公变北王屯村西容量315 | 500 | 13.62 | 80
1620 | 东昌供电中心 | 低压客户服务二班 |  | 开发区线 | 471公变库财刘南200 | 200 | 10.643 | 50
1621 | 东昌供电中心 | 低压客户服务二班 |  | 薛干线 | 473#公变王屯东容量315 | 315 | 5.2354 | 120
1622 | 东昌供电中心 | 低压客户服务二班 |  | 薛干线 | 473#公变王屯东容量315 | 315 | 5.2354 | 120
1623 | 东昌供电中心 | 低压客户服务二班 |  | 薛干线 | 473#公变王屯东容量315 | 315 | 5.2354 | 120
1624 | 东昌供电中心 | 低压客户服务二班 |  | 薛干线 | 473#公变王屯东容量315 | 315 | 5.2354 | 120
1625 | 东昌供电中心 | 低压客户服务二班 |  | 薛干线 | 473#公变王屯东容量315 | 315 | 5.2354 | 120
1626 | 东昌供电中心 | 低压客户服务二班 |  | 薛干线 | 523王屯西南容量500 | 500 | 13.3335 | 80
1627 | 东昌供电中心 | 低压客户服务二班 |  | 薛干线 | 523王屯西南容量500 | 500 | 13.3335 | 80
1628 | 东昌供电中心 | 低压客户服务二班 |  | 薛干线 | 523王屯西南容量500 | 500 | 13.3335 | 80
1629 | 东昌供电中心 | 低压客户服务二班 |  | 薛干线 | 640#公变王屯容量630 | 630 | 13.3712 | 110
1630 | 东昌供电中心 | 低压客户服务二班 |  | 薛干线 | 640#公变王屯容量630 | 630 | 13.3712 | 110
1631 | 东昌供电中心 | 低压客户服务二班 |  | 薛干线 | 640#公变王屯容量630 | 630 | 13.3712 | 110
1632 | 东昌供电中心 | 低压客户服务二班 |  | 薛干线 | 640#公变王屯容量630 | 630 | 13.3712 | 110
1633 | 东昌供电中心 | 低压客户服务二班 |  | 薛干线 | 640#公变王屯容量630 | 630 | 13.3712 | 110
1634 | 东昌供电中心 | 低压客户服务二班 |  | 薛干线 | 640#公变王屯容量630 | 630 | 13.3712 | 110
1635 | 东昌供电中心 | 低压客户服务二班 |  | 开发区线 | 699#公变库财刘容量400 | 400 | 24.0541 | 55
1636 | 东昌供电中心 | 低压客户服务二班 |  | 开发区线 | 699#公变库财刘容量400 | 400 | 24.0541 | 55
1637 | 东昌供电中心 | 低压客户服务二班 | 110kV立新变电站 | 立华东线 | 702#公变西姚北村315 | 315 | 57.3668 | 30
1638 | 东昌供电中心 | 低压客户服务二班 |  | 薛干线 | 832王屯南煤改电台变容量400 | 400 | 9.8306 | 85
1639 | 东昌供电中心 | 低压客户服务二班 |  | 薛干线 | 832王屯南煤改电台变容量400 | 400 | 9.8306 | 85
1640 | 东昌供电中心 | 低压客户服务二班 |  | 薛干线 | 10kV薛干线王屯新西煤改电台架变 | 400 | 8.1164 | 110
1641 | 东昌供电中心 | 低压客户服务二班 |  | 薛干线 | 10kV薛干线王屯新西煤改电台架变 | 400 | 8.1164 | 110
1642 | 东昌供电中心 | 低压客户服务二班 |  | 薛干线 | 10kV薛干线王屯新西煤改电台架变 | 400 | 8.1164 | 110
1643 | 东昌供电中心 | 低压客户服务二班 |  | 薛干线 | 10kV薛干线王屯新西煤改电台架变 | 400 | 8.1164 | 110
1644 | 东昌供电中心 | 低压客户服务二班 |  | 薛干线 | 833王屯村中部煤改电台变400 | 400 | 10.098 | 80
1645 | 东昌供电中心 | 低压客户服务二班 |  | 薛干线 | 833王屯村中部煤改电台变400 | 400 | 10.098 | 80
1646 | 东昌供电中心 | 低压客户服务二班 |  | 薛干线 | 833王屯村中部煤改电台变400 | 400 | 10.098 | 80
1647 | 东昌供电中心 | 低压客户服务二班 |  | 薛干线 | 833王屯村中部煤改电台变400 | 400 | 10.098 | 80
1648 | 东昌供电中心 | 低压客户服务二班 |  | 建设西线 | 515#公变念窑北400 | 400 | 0 | 80
1649 | 东昌供电中心 | 梁水镇供电所 | 35kV陈坊站 | 刘官营线 | 张水坑 | 100 | 0 | 39.6
1650 | 东昌供电中心 | 梁水镇供电所 | 35kV陈坊站 | 刘官营线 | 10kV程庄线魏庄南台架变 | 200 | 0 | 38.8
1651 | 东昌供电中心 | 梁水镇供电所 | 35kV陈坊站 | 刘官营线 | 杨天红 | 100 | 0 | 8.5
1652 | 东昌供电中心 | 梁水镇供电所 | 35kV陈坊站 | 刘官营线 | 10kV程庄线张水坑#1支111-54-10-02-36-05-07G张水坑#1井井通台架变 | 200 | 0 | 59.2
1653 | 东昌供电中心 | 梁水镇供电所 | 35kV陈坊站 | 刘官营线 | 张刘东 | 100 | 0 | 68.9
1654 | 东昌供电中心 | 梁水镇供电所 | 35kV陈坊站 | 刘官营线 | 10kV程庄线元庄#1支111-54-10-02-22-03-03G元庄#1井井通台架变 | 200 | 0 | 66.4
1655 | 东昌供电中心 | 梁水镇供电所 | 35kV陈坊站 | 刘官营线 | 刘官营 | 200 | 0 | 43.2
1656 | 东昌供电中心 | 梁水镇供电所 | 35kV陈坊站 | 刘官营线 | 东郝北 | 200 | 0 | 81.2
1657 | 东昌供电中心 | 梁水镇供电所 | 35kV陈坊站 | 刘官营线 | 10kV程庄线龙王庙支111-82-02G龙王庙#1井井通台架变 | 50 | 0 | 23.1
1658 | 东昌供电中心 | 梁水镇供电所 | 35kV陈坊站 | 刘官营线 | 10kV程庄线王哑巴2号井井通台架变 | 200 | 0 | 134.2
1659 | 东昌供电中心 | 梁水镇供电所 | 35kV陈坊站 | 刘官营线 | 10kV程庄线姚王刘支111-86-09A-07G姚王刘04农排台架变 | 50 | 0 | 27.85
1660 | 东昌供电中心 | 梁水镇供电所 | 35kV陈坊站 | 刘官营线 | 10kV程庄线小刘庄支111-86-13-05G小刘庄台架变 | 200 | 0 | 111.8
1661 | 东昌供电中心 | 梁水镇供电所 | 35kV陈坊站 | 刘官营线 | 河下荣 | 100 | 0 | 50.2
1662 | 东昌供电中心 | 梁水镇供电所 | 35kV陈坊站 | 刘官营线 | 10kV程庄线任香坊支111-86-23-18G任香坊#1井井通台架变 | 200 | 0 | 77.8
1663 | 东昌供电中心 | 梁水镇供电所 | 35kV陈坊站 | 刘官营线 | 侯庄 | 100 | 0 | 58.5
1664 | 东昌供电中心 | 梁水镇供电所 | 35kV陈坊站 | 刘官营线 | 10kV程庄线松李支111-54-10-02-42-10G松李#2井井通台架变 | 200 | 0 | 132.8
1665 | 东昌供电中心 | 梁水镇供电所 | 35kV陈坊站 | 刘官营线 | 10kV程庄线姚家庙支111-86-17-07-09G姚家庙台架变 | 200 | 0 | 151.2
1666 | 东昌供电中心 | 梁水镇供电所 | 35kV陈坊站 | 刘官营线 | 西郝后 | 200 | 0 | 82.6
1667 | 东昌供电中心 | 梁水镇供电所 | 35kV陈坊站 | 刘官营线 | 赵香坊 | 100 | 0 | 52.2
1668 | 东昌供电中心 | 梁水镇供电所 | 35kV陈坊站 | 刘官营线 | 张刘 | 100 | 0 | 59.2
1669 | 东昌供电中心 | 梁水镇供电所 | 35kV陈坊站 | 刘官营线 | 杨天洪南 | 200 | 0 | 129.4
1670 | 东昌供电中心 | 梁水镇供电所 | 35kV陈坊站 | 刘官营线 | 10kV程庄线元庄#2支111-54-10-02-22-06-06G元庄#2井井通台架变 | 100 | 0 | 66.4
1671 | 东昌供电中心 | 梁水镇供电所 | 35kV陈坊站 | 刘官营线 | 放马吕 | 100 | 0 | 47.2
1672 | 东昌供电中心 | 梁水镇供电所 | 35kV陈坊站 | 刘官营线 | 张水坑东 | 200 | 0 | 90.8
1673 | 东昌供电中心 | 梁水镇供电所 | 35kV陈坊站 | 刘官营线 | 任香坊 | 200 | 0 | 77.8
1674 | 东昌供电中心 | 梁水镇供电所 | 35kV陈坊站 | 刘官营线 | 元庄 | 100 | 0 | 36.3
1675 | 东昌供电中心 | 梁水镇供电所 | 35kV陈坊站 | 刘官营线 | 松李东 | 200 | 0 | 82.6
1676 | 东昌供电中心 | 梁水镇供电所 | 35kV陈坊站 | 刘官营线 | 王亚吧 | 100 | 0 | 52.9
1677 | 东昌供电中心 | 梁水镇供电所 | 35kV陈坊站 | 刘官营线 | 10kV程庄线放马吕支111-86-03-08-20G放马吕#1井井通台架变 | 200 | 0 | 138.8
1678 | 东昌供电中心 | 梁水镇供电所 | 35kV陈坊站 | 刘官营线 | 10kV程庄线河下荣支111-33-14-3G河下荣#1井井通台架变 | 100 | 0 | 70.1
1679 | 东昌供电中心 | 梁水镇供电所 | 35kV陈坊站 | 刘官营线 | 松李西 | 200 | 0 | 110.8
1680 | 东昌供电中心 | 梁水镇供电所 | 35kV陈坊站 | 刘官营线 | 庞庄 | 100 | 0 | 11.4
1681 | 东昌供电中心 | 梁水镇供电所 | 35kV陈坊站 | 刘官营线 | 郑庄 | 200 | 0 | 31.8
1682 | 东昌供电中心 | 梁水镇供电所 | 35kV陈坊站 | 刘官营线 | 10kV程庄线郑庄南柱上变 | 200 | 0 | 114.3
1683 | 东昌供电中心 | 梁水镇供电所 | 35kV陈坊站 | 刘官营线 | 东升 | 100 | 0 | 18.4
1684 | 东昌供电中心 | 梁水镇供电所 | 35kV陈坊站 | 刘官营线 | 姚王刘 | 200 | 0 | 100.8
1685 | 东昌供电中心 | 梁水镇供电所 | 35kV陈坊站 | 刘官营线 | 10kV程庄线元庄#3支111-54-10-02-22-03-02G元庄#3井井通台架变 | 100 | 0 | 69.4
1686 | 东昌供电中心 | 梁水镇供电所 | 35kV陈坊站 | 刘官营线 | 10kV程庄线松李支111-54-10-02-50-05G松李#1井井通台架变 | 200 | 0 | 132.8
1687 | 东昌供电中心 | 梁水镇供电所 | 35kV陈坊站 | 刘官营线 | 元庄西 | 200 | 0 | 95.8
1688 | 东昌供电中心 | 梁水镇供电所 | 35kV陈坊站 | 刘官营线 | 河下荣南 | 200 | 0 | 121
1689 | 东昌供电中心 | 梁水镇供电所 | 35kV陈坊站 | 刘官营线 | 10kV程庄线放马吕支111-86-03-02AG放马吕煤改电台架变 | 200 | 0 | 122.8
1690 | 东昌供电中心 | 梁水镇供电所 | 35kV陈坊站 | 刘官营线 | 10kV程庄线杨天洪#1支111-66-07G杨天洪#1井井通台架变 | 100 | 0 | 63.8
1691 | 东昌供电中心 | 梁水镇供电所 | 35kV陈坊站 | 刘官营线 | 10kV程庄线王大沟支111-86-16-15G王大沟台架变 | 200 | 0 | 144.8
1692 | 东昌供电中心 | 梁水镇供电所 | 35kV陈坊站 | 刘官营线 | 10kV程庄线张刘东支16-09G邱庄井井通台架变 | 100 | 0 | 73.6
1693 | 东昌供电中心 | 梁水镇供电所 | 35kV陈坊站 | 刘官营线 | 10kV程庄线王哑巴1号井井通台架变 | 100 | 0 | 72.3
1694 | 东昌供电中心 | 梁水镇供电所 | 35kV陈坊站 | 刘官营线 | 10kV程庄线杨天洪#2支111-54-10-04-03G杨天洪#2井井通台架变 | 100 | 0 | 77.2
1695 | 东昌供电中心 | 梁水镇供电所 | 35kV陈坊站 | 刘官营线 | 10kV程庄线姚王刘01支111-86-17-07-09-09G姚王刘01井井通台架变 | 200 | 0 | 144.6
1696 | 东昌供电中心 | 梁水镇供电所 | 35kV陈坊站 | 刘官营线 | 10kV程庄线刘官营支111-77-11G刘官营井井通台架变 | 50 | 0 | 33.7
1697 | 东昌供电中心 | 梁水镇供电所 | 35kV陈坊站 | 苏早科线 | 肖集后西 | 400 | 0 | 253.6
1698 | 东昌供电中心 | 梁水镇供电所 | 35kV陈坊站 | 苏早科线 | 10kV程庄线冻元北台架变 | 400 | 0 | 236
1699 | 东昌供电中心 | 梁水镇供电所 | 35kV陈坊站 | 苏早科线 | 陈法 | 200 | 0 | 150
1700 | 东昌供电中心 | 梁水镇供电所 | 35kV陈坊站 | 苏早科线 | 10kV程庄线张庄1号井井通台架变 | 100 | 0 | 75.1
1701 | 东昌供电中心 | 梁水镇供电所 | 35kV陈坊站 | 苏早科线 | 王早科 | 200 | 0 | 120
1702 | 东昌供电中心 | 梁水镇供电所 | 35kV陈坊站 | 苏早科线 | 李井 | 100 | 0 | 25.2
1703 | 东昌供电中心 | 梁水镇供电所 | 35kV陈坊站 | 苏早科线 | 杭楼 | 200 | 0 | 138.8
1704 | 东昌供电中心 | 梁水镇供电所 | 35kV陈坊站 | 苏早科线 | 孙路口 | 200 | 0 | 46.8
1705 | 东昌供电中心 | 梁水镇供电所 | 35kV陈坊站 | 苏早科线 | 10kV程庄线冻元南台架变 | 400 | 0 | 240.4
1706 | 东昌供电中心 | 梁水镇供电所 | 35kV陈坊站 | 苏早科线 | 王早科南柱上变 | 400 | 0 | 298.8
1707 | 东昌供电中心 | 梁水镇供电所 | 35kV陈坊站 | 苏早科线 | 闫庄配电变压器 | 400 | 0 | 63.2
1708 | 东昌供电中心 | 梁水镇供电所 | 35kV陈坊站 | 苏早科线 | 肖集南 | 400 | 0 | 277.2
1709 | 东昌供电中心 | 梁水镇供电所 | 35kV陈坊站 | 苏早科线 | 10kV程庄线陈坊支157-102-29-07-11G陈坊#1井井通台架变 | 200 | 0 | 102.8
1710 | 东昌供电中心 | 梁水镇供电所 | 35kV陈坊站 | 苏早科线 | 肖集 | 400 | 0 | 254
1711 | 东昌供电中心 | 梁水镇供电所 | 35kV陈坊站 | 苏早科线 | 10kV程庄线王早科支102-17-17-14G王早科#1井井通台架变 | 200 | 0 | 127.4
1712 | 东昌供电中心 | 梁水镇供电所 | 35kV陈坊站 | 苏早科线 | 孙庄 | 200 | 0 | 0
1713 | 东昌供电中心 | 梁水镇供电所 | 35kV陈坊站 | 苏早科线 | 10kV程庄线南赵井井通台架变 | 100 | 0 | 79.9
1714 | 东昌供电中心 | 梁水镇供电所 | 35kV陈坊站 | 苏早科线 | 陈法南柱上变 | 200 | 0 | 150
1715 | 东昌供电中心 | 梁水镇供电所 | 35kV陈坊站 | 苏早科线 | 冻元 | 315 | 0 | 236
1716 | 东昌供电中心 | 梁水镇供电所 | 35kV陈坊站 | 苏早科线 | 南赵 | 200 | 0 | 102
1717 | 东昌供电中心 | 梁水镇供电所 | 35kV陈坊站 | 苏早科线 | 10kV程庄线孙路口支157-102-25-07-22G孙路口#1井井通台架变 | 200 | 0 | 156.8
1718 | 东昌供电中心 | 梁水镇供电所 | 35kV陈坊站 | 苏早科线 | 闫庄#1 | 200 | 0 | 73.4
1719 | 东昌供电中心 | 梁水镇供电所 | 35kV陈坊站 | 苏早科线 | 八刘东 | 200 | 0 | 74.4
1720 | 东昌供电中心 | 梁水镇供电所 | 35kV陈坊站 | 苏早科线 | 肖集后东 | 400 | 0 | 254
1721 | 东昌供电中心 | 梁水镇供电所 | 35kV陈坊站 | 苏早科线 | 10kV程庄线南赵支157-105-51-09G南赵煤改电台架变 | 400 | 0 | 303.2
1722 | 东昌供电中心 | 梁水镇供电所 | 35kV陈坊站 | 张学线 | 魏庄 | 200 | 0 | 84.8
1723 | 东昌供电中心 | 梁水镇供电所 | 35kV陈坊站 | 张学线 | 苏早科 | 200 | 0 | 127.4
1724 | 东昌供电中心 | 梁水镇供电所 | 35kV陈坊站 | 张学线 | 10kV程庄线苏早科支157-123-01-13G苏早科煤改电台架变 | 200 | 0 | 133.6
1725 | 东昌供电中心 | 梁水镇供电所 | 35kV陈坊站 | 张学线 | 10kV程庄线苏枣科井井通台架变 | 100 | 0 | 71.3
1726 | 东昌供电中心 | 梁水镇供电所 | 35kV陈坊站 | 朱枣线 | 10kV程庄线放马吕西支111-86-03-09G放马吕西台架变 | 200 | 0 | 140.2
1727 | 东昌供电中心 | 梁水镇供电所 | 110kV梁水镇站 | 程庄线 | 邱庄#2 | 200 | 0 | 97.4
1728 | 东昌供电中心 | 梁水镇供电所 | 110kV梁水镇站 | 程庄线 | 肖庄南 | 400 | 0 | 232.8
1729 | 东昌供电中心 | 梁水镇供电所 | 110kV梁水镇站 | 程庄线 | 10kV程庄线小河子南柱上变 | 400 | 0 | 243.6
1730 | 东昌供电中心 | 梁水镇供电所 | 110kV梁水镇站 | 程庄线 | 王庄 | 200 | 0 | 136
1731 | 东昌供电中心 | 梁水镇供电所 | 110kV梁水镇站 | 程庄线 | 10kV程庄线红伟东台架变 | 400 | 0 | 218
1732 | 东昌供电中心 | 梁水镇供电所 | 110kV梁水镇站 | 程庄线 | 八刘公变东 | 400 | 0 | 130.8
1733 | 东昌供电中心 | 梁水镇供电所 | 110kV梁水镇站 | 程庄线 | 八刘公变西 | 200 | 0 | 70.2
1734 | 东昌供电中心 | 梁水镇供电所 | 110kV梁水镇站 | 程庄线 | 10kV程庄线江庄支145-41-22G江庄北台架变 | 200 | 0 | 126
1735 | 东昌供电中心 | 梁水镇供电所 | 110kV梁水镇站 | 程庄线 | 10kV程庄线运检单线图.sln_江庄后街西柱上变压器 | 400 | 0 | 276.4
1736 | 东昌供电中心 | 梁水镇供电所 | 110kV梁水镇站 | 程庄线 | 西郝 | 100 | 0 | 62.3
1737 | 东昌供电中心 | 梁水镇供电所 | 110kV梁水镇站 | 程庄线 | 10kV程庄线胡楼支145-50-6-13G胡楼井井通台架变 | 50 | 0 | 31.95
1738 | 东昌供电中心 | 梁水镇供电所 | 110kV梁水镇站 | 程庄线 | 10kV程庄线宏伟北台架变 | 400 | 0 | 202.8
1739 | 东昌供电中心 | 梁水镇供电所 | 110kV梁水镇站 | 程庄线 | 朱庄 | 200 | 0 | 0
1740 | 东昌供电中心 | 梁水镇供电所 | 110kV梁水镇站 | 程庄线 | 江庄 | 400 | 0 | 258.4
1741 | 东昌供电中心 | 梁水镇供电所 | 110kV梁水镇站 | 程庄线 | 10kV程庄线宏伟西台架变 | 200 | 0 | 92.8
1742 | 东昌供电中心 | 梁水镇供电所 | 110kV梁水镇站 | 程庄线 | 10kV程庄线杜庄北台架变 | 400 | 0 | 289.2
1743 | 东昌供电中心 | 梁水镇供电所 | 110kV梁水镇站 | 程庄线 | 10kV程庄线张庄2号井井通台架变 | 100 | 0 | 73.7
1744 | 东昌供电中心 | 梁水镇供电所 | 110kV梁水镇站 | 程庄线 | 穆庄 | 200 | 0 | 118.6
1745 | 东昌供电中心 | 梁水镇供电所 | 110kV梁水镇站 | 程庄线 | 秦甫配电变压器 | 200 | 0 | 103.4
1746 | 东昌供电中心 | 梁水镇供电所 | 110kV梁水镇站 | 程庄线 | 八刘 | 200 | 0 | 74.4
1747 | 东昌供电中心 | 梁水镇供电所 | 110kV梁水镇站 | 程庄线 | 东风 | 200 | 0 | 96
1748 | 东昌供电中心 | 梁水镇供电所 | 110kV梁水镇站 | 程庄线 | 10kV程庄线八刘中台架变 | 400 | 0 | 222
1749 | 东昌供电中心 | 梁水镇供电所 | 110kV梁水镇站 | 程庄线 | 10kV程庄线江庄支145-41-14G江庄西台架变 | 200 | 0 | 133
1750 | 东昌供电中心 | 梁水镇供电所 | 110kV梁水镇站 | 程庄线 | 10kV程庄线江庄支南145-41-12-09G江庄中台架变 | 200 | 0 | 80
1751 | 东昌供电中心 | 梁水镇供电所 | 110kV梁水镇站 | 程庄线 | 肖庄 | 200 | 0 | 106.2
1752 | 东昌供电中心 | 梁水镇供电所 | 110kV梁水镇站 | 程庄线 | 邱庄 | 200 | 0 | 97.4
1753 | 东昌供电中心 | 梁水镇供电所 | 110kV梁水镇站 | 程庄线 | 10kV程庄线胡楼西台架变 | 200 | 0 | 136.6
1754 | 东昌供电中心 | 梁水镇供电所 | 110kV梁水镇站 | 程庄线 | 10kV程庄线八刘大街南支145-11-10-06-08G八刘大街南台架变 | 200 | 0 | 109.8
1755 | 东昌供电中心 | 梁水镇供电所 | 110kV梁水镇站 | 程庄线 | 王铺 | 100 | 0 | 34.4
1756 | 东昌供电中心 | 梁水镇供电所 | 110kV梁水镇站 | 程庄线 | 10kV程庄线小河子支131-06-03G小河子井井通台架变 | 200 | 0 | 52.4
1757 | 东昌供电中心 | 梁水镇供电所 | 110kV梁水镇站 | 程庄线 | 胡楼 | 200 | 0 | 91.4
1758 | 东昌供电中心 | 梁水镇供电所 | 110kV梁水镇站 | 程庄线 | 后王 | 200 | 0 | 0
1759 | 东昌供电中心 | 梁水镇供电所 | 110kV梁水镇站 | 程庄线 | 王庄西 | 200 | 0 | 105.2
1760 | 东昌供电中心 | 梁水镇供电所 | 110kV梁水镇站 | 程庄线 | 10kV程庄线王铺西台架变 | 200 | 0 | 139.4
1761 | 东昌供电中心 | 梁水镇供电所 | 110kV梁水镇站 | 程庄线 | 王岗 | 200 | 0 | 118.4
1762 | 东昌供电中心 | 梁水镇供电所 | 110kV梁水镇站 | 程庄线 | 小河子 | 200 | 0 | 243.6
1763 | 东昌供电中心 | 梁水镇供电所 | 110kV梁水镇站 | 程庄线 | 10kV程庄线运检单线图.sln_王庄北柱上变压器 | 400 | 0 | 282
1764 | 东昌供电中心 | 梁水镇供电所 | 110kV梁水镇站 | 程庄线 | 郑堂 | 80 | 0 | 44.16
1765 | 东昌供电中心 | 梁水镇供电所 | 110kV梁水镇站 | 程庄线 | 10kV程庄线江庄支南145-41-12-12G江庄南台架变 | 200 | 0 | 144.8
1766 | 东昌供电中心 | 梁水镇供电所 | 110kV梁水镇站 | 程庄线 | 10kV程庄线乔集04农排支111-03-02G乔集04农排台架变 | 200 | 0 | 12.6
1767 | 东昌供电中心 | 梁水镇供电所 | 110kV梁水镇站 | 程庄线 | 10kV程庄线乔集05农排支119-08G乔集05农排台架变 | 100 | 0 | 68.5
1768 | 东昌供电中心 | 梁水镇供电所 | 110kV梁水镇站 | 程庄线 | 10kV程庄线张庄支177-12-11G张庄台架变 | 200 | 0 | 133.6
1769 | 东昌供电中心 | 梁水镇供电所 | 110kV梁水镇站 | 程庄线 | 红伟北 | 200 | 0 | 123.8
1770 | 东昌供电中心 | 梁水镇供电所 | 110kV梁水镇站 | 程庄线 | 东郝 | 160 | 0 | 81.2
1771 | 东昌供电中心 | 梁水镇供电所 | 110kV梁水镇站 | 程庄线 | 杜庄 | 200 | 0 | 289.2
1772 | 东昌供电中心 | 梁水镇供电所 | 110kV梁水镇站 | 程庄线 | 八刘村西街 | 400 | 0 | 43.4
1773 | 东昌供电中心 | 梁水镇供电所 | 110kV梁水镇站 | 程庄线 | 红伟南配电变压器 | 200 | 0 | 112.4
1774 | 东昌供电中心 | 梁水镇供电所 | 110kV梁水镇站 | 程庄线 | 10kV程庄线乔集03农排支89-02G乔集03农排台架变 | 100 | 0 | 61.9
1775 | 东昌供电中心 | 梁水镇供电所 | 110kV梁水镇站 | 梁北线 | 张堂村 | 200 | 0 | 35.2
1776 | 东昌供电中心 | 梁水镇供电所 | 110kV梁水镇站 | 梁北线 | 岳庄 | 200 | 0 | 27.8
1777 | 东昌供电中心 | 梁水镇供电所 | 110kV梁水镇站 | 梁北线 | 大王 | 200 | 0 | 84.4
1778 | 东昌供电中心 | 梁水镇供电所 | 110kV梁水镇站 | 梁北线 | 10kV梁北线李延白南台架变 | 200 | 0 | 111.8
1779 | 东昌供电中心 | 梁水镇供电所 | 110kV梁水镇站 | 梁北线 | 10kV梁北线张诗庄支63-02G张诗庄1#井井通台架变 | 100 | 0 | 139.2
1780 | 东昌供电中心 | 梁水镇供电所 | 110kV梁水镇站 | 梁北线 | 10kV梁北线张堂2#台架变 | 400 | 0 | 112.2
1781 | 东昌供电中心 | 梁水镇供电所 | 110kV梁水镇站 | 梁北线 | 北赵 | 315 | 0 | 14.5
1782 | 东昌供电中心 | 梁水镇供电所 | 110kV梁水镇站 | 梁北线 | 10kV梁北线付楼支80-45-16G付楼1#井井通台架变 | 200 | 0 | 74.8
1783 | 东昌供电中心 | 梁水镇供电所 | 110kV梁水镇站 | 梁北线 | 10kV梁北线宋庄支100-19-14G宋庄台架变 | 160 | 0 | 74.8
1784 | 东昌供电中心 | 梁水镇供电所 | 110kV梁水镇站 | 梁北线 | 10kV梁北线北赵农排支96-27-04-02G北赵04农排台架变 | 100 | 0 | 52.1
1785 | 东昌供电中心 | 梁水镇供电所 | 110kV梁水镇站 | 梁北线 | 房屯 | 200 | 0 | 47.6
1786 | 东昌供电中心 | 梁水镇供电所 | 110kV梁水镇站 | 梁北线 | 房屯西 | 200 | 0 | 49.8
1787 | 东昌供电中心 | 梁水镇供电所 | 110kV梁水镇站 | 梁北线 | 老任庄 | 400 | 0 | 166
1788 | 东昌供电中心 | 梁水镇供电所 | 110kV梁水镇站 | 梁北线 | 李延白 | 200 | 0 | 111.8
1789 | 东昌供电中心 | 梁水镇供电所 | 110kV梁水镇站 | 梁北线 | 10kV梁北线闫坦2#支91-11-06G闫坦2#井井通台架变 | 100 | 0 | 47.9
1790 | 东昌供电中心 | 梁水镇供电所 | 110kV梁水镇站 | 梁北线 | 北赵北 | 200 | 0 | 23
1791 | 东昌供电中心 | 梁水镇供电所 | 110kV梁水镇站 | 梁北线 | 苏庄北 | 200 | 0 | 55.2
1792 | 东昌供电中心 | 梁水镇供电所 | 110kV梁水镇站 | 梁北线 | 付楼 | 160 | 0 | 170
1793 | 东昌供电中心 | 梁水镇供电所 | 110kV梁水镇站 | 梁北线 | 张诗庄 | 200 | 0 | 184.4
1794 | 东昌供电中心 | 梁水镇供电所 | 110kV梁水镇站 | 梁北线 | 西黄村 | 200 | 0 | 106.8
1795 | 东昌供电中心 | 梁水镇供电所 | 110kV梁水镇站 | 梁北线 | 李庄2# | 200 | 0 | 97.8
1796 | 东昌供电中心 | 梁水镇供电所 | 110kV梁水镇站 | 梁北线 | 10kV梁北线付楼支刘庄北台架变 | 200 | 0 | 97
1797 | 东昌供电中心 | 梁水镇供电所 | 110kV梁水镇站 | 梁北线 | 10kV梁北线张诗庄支72-03G张诗庄2#井井通台架变 | 200 | 0 | 16
1798 | 东昌供电中心 | 梁水镇供电所 | 110kV梁水镇站 | 梁北线 | 10kV梁北线闫坦1#支91-03-02G闫坦1#井井通台架变 | 200 | 0 | 122.6
1799 | 东昌供电中心 | 梁水镇供电所 | 110kV梁水镇站 | 梁北线 | 10kV梁北线排李支100-05-19-12-11G排李1#井井通台架变 | 200 | 0 | 85.6
1800 | 东昌供电中心 | 梁水镇供电所 | 110kV梁水镇站 | 梁北线 | 10kV梁北线北赵农排支96-27-09-09-09G北赵02农排台架变 | 100 | 0 | 32.2
1801 | 东昌供电中心 | 梁水镇供电所 | 110kV梁水镇站 | 梁北线 | 10kV梁北线李庄东支096-10-03G李庄东台架变 | 200 | 0 | 73
1802 | 东昌供电中心 | 梁水镇供电所 | 110kV梁水镇站 | 梁北线 | 刘庄 | 315 | 0 | 97.8
1803 | 东昌供电中心 | 梁水镇供电所 | 110kV梁水镇站 | 梁北线 | 10kV梁北线北赵岳庄支96-21-16-05G北赵岳庄井井通台架变 | 100 | 0 | 14.5
1804 | 东昌供电中心 | 梁水镇供电所 | 110kV梁水镇站 | 梁北线 | 房屯中 | 200 | 0 | 47.6
1805 | 东昌供电中心 | 梁水镇供电所 | 110kV梁水镇站 | 梁北线 | 10kV梁北线北赵农排支96-27-09-12G北赵03农排台架变 | 100 | 0 | 11.6
1806 | 东昌供电中心 | 梁水镇供电所 | 110kV梁水镇站 | 梁北线 | 10kV梁北线北赵农排支96-21-15G北赵01农排台架变 | 200 | 0 | 91.4
1807 | 东昌供电中心 | 梁水镇供电所 | 110kV梁水镇站 | 梁北线 | 排里 | 200 | 0 | 135.8
1808 | 东昌供电中心 | 梁水镇供电所 | 110kV梁水镇站 | 梁北线 | 闫坦东 | 200 | 0 | 130.2
1809 | 东昌供电中心 | 梁水镇供电所 | 110kV梁水镇站 | 梁北线 | 10kV梁北线北赵支96-21-03A-14G北赵05井井通台架变 | 200 | 0 | 87
1810 | 东昌供电中心 | 梁水镇供电所 | 110kV梁水镇站 | 梁北线 | 10kV梁北线大王支100-19-05-06-10G大王农排台架变 | 100 | 0 | 40.2
1811 | 东昌供电中心 | 梁水镇供电所 | 110kV梁水镇站 | 梁北线 | 北赵中 | 100 | 0 | 22.2
1812 | 东昌供电中心 | 梁水镇供电所 | 110kV梁水镇站 | 梁北线 | 小王 | 200 | 0 | 63.8
1813 | 东昌供电中心 | 梁水镇供电所 | 110kV梁水镇站 | 梁北线 | 苏庄公变100kVA | 100 | 0 | 23.4
1814 | 东昌供电中心 | 梁水镇供电所 | 110kV梁水镇站 | 梁北线 | 闫坦 | 200 | 0 | 108.8
1815 | 东昌供电中心 | 梁水镇供电所 | 110kV梁水镇站 | 梁南线 | 10kV梁南线冯段王5号井井通台架变柱上变压器 | 200 | 0 | 28.8
1816 | 东昌供电中心 | 梁水镇供电所 | 110kV梁水镇站 | 梁南线 | 10kV梁南线007G冯段王北台架变 | 200 | 0 | 84.4
1817 | 东昌供电中心 | 梁水镇供电所 | 110kV梁水镇站 | 梁南线 | 郭营南 | 200 | 0 | 120.4
1818 | 东昌供电中心 | 梁水镇供电所 | 110kV梁水镇站 | 梁南线 | 拐里王后 | 400 | 0 | 73
1819 | 东昌供电中心 | 梁水镇供电所 | 110kV梁水镇站 | 梁南线 | 周庄东 | 200 | 0 | 112
1820 | 东昌供电中心 | 梁水镇供电所 | 110kV梁水镇站 | 梁南线 | 10kV梁南线姚堤口西台架变 | 200 | 0 | 110.6
1821 | 东昌供电中心 | 梁水镇供电所 | 110kV梁水镇站 | 梁南线 | 10kV梁南线安西北台架变 | 400 | 0 | 291.2
1822 | 东昌供电中心 | 梁水镇供电所 | 110kV梁水镇站 | 梁南线 | 10kV梁南线姚堤口北台架变 | 200 | 0 | 125.4
1823 | 东昌供电中心 | 梁水镇供电所 | 110kV梁水镇站 | 梁南线 | 10kV梁南线安太集支111-70-11G杆郭营井井通台架变 | 100 | 0 | 20.7
1824 | 东昌供电中心 | 梁水镇供电所 | 110kV梁水镇站 | 梁南线 | 10kV梁南线安西2#公变支111-74-06-04G安西2#井井通台架变 | 100 | 0 | 50.6
1825 | 东昌供电中心 | 梁水镇供电所 | 110kV梁水镇站 | 梁南线 | 乔集 | 160 | 0 | 70.24
1826 | 东昌供电中心 | 梁水镇供电所 | 110kV梁水镇站 | 梁南线 | 安西南 | 400 | 0 | 71.2
1827 | 东昌供电中心 | 梁水镇供电所 | 110kV梁水镇站 | 梁南线 | 郭营 | 200 | 0 | 20.7
1828 | 东昌供电中心 | 梁水镇供电所 | 110kV梁水镇站 | 梁南线 | 荣堂北 | 200 | 0 | 74
1829 | 东昌供电中心 | 梁水镇供电所 | 110kV梁水镇站 | 梁南线 | 10kV梁南线周庄支01-24-01-06-02G周庄3#台架变 | 100 | 0 | 33.1
1830 | 东昌供电中心 | 梁水镇供电所 | 110kV梁水镇站 | 梁南线 | 10kV梁南线安西1#公变支111-74-10-10G安西1#井井通台架变 | 100 | 0 | 53.3
1831 | 东昌供电中心 | 梁水镇供电所 | 110kV梁水镇站 | 梁南线 | 10kV梁南线苏堤口 | 400 | 0 | 64.3
1832 | 东昌供电中心 | 梁水镇供电所 | 110kV梁水镇站 | 梁南线 | 乔集2# | 200 | 0 | 57.4
1833 | 东昌供电中心 | 梁水镇供电所 | 110kV梁水镇站 | 梁南线 | 乔集西 | 400 | 0 | 248
1834 | 东昌供电中心 | 梁水镇供电所 | 110kV梁水镇站 | 梁南线 | 安东南 | 200 | 0 | 48.2
1835 | 东昌供电中心 | 梁水镇供电所 | 110kV梁水镇站 | 梁南线 | 安西 | 200 | 0 | 50.6
1836 | 东昌供电中心 | 梁水镇供电所 | 110kV梁水镇站 | 梁南线 | 10kV梁南线拐里王西台架变 | 200 | 0 | 47.6
1837 | 东昌供电中心 | 梁水镇供电所 | 110kV梁水镇站 | 梁南线 | 10kV梁南线乔集01农排支111-13-10G乔集01农排台架变 | 200 | 0 | 131.4
1838 | 东昌供电中心 | 梁水镇供电所 | 110kV梁水镇站 | 梁南线 | 10kV梁南线冯段王1号井井通台架变 | 100 | 0 | 34.5
1839 | 东昌供电中心 | 梁水镇供电所 | 110kV梁水镇站 | 梁南线 | 10kV梁南线拐里王后街东台架变 | 200 | 0 | 73
1840 | 东昌供电中心 | 梁水镇供电所 | 110kV梁水镇站 | 梁南线 | 梁水镇供电所自用电 | 200 | 0 | 84.2
1841 | 东昌供电中心 | 梁水镇供电所 | 110kV梁水镇站 | 梁南线 | 西苏 | 200 | 0 | 96.2
1842 | 东昌供电中心 | 梁水镇供电所 | 110kV梁水镇站 | 梁南线 | 程庄西 | 200 | 0 | 25.2
1843 | 东昌供电中心 | 梁水镇供电所 | 110kV梁水镇站 | 梁南线 | 安东 | 200 | 0 | 74
1844 | 东昌供电中心 | 梁水镇供电所 | 110kV梁水镇站 | 梁南线 | 10kV梁南线乔集农排支111-03-21-06G乔集02#台架变 | 100 | 0 | 62
1845 | 东昌供电中心 | 梁水镇供电所 | 110kV梁水镇站 | 梁南线 | 10kV梁南线苏堤口1#公变支111-25-03-02G苏堤口1#井井通台架变 | 100 | 0 | 64.3
1846 | 东昌供电中心 | 梁水镇供电所 | 110kV梁水镇站 | 梁南线 | 10kV梁南线程庄北高标准农田柱上变 | 200 | 0 | 160
1847 | 东昌供电中心 | 梁水镇供电所 | 110kV梁水镇站 | 梁南线 | 10kV梁南线拐里王南台架变 | 200 | 0 | 82
1848 | 东昌供电中心 | 梁水镇供电所 | 110kV梁水镇站 | 梁南线 | 苏堤口西 | 200 | 0 | 116.4
1849 | 东昌供电中心 | 梁水镇供电所 | 110kV梁水镇站 | 梁南线 | 周庄西 | 200 | 0 | 0.2
1850 | 东昌供电中心 | 梁水镇供电所 | 110kV梁水镇站 | 梁南线 | 乔集1# | 200 | 0 | 48.2
1851 | 东昌供电中心 | 梁水镇供电所 | 110kV梁水镇站 | 梁南线 | 吕庄西 | 315 | 0 | 123.48
1852 | 东昌供电中心 | 梁水镇供电所 | 110kV梁水镇站 | 梁南线 | 大赵 | 200 | 0 | 78.4
1853 | 东昌供电中心 | 梁水镇供电所 | 110kV梁水镇站 | 梁南线 | 周庄北 | 200 | 0 | 0
1854 | 东昌供电中心 | 梁水镇供电所 | 110kV梁水镇站 | 梁南线 | 10kV梁南线拐王前街柱上变 | 400 | 0 | 213.2
1855 | 东昌供电中心 | 梁水镇供电所 | 110kV梁水镇站 | 梁南线 | 周庄 | 200 | 0 | 112
1856 | 东昌供电中心 | 梁水镇供电所 | 110kV梁水镇站 | 梁南线 | 10kV梁南线周庄01农排支16-11-04-21-03-16G周庄01农排台架变 | 200 | 0 | 123.2
1857 | 东昌供电中心 | 梁水镇供电所 | 110kV梁水镇站 | 梁南线 | 10kV梁南线拐李王东高标准农田柱上变 | 200 | 0 | 138.2
1858 | 东昌供电中心 | 梁水镇供电所 | 110kV梁水镇站 | 梁南线 | 10kV梁南线安太集支111-47G东苏台架变 | 400 | 0 | 135.6
1859 | 东昌供电中心 | 梁水镇供电所 | 110kV梁水镇站 | 梁南线 | 10kV梁南线荣堂配电室变压器 | 200 | 0 | 71.6
1860 | 东昌供电中心 | 梁水镇供电所 | 110kV梁水镇站 | 梁南线 | 段王7-8队 | 200 | 0 | 176.085
1861 | 东昌供电中心 | 梁水镇供电所 | 110kV梁水镇站 | 梁南线 | 姚堤口 | 630 | 0 | 125.4
1862 | 东昌供电中心 | 梁水镇供电所 | 110kV梁水镇站 | 梁南线 | 马村北 | 100 | 0 | 37.1
1863 | 东昌供电中心 | 梁水镇供电所 | 110kV梁水镇站 | 梁南线 | 后李 | 200 | 0 | 112.4
1864 | 东昌供电中心 | 梁水镇供电所 | 110kV梁水镇站 | 梁南线 | 10kV梁南线运检单线图.sln_10kV梁南线马村南柱上变压器 | 315 | 0 | 220.5
1865 | 东昌供电中心 | 梁水镇供电所 | 110kV梁水镇站 | 梁南线 | 10kV梁南线荣堂1#公变支111-35-35-03G荣堂1#井井通台架变 | 100 | 0 | 63.3
1866 | 东昌供电中心 | 梁水镇供电所 | 110kV梁水镇站 | 梁南线 | 10kV梁南线周庄02农排支16-11-04-21-05G周庄02农排台架变 | 200 | 0 | 88.2
1867 | 东昌供电中心 | 梁水镇供电所 | 110kV梁水镇站 | 梁水线 | 镇政府家属院 | 200 | 0 | 99
1868 | 东昌供电中心 | 梁水镇供电所 | 110kV梁水镇站 | 梁水线 | 印庄2# | 200 | 0 | 95.2
1869 | 东昌供电中心 | 梁水镇供电所 | 110kV梁水镇站 | 梁水线 | 邰庄东 | 200 | 0 | 53.2
1870 | 东昌供电中心 | 梁水镇供电所 | 110kV梁水镇站 | 梁水线 | 10kV梁水线吕庄大队西台架变 | 400 | 0 | 120
1871 | 东昌供电中心 | 梁水镇供电所 | 110kV梁水镇站 | 梁水线 | 金域嘉圆社区 | 500 | 0 | 335
1872 | 东昌供电中心 | 梁水镇供电所 | 110kV梁水镇站 | 梁水线 | 印庄 | 200 | 0 | 80.2
1873 | 东昌供电中心 | 梁水镇供电所 | 110kV梁水镇站 | 梁水线 | 邰庄 | 200 | 0 | 115.2
1874 | 东昌供电中心 | 梁水镇供电所 | 110kV梁水镇站 | 梁水线 | 10kV梁水线西梭支13-02G任老九台架变 | 200 | 0 | 35.8
1875 | 东昌供电中心 | 梁水镇供电所 | 110kV梁水镇站 | 梁水线 | 任老九2# | 200 | 0 | 44
1876 | 东昌供电中心 | 梁水镇供电所 | 110kV梁水镇站 | 孟庄线 | 孟庄北2# | 630 | 0 | 30.6
1877 | 东昌供电中心 | 梁水镇供电所 | 110kV梁水镇站 | 孟庄线 | 10kV梁南线王东见北柱上变 | 200 | 0 | 130.2
1878 | 东昌供电中心 | 梁水镇供电所 | 110kV梁水镇站 | 孟庄线 | 小荣 | 200 | 0 | 103.6
1879 | 东昌供电中心 | 梁水镇供电所 | 110kV梁水镇站 | 孟庄线 | 前李 | 200 | 0 | 0
1880 | 东昌供电中心 | 梁水镇供电所 | 110kV梁水镇站 | 孟庄线 | 10kV梁南线小赵北支57-25-08G小赵北台架变 | 400 | 0 | 214.4
1881 | 东昌供电中心 | 梁水镇供电所 | 110kV梁水镇站 | 孟庄线 | 石槽王 | 200 | 0 | 103
1882 | 东昌供电中心 | 梁水镇供电所 | 110kV梁水镇站 | 孟庄线 | 10kV梁南线小荣1#公变支57-91-14-06-04G小荣1#井井通台架变 | 200 | 0 | 103.6
1883 | 东昌供电中心 | 梁水镇供电所 | 110kV梁水镇站 | 孟庄线 | 10kV梁南线杨庄4#公变支57-47-12-03G杨庄4#井井通台架变 | 200 | 0 | 77.4
1884 | 东昌供电中心 | 梁水镇供电所 | 110kV梁水镇站 | 孟庄线 | 10kV孟庄线程庄南高标准农田柱上变 | 200 | 0 | 146.8
1885 | 东昌供电中心 | 梁水镇供电所 | 110kV梁水镇站 | 孟庄线 | 孟庄南 | 200 | 0 | 255.2
1886 | 东昌供电中心 | 梁水镇供电所 | 110kV梁水镇站 | 孟庄线 | 程庄 | 200 | 0 | 133.6
1887 | 东昌供电中心 | 梁水镇供电所 | 110kV梁水镇站 | 孟庄线 | 杨庄东 | 400 | 0 | 197.6
1888 | 东昌供电中心 | 梁水镇供电所 | 110kV梁水镇站 | 孟庄线 | 杨庄西 | 200 | 0 | 96.6
1889 | 东昌供电中心 | 梁水镇供电所 | 110kV梁水镇站 | 孟庄线 | 10kV梁南线杨庄北台架变 | 200 | 0 | 46.6
1890 | 东昌供电中心 | 梁水镇供电所 | 110kV梁水镇站 | 孟庄线 | 吴庄 | 200 | 0 | 71.4
1891 | 东昌供电中心 | 梁水镇供电所 | 110kV梁水镇站 | 孟庄线 | 孟庄1#柱上变压器 | 200 | 0 | 74.4
1892 | 东昌供电中心 | 梁水镇供电所 | 110kV梁水镇站 | 孟庄线 | 10kV孟庄线拐里王西高标准农田柱上变 | 200 | 0 | 124.8
1893 | 东昌供电中心 | 梁水镇供电所 | 110kV梁水镇站 | 孟庄线 | 王东见 | 200 | 0 | 34.7
1894 | 东昌供电中心 | 梁水镇供电所 | 110kV梁水镇站 | 孟庄线 | 10kV梁南线杨庄1#支57-68-02G杨庄1#井井通台架变 | 50 | 0 | 13.6
1895 | 东昌供电中心 | 梁水镇供电所 | 110kV梁水镇站 | 孟庄线 | 10kV梁南线孟庄03农排台架变 | 100 | 0 | 41.9
1896 | 东昌供电中心 | 梁水镇供电所 | 110kV梁水镇站 | 孟庄线 | 10kV孟庄线程庄东高标准农田柱上 | 200 | 0 | 135.2
1897 | 东昌供电中心 | 梁水镇供电所 | 110kV梁水镇站 | 孟庄线 | 程庄东 | 200 | 0 | 72.8
1898 | 东昌供电中心 | 梁水镇供电所 | 110kV梁水镇站 | 孟庄线 | 杨庄 | 250 | 0 | 0
1899 | 东昌供电中心 | 梁水镇供电所 | 110kV梁水镇站 | 孟庄线 | 小赵 | 200 | 0 | 76
1900 | 东昌供电中心 | 梁水镇供电所 | 110kV梁水镇站 | 孟庄线 | 10kV梁南线小赵中台架变 | 200 | 0 | 70.6
1901 | 东昌供电中心 | 梁水镇供电所 | 110kV梁水镇站 | 孟庄线 | 10kV梁南线孟庄支106-10-04A-07G孟庄5#台架变 | 100 | 0 | 42.3
1902 | 东昌供电中心 | 梁水镇供电所 | 110kV梁水镇站 | 孟庄线 | 10kV梁南线杨庄3#支57-47-06-09G杨庄3#井井通台架变 | 200 | 0 | 74.6
1903 | 东昌供电中心 | 梁水镇供电所 | 110kV梁水镇站 | 孟庄线 | 10kV梁南线前李1#公变支57-91-23-05G前李1#井井通台架变 | 100 | 0 | 39.9
1904 | 东昌供电中心 | 梁水镇供电所 | 110kV梁水镇站 | 孟庄线 | 10kV梁南线吴庄西台架变 | 200 | 0 | 71.4
1905 | 东昌供电中心 | 梁水镇供电所 | 110kV梁水镇站 | 孟庄线 | 10kV梁南线程庄中台架变 | 200 | 0 | 120.6
1906 | 东昌供电中心 | 梁水镇供电所 | 110kV梁水镇站 | 孟庄线 | 10kV梁南线杨庄2#支57-54-02G杨庄2#井井通台架变 | 200 | 0 | 46.8
1907 | 东昌供电中心 | 梁水镇供电所 | 110kV梁水镇站 | 孟庄线 | 大荣1# | 200 | 0 | 38
1908 | 东昌供电中心 | 梁水镇供电所 | 110kV梁水镇站 | 孟庄线 | 10kV梁南线孟庄04农排台架变 | 100 | 0 | 34.7
1909 | 东昌供电中心 | 梁水镇供电所 | 110kV梁水镇站 | 孟庄线 | 10kV梁南线王东见1#公变支57-31-03-11G王东见1#井井通台架变 | 100 | 0 | 137.6
1910 | 东昌供电中心 | 梁水镇供电所 | 110kV梁水镇站 | 孟庄线 | 10kV孟庄线大荣南高标准农田柱上变 | 200 | 0 | 96.2
1911 | 东昌供电中心 | 梁水镇供电所 | 110kV梁水镇站 | 孟庄线 | 10kV梁南线杨庄南台架变 | 200 | 0 | 255.2
1912 | 东昌供电中心 | 梁水镇供电所 | 110kV梁水镇站 | 孟庄线 | 孟庄南1# | 400 | 0 | 23
1913 | 东昌供电中心 | 梁水镇供电所 | 110kV梁水镇站 | 孟庄线 | 大荣2# | 200 | 0 | 73
1914 | 东昌供电中心 | 梁水镇供电所 | 110kV梁水镇站 | 孟庄线 | 10kV梁南线程庄北台架变 | 200 | 0 | 73
1915 | 东昌供电中心 | 梁水镇供电所 | 110kV梁水镇站 | 孟庄线 | 孟庄北 | 200 | 0 | 104.2
1916 | 东昌供电中心 | 梁水镇供电所 | 110kV梁水镇站 | 孟庄线 | 10kV梁南线孟庄支106-10-11-10G孟庄2#台架变 | 200 | 0 | 42.3
1917 | 东昌供电中心 | 梁水镇供电所 | 110kV梁水镇站 | 孟庄线 | 10kV梁南线石槽王支57-91-29-05-08G石槽王井井通台架变 | 100 | 0 | 41.5
1918 | 东昌供电中心 | 梁水镇供电所 | 110kV梁水镇站 | 孟庄线 | 10kV梁南线杨庄5#公变支57-47-03-11G杨庄5#井井通台架变 | 400 | 0 | 91.2
1919 | 东昌供电中心 | 梁水镇供电所 | 110kV梁水镇站 | 土闸线 | 10kV土闸线梁浅大队东台架变 | 400 | 0 | 216.4
1920 | 东昌供电中心 | 梁水镇供电所 | 110kV梁水镇站 | 土闸线 | 10kV土闸线土闸北台架变 | 200 | 0 | 111.4
1921 | 东昌供电中心 | 梁水镇供电所 | 110kV梁水镇站 | 土闸线 | 梁浅大街西 | 400 | 0 | 43.2
1922 | 东昌供电中心 | 梁水镇供电所 | 110kV梁水镇站 | 土闸线 | 梁闸村 | 200 | 0 | 28.4
1923 | 东昌供电中心 | 梁水镇供电所 | 110kV梁水镇站 | 土闸线 | 10kV梁北线张樊西支53-06-10G张樊西煤改电台架变 | 400 | 0 | 188
1924 | 东昌供电中心 | 梁水镇供电所 | 110kV梁水镇站 | 土闸线 | 张凡 | 200 | 0 | 55.2
1925 | 东昌供电中心 | 梁水镇供电所 | 110kV梁水镇站 | 土闸线 | 土闸新村 | 200 | 0 | 124.4
1926 | 东昌供电中心 | 梁水镇供电所 | 110kV梁水镇站 | 土闸线 | 10kV土闸线梁浅大队西台架变 | 200 | 0 | 62.2
1927 | 东昌供电中心 | 梁水镇供电所 | 110kV梁水镇站 | 土闸线 | 小任庄南柱上变 | 200 | 0 | 114.8
1928 | 东昌供电中心 | 梁水镇供电所 | 110kV梁水镇站 | 土闸线 | 西海子 | 315 | 0 | 94.5
1929 | 东昌供电中心 | 梁水镇供电所 | 110kV梁水镇站 | 土闸线 | 10kV土闸线邢屯4号井井通台架变 | 100 | 0 | 53.9
1930 | 东昌供电中心 | 梁水镇供电所 | 110kV梁水镇站 | 土闸线 | 梁浅大街东 | 400 | 0 | 138.8
1931 | 东昌供电中心 | 梁水镇供电所 | 110kV梁水镇站 | 土闸线 | 马庄 | 200 | 0 | 0
1932 | 东昌供电中心 | 梁水镇供电所 | 110kV梁水镇站 | 土闸线 | 10kV梁北线邢屯支147-115-05-08G邢屯台架变 | 200 | 0 | 54.6
1933 | 东昌供电中心 | 梁水镇供电所 | 110kV梁水镇站 | 土闸线 | 季屯 | 200 | 0 | 68.4
1934 | 东昌供电中心 | 梁水镇供电所 | 110kV梁水镇站 | 土闸线 | 10kV梁北线季屯支53-120-08季屯01农排台架变 | 100 | 0 | 21.3
1935 | 东昌供电中心 | 梁水镇供电所 | 110kV梁水镇站 | 土闸线 | 10kV土闸线邢屯3号井井通台架变 | 100 | 0 | 51.3
1936 | 东昌供电中心 | 梁水镇供电所 | 110kV梁水镇站 | 土闸线 | 10kV梁北线土闸1号支53-148-13-10G土闸1号井井通台架变 | 200 | 0 | 84.8
1937 | 东昌供电中心 | 梁水镇供电所 | 110kV梁水镇站 | 土闸线 | 10kV梁北线土闸5号支53-133-13土闸5号井井通台架变 | 100 | 0 | 51.6
1938 | 东昌供电中心 | 梁水镇供电所 | 110kV梁水镇站 | 土闸线 | 10kV梁水线梁浅公变台架变 | 315 | 0 | 0
1939 | 东昌供电中心 | 梁水镇供电所 | 110kV梁水镇站 | 土闸线 | 梁闸2号 | 200 | 0 | 9.8
1940 | 东昌供电中心 | 梁水镇供电所 | 110kV梁水镇站 | 土闸线 | 土闸村 | 200 | 0 | 116
1941 | 东昌供电中心 | 梁水镇供电所 | 110kV梁水镇站 | 土闸线 | 王屯村 | 200 | 0 | 107
1942 | 东昌供电中心 | 梁水镇供电所 | 110kV梁水镇站 | 土闸线 | 张诗庄东配电变压器 | 400 | 0 | 184.4
1943 | 东昌供电中心 | 梁水镇供电所 | 110kV梁水镇站 | 土闸线 | 10kV梁北线王屯南53-36-06-11G王屯南台架变 | 200 | 0 | 107.8
1944 | 东昌供电中心 | 梁水镇供电所 | 110kV梁水镇站 | 土闸线 | 土闸东 | 160 | 0 | 85.92
1945 | 东昌供电中心 | 梁水镇供电所 | 110kV梁水镇站 | 土闸线 | 10kV梁北线土闸2号支53-148-13G土闸2号井井通台架变 | 100 | 0 | 19.3
1946 | 东昌供电中心 | 梁水镇供电所 | 110kV梁水镇站 | 土闸线 | 米屯 | 200 | 0 | 103.4
1947 | 东昌供电中心 | 梁水镇供电所 | 110kV梁水镇站 | 土闸线 | 梁浅大队 | 315 | 0 | 168
1948 | 东昌供电中心 | 梁水镇供电所 | 110kV梁水镇站 | 土闸线 | 许屯 | 200 | 0 | 0
1949 | 东昌供电中心 | 梁水镇供电所 | 110kV梁水镇站 | 土闸线 | 10kV土闸线邢屯5号井井通台架变 | 400 | 0 | 265.2
1950 | 东昌供电中心 | 梁水镇供电所 | 110kV梁水镇站 | 土闸线 | 北街 | 400 | 0 | 174.8
1951 | 东昌供电中心 | 梁水镇供电所 | 110kV梁水镇站 | 土闸线 | 南街北公变 | 315 | 0 | 127.575
1952 | 东昌供电中心 | 梁水镇供电所 | 110kV梁水镇站 | 土闸线 | 10kV梁北线土闸4号支53-133-11土闸4号井井通台架变 | 200 | 0 | 67.6
1953 | 东昌供电中心 | 梁水镇供电所 | 110kV梁水镇站 | 土闸线 | 10kV梁北线张樊东支53-05-09G张樊东煤改电台架变 | 400 | 0 | 245.2
1954 | 东昌供电中心 | 梁水镇供电所 | 110kV梁水镇站 | 土闸线 | 南街 | 400 | 0 | 195
1955 | 东昌供电中心 | 梁水镇供电所 | 110kV梁水镇站 | 土闸线 | 10kV梁北线梁乡闸支53-39-11-03G梁乡闸01农排台架变 | 100 | 0 | 40.7
1956 | 东昌供电中心 | 梁水镇供电所 | 110kV梁水镇站 | 土闸线 | 10kV梁北线土闸3号支53-149-02G土闸3号井井通台架变 | 100 | 0 | 58.6
1957 | 东昌供电中心 | 梁水镇供电所 | 110kV梁水镇站 | 土闸线 | 邢屯 | 200 | 0 | 54.6
1958 | 东昌供电中心 | 梁水镇供电所 | 110kV梁水镇站 | 土闸线 | 10kV土闸线西海子南柱上变压器 | 400 | 0 | 93.2
1959 | 东昌供电中心 | 梁水镇供电所 | 110kV梁水镇站 | 土闸线 | 土闸1# | 500 | 0 | 204
1960 | 东昌供电中心 | 梁水镇供电所 | 110kV梁水镇站 | 土闸线 | 10kV土闸线土闸南台架变 | 200 | 0 | 117.2
1961 | 东昌供电中心 | 梁水镇供电所 | 110kV梁水镇站 | 土闸线 | 10kV梁水线梁水镇政府西台架变 | 400 | 0 | 37.7
1962 | 东昌供电中心 | 梁水镇供电所 | 110kV梁水镇站 | 土闸线 | 10kV土闸线叶屯2号柱上变压器 | 100 | 0 | 75.2
1963 | 东昌供电中心 | 梁水镇供电所 | 110kV梁水镇站 | 土闸线 | 张堂3号 | 200 | 0 | 75.2
1964 | 东昌供电中心 | 梁水镇供电所 | 110kV梁水镇站 | 土闸线 | 张凡2号 | 315 | 0 | 195.615
1965 | 东昌供电中心 | 梁水镇供电所 | 110kV梁水镇站 | 土闸线 | 10kV梁北线梁乡闸支53-39-24-13G梁乡闸02农排台架变 | 200 | 0 | 64.2
1966 | 东昌供电中心 | 梁水镇供电所 | 110kV梁水镇站 | 土闸线 | 10kV土闸线邢屯2号井井通台架变 | 200 | 0 | 142.2
1967 | 东昌供电中心 | 梁水镇供电所 | 110kV梁水镇站 | 土闸线 | 10kV土闸线邢屯1号井井通台架变 | 100 | 0 | 19
1968 | 东昌供电中心 | 梁水镇供电所 | 110kV梁水镇站 | 土闸线 | 10kV梁北线叶屯1号支53-36-07-08G叶屯1号井井通台架变 | 100 | 0 | 52.5
1969 | 东昌供电中心 | 梁水镇供电所 | 110kV梁水镇站 | 土闸线 | 小任庄 | 200 | 0 | 109.2
1970 | 东昌供电中心 | 梁水镇供电所 | 110kV梁水镇站 | 土闸线 | 10kV梁北线郑屯支053-107-06G郑屯台架变 | 400 | 0 | 257.6
1971 | 东昌供电中心 | 梁水镇供电所 | 110kV梁水镇站 | 土闸线 | 叶屯 | 200 | 0 | 52.5
1972 | 东昌供电中心 | 梁水镇供电所 | 110kV梁水镇站 | 土闸线 | 10kV土闸线梁浅大队北台架变 | 400 | 0 | 168
1973 | 东昌供电中心 | 梁水镇供电所 | 110kV梁水镇站 | 土闸线 | 10kV梁北线梁乡闸支53-39-24-08-03G梁乡闸03农排台架变 | 100 | 0 | 44.2
1974 | 东昌供电中心 | 梁水镇供电所 | 110kV梁水镇站 | 西梭线 | 10kV梁水线郑营1#支13-63-07G郑营1#井井通台架变 | 100 | 0 | 50.7
1975 | 东昌供电中心 | 梁水镇供电所 | 110kV梁水镇站 | 西梭线 | 10kV梁水线蒿庄2#支13-38-02G蒿庄2#井井通台架变 | 100 | 0 | 18.6
1976 | 东昌供电中心 | 梁水镇供电所 | 110kV梁水镇站 | 西梭线 | 10kV梁水线杜庄支13-82-19-09G杜庄2井井通台架变 | 100 | 0 | 48.3
1977 | 东昌供电中心 | 梁水镇供电所 | 110kV梁水镇站 | 西梭线 | 郑营西 | 200 | 0 | 91.4
1978 | 东昌供电中心 | 梁水镇供电所 | 110kV梁水镇站 | 西梭线 | 季庄 | 200 | 0 | 11.6
1979 | 东昌供电中心 | 梁水镇供电所 | 110kV梁水镇站 | 西梭线 | 小西梭 | 100 | 0 | 41.2
1980 | 东昌供电中心 | 梁水镇供电所 | 110kV梁水镇站 | 西梭线 | 西梭 | 200 | 0 | 15.8
1981 | 东昌供电中心 | 梁水镇供电所 | 110kV梁水镇站 | 西梭线 | 田元 | 100 | 0 | 35.7
1982 | 东昌供电中心 | 梁水镇供电所 | 110kV梁水镇站 | 西梭线 | 10kV梁水线蒿庄中柱上变 | 400 | 0 | 36.8
1983 | 东昌供电中心 | 梁水镇供电所 | 110kV梁水镇站 | 西梭线 | 10kV梁水线蒿庄1#支13-25-04-02G蒿庄1#井井通台架变 | 50 | 0 | 13.25
1984 | 东昌供电中心 | 梁水镇供电所 | 110kV梁水镇站 | 西梭线 | 10kV梁水线郑营南台架变 | 200 | 0 | 95
1985 | 东昌供电中心 | 梁水镇供电所 | 110kV梁水镇站 | 西梭线 | 郑营 | 200 | 0 | 23
1986 | 东昌供电中心 | 梁水镇供电所 | 110kV梁水镇站 | 西梭线 | 10kV梁水线西梭支13-90-05G郑营5#井井通台架变 | 100 | 0 | 68.3
1987 | 东昌供电中心 | 梁水镇供电所 | 110kV梁水镇站 | 西梭线 | 10kV梁水线蒿庄3#支13-39-13-02-02G蒿庄3#井井通台架变 | 200 | 0 | 100.2
1988 | 东昌供电中心 | 梁水镇供电所 | 110kV梁水镇站 | 西梭线 | 10kV梁水线郑营2#支13-63-09G郑营2#井井通台架变 | 100 | 0 | 64.3
1989 | 东昌供电中心 | 梁水镇供电所 | 110kV梁水镇站 | 西梭线 | 蒿庄 | 200 | 0 | 74.4
1990 | 东昌供电中心 | 梁水镇供电所 | 110kV梁水镇站 | 西梭线 | 10kV梁水线西梭支13-98-04-09-18-09G西梭7#井井通台架变 | 200 | 0 | 74.1
1991 | 东昌供电中心 | 梁水镇供电所 | 110kV梁水镇站 | 西梭线 | 10kV梁水线蒿庄4#支13-39-13-02-15-09G蒿庄4#井井通台架变 | 100 | 0 | 33.5
1992 | 东昌供电中心 | 梁水镇供电所 | 110kV梁水镇站 | 西梭线 | 10kV梁水线蒿庄5#支13-39-13-02-16G蒿庄5#井井通台架变 | 200 | 0 | 115.4
1993 | 东昌供电中心 | 梁水镇供电所 | 110kV梁水镇站 | 西梭线 | 10kV梁水线西梭支13-06-03G西梭3#井井通台架变 | 100 | 0 | 60.8
1994 | 东昌供电中心 | 梁水镇供电所 | 110kV梁水镇站 | 西梭线 | 10kV梁水线杜庄支13-82-04-02G杜庄井井通台架变 | 50 | 0 | 27.05
1995 | 东昌供电中心 | 梁水镇供电所 | 110kV梁水镇站 | 西梭线 | 10kV梁水线西梭支13-104-02G西梭4#井井通台架变 | 100 | 0 | 59.5
1996 | 东昌供电中心 | 梁水镇供电所 | 110kV梁水镇站 | 西梭线 | 西梭南 | 200 | 0 | 46.2
1997 | 东昌供电中心 | 梁水镇供电所 | 110kV梁水镇站 | 西梭线 | 杜庄 | 200 | 0 | 289.2
1998 | 东昌供电中心 | 梁水镇供电所 | 110kV梁水镇站 | 西梭线 | 10kV梁水线杜庄支13-82-19G杜庄东台架变 | 200 | 0 | 86.6
1999 | 东昌供电中心 | 梁水镇供电所 | 110kV梁水镇站 | 西梭线 | 田园南 | 200 | 0 | 72.2
2000 | 东昌供电中心 | 梁水镇供电所 | 110kV梁水镇站 | 西梭线 | 10kV梁水线西梭支13-93-11G郑营3#井井通台架变 | 100 | 0 | 44.1
2001 | 东昌供电中心 | 梁水镇供电所 | 110kV梁水镇站 | 西梭线 | 10kV梁水线季庄支13-41-08A-04-02G季庄井井通台架变 | 200 | 0 | 112.6
2002 | 东昌供电中心 | 梁水镇供电所 | 110kV梁水镇站 | 西梭线 | 10kV梁水线田园支13-41-09-07-03-04G田园井井通台架变 | 100 | 0 | 29.5
2003 | 东昌供电中心 | 梁水镇供电所 | 110kV梁水镇站 | 西梭线 | 季庄后 | 200 | 0 | 30.2
2004 | 东昌供电中心 | 梁水镇供电所 | 110kV梁水镇站 | 西梭线 | 蒿庄北 | 200 | 0 | 55
2005 | 东昌供电中心 | 梁水镇供电所 | 110kV梁水镇站 | 西梭线 | 10kV梁水线西梭支13-99-03G西梭1#井井通台架变 | 100 | 0 | 75
2006 | 东昌供电中心 | 梁水镇供电所 | 110kV梁水镇站 | 西梭线 | 10kV梁水线西梭支13-106-06G西梭2#井井通台架变 | 100 | 0 | 70.7
2007 | 东昌供电中心 | 梁水镇供电所 | 110kV梁水镇站 | 西梭线 | 吕庄 | 200 | 0 | 120
2008 | 东昌供电中心 | 梁水镇供电所 | 110kV梁水镇站 | 西梭线 | 10kV梁水线西梭支13-98-04-09-03-07G西梭5#井井通台架变 | 100 | 0 | 52.7
2009 | 东昌供电中心 | 梁水镇供电所 | 110kV梁水镇站 | 西梭线 | 10kV梁水线蒿庄6#支13-39-13-12-04G蒿庄6#井井通台架变 | 100 | 0 | 15.8
2010 | 东昌供电中心 | 梁水镇供电所 | 110kV梁水镇站 | 西梭线 | 10kV梁水线杜庄3支13-82-12-03G杜庄3井井通台架变 | 50 | 0 | 26.8
2011 | 东昌供电中心 | 梁水镇供电所 | 110kV梁水镇站 | 西梭线 | 10kV梁水线西梭支13-98-4-9-22-17G西梭6#井井通台架变 | 100 | 0 | 47.7
2012 | 东昌供电中心 | 梁水镇供电所 | 110kV梁水镇站 | 赵李王线 | 南黄 | 200 | 0 | 181
2013 | 东昌供电中心 | 梁水镇供电所 | 110kV梁水镇站 | 赵李王线 | 10kV赵李王线冯段王3号井井通台架变 | 200 | 0 | 109.6
2014 | 东昌供电中心 | 梁水镇供电所 | 110kV梁水镇站 | 赵李王线 | 10kV赵李王线高泽刘中台架变 | 200 | 0 | 83
2015 | 东昌供电中心 | 梁水镇供电所 | 110kV梁水镇站 | 赵李王线 | 段王1-2队 | 200 | 0 | 39
2016 | 东昌供电中心 | 梁水镇供电所 | 110kV梁水镇站 | 赵李王线 | 高泽刘西 | 200 | 0 | 87.6
2017 | 东昌供电中心 | 梁水镇供电所 | 110kV梁水镇站 | 赵李王线 | 康堂 | 200 | 0 | 84.6
2018 | 东昌供电中心 | 梁水镇供电所 | 110kV梁水镇站 | 赵李王线 | 高泽刘南 | 200 | 0 | 105.4
2019 | 东昌供电中心 | 梁水镇供电所 | 110kV梁水镇站 | 赵李王线 | 10kV赵李王线冯段王2号井井通台架变 | 100 | 0 | 3.9
2020 | 东昌供电中心 | 梁水镇供电所 | 110kV梁水镇站 | 赵李王线 | 10kV赵李王线王辛北高标准农田柱上变 | 200 | 0 | 148.4
2021 | 东昌供电中心 | 梁水镇供电所 | 110kV梁水镇站 | 赵李王线 | 高泽刘 | 315 | 0 | 129.6
2022 | 东昌供电中心 | 梁水镇供电所 | 110kV梁水镇站 | 赵李王线 | 10kV赵李王线高泽刘2号井井通台架变 | 200 | 0 | 75.8
2023 | 东昌供电中心 | 梁水镇供电所 | 110kV梁水镇站 | 赵李王线 | 10kV赵李王线高泽刘东台架变 | 200 | 0 | 63.2
2024 | 东昌供电中心 | 梁水镇供电所 | 110kV梁水镇站 | 赵李王线 | 康堂北 | 200 | 0 | 92.2
2025 | 东昌供电中心 | 梁水镇供电所 | 110kV梁水镇站 | 赵李王线 | 10kV赵李王线赵李王2号井井通台架变 | 200 | 0 | 100
2026 | 东昌供电中心 | 梁水镇供电所 | 110kV梁水镇站 | 赵李王线 | 段王3-4队 | 200 | 0 | 96.2
2027 | 东昌供电中心 | 梁水镇供电所 | 110kV梁水镇站 | 赵李王线 | 赵李王北 | 200 | 0 | 80.8
2028 | 东昌供电中心 | 梁水镇供电所 | 110kV梁水镇站 | 赵李王线 | 段王大队 | 400 | 0 | 170
2029 | 东昌供电中心 | 梁水镇供电所 | 110kV梁水镇站 | 赵李王线 | 10kV赵李王线南黄东台架变 | 200 | 0 | 56
2030 | 东昌供电中心 | 梁水镇供电所 | 110kV梁水镇站 | 赵李王线 | 10kV赵李王线赵李王1号井井通台架变 | 200 | 0 | 16
2031 | 东昌供电中心 | 梁水镇供电所 | 110kV梁水镇站 | 赵李王线 | 10kV赵李王线冯段王6号井井通台架变 | 50 | 0 | 11.25
2032 | 东昌供电中心 | 梁水镇供电所 | 110kV梁水镇站 | 赵李王线 | 赵李王中 | 200 | 0 | 62.8
2033 | 东昌供电中心 | 梁水镇供电所 | 110kV梁水镇站 | 赵李王线 | 10kV赵李王线黄庄1号井井通台架变 | 100 | 0 | 65.5
2034 | 东昌供电中心 | 梁水镇供电所 | 110kV梁水镇站 | 赵李王线 | 王辛1号 | 400 | 0 | 148
2035 | 东昌供电中心 | 梁水镇供电所 | 110kV梁水镇站 | 赵李王线 | 高泽刘北 | 200 | 0 | 129.6
2036 | 东昌供电中心 | 梁水镇供电所 | 110kV梁水镇站 | 赵李王线 | 10kV赵李王线高泽刘1号井井通台架变 | 200 | 0 | 129.6
2037 | 东昌供电中心 | 梁水镇供电所 | 110kV梁水镇站 | 赵李王线 | 10kV赵李王线冯段王4号井井通台架变 | 200 | 0 | 57
2038 | 东昌供电中心 | 梁水镇供电所 | 110kV梁水镇站 | 赵李王线 | 赵李王 | 400 | 0 | 84.6
2039 | 东昌供电中心 | 梁水镇供电所 | 110kV梁水镇站 | 赵李王线 | 王辛 | 200 | 0 | 150.216
2040 | 东昌供电中心 | 郑家供电所 | 110kV郑家变电站 | 大孟线 | 10kV大孟线白堂支106-08-16-09G白堂#1机井通电台架变 | 200 | 0 | 58
2041 | 东昌供电中心 | 郑家供电所 | 110kV郑家变电站 | 大孟线 | 10kV大孟线白堂支109-01G白堂03农排台架变 | 100 | 0 | 50
2042 | 东昌供电中心 | 郑家供电所 | 110kV郑家变电站 | 大孟线 | 10kV大孟线白堂支122-04-04G白堂05农排台架变 | 100 | 0 | 23.557
2043 | 东昌供电中心 | 郑家供电所 | 110kV郑家变电站 | 大孟线 | 10kV大孟线白堂支96-06-04G白堂02农排台架变 | 100 | 0 | 32
2044 | 东昌供电中心 | 郑家供电所 | 110kV郑家变电站 | 大孟线 | 10kV大孟线侯家1#支160-16-04G侯家1#农排台架变 | 100 | 0 | 0
2045 | 东昌供电中心 | 郑家供电所 | 110kV郑家变电站 | 大孟线 | 10kV大孟线侯家东柱上变 | 400 | 0 | 0
2046 | 东昌供电中心 | 郑家供电所 | 110kV郑家变电站 | 大孟线 | 10kV大孟线侯家南台架变 | 400 | 0 | 0
2047 | 东昌供电中心 | 郑家供电所 | 110kV郑家变电站 | 大孟线 | 10kV大孟线华庙3号柱上变 | 400 | 0 | 0
2048 | 东昌供电中心 | 郑家供电所 | 110kV郑家变电站 | 大孟线 | 10kV大孟线李东支82-09G李东4号台架变 | 315 | 0 | 0
2049 | 东昌供电中心 | 郑家供电所 | 110kV郑家变电站 | 大孟线 | 10kV大孟线李海东杨水站箱式变1号配变 | 250 | 0 | 126.184
2050 | 东昌供电中心 | 郑家供电所 | 110kV郑家变电站 | 大孟线 | 10kV大孟线潘庙3号台架变 | 200 | 0 | 0
2051 | 东昌供电中心 | 郑家供电所 | 110kV郑家变电站 | 大孟线 | 10kV大孟线潘庙村3号支57-34-01-06G潘庙村3号台架变 | 100 | 0 | 0
2052 | 东昌供电中心 | 郑家供电所 | 110kV郑家变电站 | 大孟线 | 10kV大孟线潘庙支57-21G潘庙西台架变 | 400 | 0 | 0
2053 | 东昌供电中心 | 郑家供电所 | 110kV郑家变电站 | 大孟线 | 10kV大孟线齐家1#支160-18-02-15G齐家1#农排台架变 | 100 | 0 | 0
2054 | 东昌供电中心 | 郑家供电所 | 110kV郑家变电站 | 大孟线 | 10kV大孟线齐家4号台架变 | 400 | 0 | 65
2055 | 东昌供电中心 | 郑家供电所 | 110kV郑家变电站 | 大孟线 | 10kV大孟线齐家5号台架变 | 200 | 0 | 0
2056 | 东昌供电中心 | 郑家供电所 | 110kV郑家变电站 | 大孟线 | 10kV大孟线齐家6号公变柱上变 | 400 | 0 | 0.8
2057 | 东昌供电中心 | 郑家供电所 | 110kV郑家变电站 | 大孟线 | 10kV大孟线齐家7号公变柱上变 | 400 | 0 | 0
2058 | 东昌供电中心 | 郑家供电所 | 110kV郑家变电站 | 大孟线 | 10kV大孟线齐家支152-12-06G齐家2#台架变 | 100 | 0 | 20
2059 | 东昌供电中心 | 郑家供电所 | 110kV郑家变电站 | 大孟线 | 10kV大孟线前孙1#支160-18-02G前孙1#农排台架变 | 100 | 0 | 0
2060 | 东昌供电中心 | 郑家供电所 | 110kV郑家变电站 | 大孟线 | 10kV大孟线前孙2号柱上变 | 200 | 0 | 1
2061 | 东昌供电中心 | 郑家供电所 | 110kV郑家变电站 | 大孟线 | 10kV大孟线五圣支197-02-04G五圣02农排台架变 | 100 | 0 | 23.343
2062 | 东昌供电中心 | 郑家供电所 | 110kV郑家变电站 | 大孟线 | 10kV大孟线谢海03农排支63A-06G谢海03农排台架变 | 100 | 0 | 0
2063 | 东昌供电中心 | 郑家供电所 | 110kV郑家变电站 | 大孟线 | 10kV大孟线闫家4号柱上变 | 400 | 0 | 283.304
2064 | 东昌供电中心 | 郑家供电所 | 110kV郑家变电站 | 大孟线 | 10kV大孟线闫家台架变 | 400 | 0 | 0
2065 | 东昌供电中心 | 郑家供电所 | 110kV郑家变电站 | 大孟线 | 10kV大孟线闫家支170-01G闫家台架变 | 200 | 0 | 0
2066 | 东昌供电中心 | 郑家供电所 | 110kV郑家变电站 | 大孟线 | 10kV大孟线张郜台架变 | 400 | 0 | 0
2067 | 东昌供电中心 | 郑家供电所 | 110kV郑家变电站 | 大孟线 | 10kV大孟线张楼01农排台架变 | 100 | 0 | 0
2068 | 东昌供电中心 | 郑家供电所 | 110kV郑家变电站 | 府前线 | 10kV府前线府前3号柱上变 | 400 | 0 | 189.828
2069 | 东昌供电中心 | 郑家供电所 | 110kV郑家变电站 | 府前线 | 10kV府前线府前支线1号台架变 | 630 | 0 | 161.4
2070 | 东昌供电中心 | 郑家供电所 | 110kV郑家变电站 | 府前线 | 10kV府前线郭子祥西南支32-04-19G郭子祥南中煤改电台架变 | 400 | 0 | 66.2
2071 | 东昌供电中心 | 郑家供电所 | 110kV郑家变电站 | 府前线 | 10kV府前线郭子祥中支32-05A-07G郭子祥中煤改电台架变 | 400 | 0 | 89.6
2072 | 东昌供电中心 | 郑家供电所 | 110kV郑家变电站 | 府前线 | 10kV府前线梨园小区2号柱上变 | 400 | 0 | 0
2073 | 东昌供电中心 | 郑家供电所 | 110kV郑家变电站 | 侯家线 | 10kV侯家线大孙贫困村支176-01A-07-03-12G大孙贫困村台架变 | 200 | 0 | 0
2074 | 东昌供电中心 | 郑家供电所 | 110kV郑家变电站 | 侯家线 | 10kV侯家线大孙支176-01A-07-08G大孙03农排台架变 | 100 | 0 | 0
2075 | 东昌供电中心 | 郑家供电所 | 110kV郑家变电站 | 侯家线 | 10kV侯家线大孙支176-01A-07G大孙02农排台架变 | 200 | 0 | 0
2076 | 东昌供电中心 | 郑家供电所 | 110kV郑家变电站 | 侯家线 | 10kV侯家线大孙支176-22-10G大孙01农排台架变 | 100 | 0 | 0
2077 | 东昌供电中心 | 郑家供电所 | 110kV郑家变电站 | 侯家线 | 10kV侯家线侯家6号公变 | 400 | 0 | 0
2078 | 东昌供电中心 | 郑家供电所 | 110kV郑家变电站 | 侯家线 | 10kV侯家线侯家北台架变 | 400 | 0 | 0
2079 | 东昌供电中心 | 郑家供电所 | 110kV郑家变电站 | 侯家线 | 10kV侯家线王庄支176-04-11-07G王庄01农排台架变 | 100 | 0 | 23.88
2080 | 东昌供电中心 | 郑家供电所 | 110kV郑家变电站 | 侯家线 | 10kV侯家线苇园农排支33-12-06G苇园02农排台架变 | 100 | 0 | 14
2081 | 东昌供电中心 | 郑家供电所 | 110kV郑家变电站 | 侯家线 | 10kV侯家线苇园农排支33-12-13G苇园01农排台架变 | 100 | 0 | 0
2082 | 东昌供电中心 | 郑家供电所 | 110kV郑家变电站 | 侯家线 | 10kV侯家线苇园支33-20-05G苇园台架变 | 400 | 0 | 0
2083 | 东昌供电中心 | 郑家供电所 | 110kV郑家变电站 | 侯家线 | 10kV侯家线五圣1#台架变 | 100 | 0 | 26
2084 | 东昌供电中心 | 郑家供电所 | 110kV郑家变电站 | 侯家线 | 10kV侯家线五圣北支183-19-02G五圣7#台架变 | 100 | 0 | 0
2085 | 东昌供电中心 | 郑家供电所 | 110kV郑家变电站 | 侯家线 | 10kV侯家线五圣北支183-25-03G五圣6#台架变 | 100 | 0 | 8
2086 | 东昌供电中心 | 郑家供电所 | 110kV郑家变电站 | 侯家线 | 10kV侯家线五圣东公变2号台架变 | 400 | 0 | 94.6
2087 | 东昌供电中心 | 郑家供电所 | 110kV郑家变电站 | 侯家线 | 10kV侯家线五圣西2号台架变 | 400 | 0 | 0
2088 | 东昌供电中心 | 郑家供电所 | 110kV郑家变电站 | 侯家线 | 10kV侯家线五圣西北2号台架变 | 400 | 0 | 0
2089 | 东昌供电中心 | 郑家供电所 | 110kV郑家变电站 | 侯家线 | 10kV侯家线五圣西南2号台架变 | 400 | 0 | 283.14
2090 | 东昌供电中心 | 郑家供电所 | 110kV郑家变电站 | 侯家线 | 10kV侯家线五圣支197-13-07G五圣03农排台架变 | 100 | 0 | 32
2091 | 东昌供电中心 | 郑家供电所 | 110kV郑家变电站 | 侯家线 | 10kV侯家线张楼02农排支52A-08G张楼02农排台架变 | 100 | 0 | 14
2092 | 东昌供电中心 | 郑家供电所 | 110kV郑家变电站 | 五圣线 | 10kV五圣线邴东2号柱上变 | 400 | 0 | 0
2093 | 东昌供电中心 | 郑家供电所 | 110kV郑家变电站 | 五圣线 | 10kV五圣线邴家农排支118-06A-01G邴家01农排台架变 | 200 | 0 | 31.948
2094 | 东昌供电中心 | 郑家供电所 | 110kV郑家变电站 | 五圣线 | 10kV五圣线邴西支107-15G邴西2号台架变 | 315 | 0 | 0
2095 | 东昌供电中心 | 郑家供电所 | 110kV郑家变电站 | 五圣线 | 10kV五圣线王堂3号公变台架变 | 400 | 0 | 0
2096 | 东昌供电中心 | 郑家供电所 | 110kV郑家变电站 | 侯家线 | 10kV五圣线五圣中东配电变压器 | 400 | 0 | 0
2097 | 东昌供电中心 | 郑家供电所 | 110kV郑家变电站 | 五圣线 | 10kV五圣线辛庄4号公变 | 400 | 0 | 91.4
2098 | 东昌供电中心 | 郑家供电所 | 110kV郑家变电站 | 五圣线 | 10kV五圣线辛庄支115-15-05-10G辛庄02农排台架变 | 100 | 0 | 50
2099 | 东昌供电中心 | 郑家供电所 | 110kV郑家变电站 | 五圣线 | 10kV五圣线杨家北台架变 | 400 | 0 | 0
2100 | 东昌供电中心 | 郑家供电所 | 110kV郑家变电站 | 五圣线 | 10kV五圣线杨家东南2号台架变 | 400 | 0 | 195.2
2101 | 东昌供电中心 | 郑家供电所 | 110kV郑家变电站 | 五圣线 | 10kV五圣线杨家南支115-15-03-16G杨家南3号台架变 | 400 | 0 | 0
2102 | 东昌供电中心 | 郑家供电所 | 110kV郑家变电站 | 五圣线 | 10kV五圣线赵家2#支115-53-3-12G赵家2#台架变 | 200 | 0 | 103.746
2103 | 东昌供电中心 | 郑家供电所 | 110kV郑家变电站 | 五圣线 | 10kV五圣线赵家南支115-46A-04G赵家南2号台架变 | 200 | 0 | 0
2104 | 东昌供电中心 | 郑家供电所 | 110kV郑家变电站 | 五圣线 | 10kV五圣线赵家支115-43-08G赵家1#台架变 | 200 | 0 | 0
2105 | 东昌供电中心 | 郑家供电所 | 110kV郑家变电站 | 五圣线 | 10kV五圣线郑家镇卧龙社区1号变 | 800 | 0 | 168.4
2106 | 东昌供电中心 | 郑家供电所 | 110kV郑家变电站 | 五圣线 | 10kV五圣线郑家镇卧龙社区2号变 | 800 | 0 | 184
2107 | 东昌供电中心 | 郑家供电所 | 110kV郑家变电站 | 五圣线 | 10kV五圣线郑家镇卧龙社区3号变 | 800 | 0 | 190
2108 | 东昌供电中心 | 郑家供电所 | 110kV郑家变电站 | 五圣线 | 10kV五圣线郑家镇卧龙社区4号变 | 800 | 0 | 190
2109 | 东昌供电中心 | 郑家供电所 | 110kV郑家变电站 | 五圣线 | 10kV五圣线郑家镇卧龙社区5号变 | 800 | 0 | 34
2110 | 东昌供电中心 | 郑家供电所 | 110kV郑家变电站 | 郑北Ⅱ线 | 10kV郑北Ⅱ线林里2号台架变 | 315 | 0 | 0
2111 | 东昌供电中心 | 郑家供电所 | 110kV郑家变电站 | 郑北Ⅱ线 | 10kV郑北Ⅱ线前屯5号公变 | 400 | 0 | 64.4
2112 | 东昌供电中心 | 郑家供电所 | 110kV郑家变电站 | 郑北Ⅱ线 | 10kV郑北Ⅱ线西大屯2号台架变 | 400 | 0 | 0
2113 | 东昌供电中心 | 郑家供电所 | 110kV郑家变电站 | 郑北线 | 10kV郑北线蔡庄南2号台架变 | 200 | 0 | 0
2114 | 东昌供电中心 | 郑家供电所 | 110kV郑家变电站 | 郑北线 | 10kV郑北线蔡庄支10-56-03-12G蔡庄01农排台架变 | 100 | 0 | 26
2115 | 东昌供电中心 | 郑家供电所 | 110kV郑家变电站 | 郑北线 | 10kV郑北线蔡庄支10-56-07-09G蔡庄03农排台架变 | 100 | 0 | 32
2116 | 东昌供电中心 | 郑家供电所 | 110kV郑家变电站 | 郑北线 | 10kV郑北线蔡庄中台架变 | 400 | 0 | 0
2117 | 东昌供电中心 | 郑家供电所 | 110kV郑家变电站 | 郑北线 | 10kV郑北线东邱01农排台架变 | 200 | 0 | 86.2
2118 | 东昌供电中心 | 郑家供电所 | 110kV郑家变电站 | 郑北线 | 10kV郑北线东邱农排支10-18-16-05-01G东邱02农排台架变 | 50 | 0 | 17.459
2119 | 东昌供电中心 | 郑家供电所 | 110kV郑家变电站 | 郑北线 | 10kV郑北线范庄台架变 | 400 | 0 | 69.8
2120 | 东昌供电中心 | 郑家供电所 | 110kV郑家变电站 | 郑北线 | 10kV郑北线官屯农排支10-51-10-15G官屯01农排台架变 | 200 | 0 | 82
2121 | 东昌供电中心 | 郑家供电所 | 110kV郑家变电站 | 郑北线 | 10kV郑北线官屯农排支10-51-26-12G官屯03农排台架变 | 100 | 0 | 8
2122 | 东昌供电中心 | 郑家供电所 | 110kV郑家变电站 | 郑北线 | 10kV郑北线官屯农排支10-51-26-15G官屯02农排台架变 | 200 | 0 | 76
2123 | 东昌供电中心 | 郑家供电所 | 110kV郑家变电站 | 郑北线 | 10kV郑北线管屯南台架变 | 400 | 0 | 0
2124 | 东昌供电中心 | 郑家供电所 | 110kV郑家变电站 | 郑北线 | 10kV郑北线后景屯01农排支10-87-08-14G后景屯01农排台架变 | 100 | 0 | 0
2125 | 东昌供电中心 | 郑家供电所 | 110kV郑家变电站 | 郑北线 | 10kV郑北线后景屯02农排支10-87-07-02-05G后景屯02农排台架变 | 50 | 0 | 0
2126 | 东昌供电中心 | 郑家供电所 | 110kV郑家变电站 | 郑北线 | 10kV郑北线后景屯03农排支10-84-04G后景屯03农排台架变 | 200 | 0 | 110.8
2127 | 东昌供电中心 | 郑家供电所 | 110kV郑家变电站 | 郑北线 | 10kV郑北线前景01农排台架变 | 100 | 0 | 32
2128 | 东昌供电中心 | 郑家供电所 | 110kV郑家变电站 | 郑北线 | 10kV郑北线前景02农排支10-69-15-07G前景02农排台架变 | 100 | 0 | 0
2129 | 东昌供电中心 | 郑家供电所 | 110kV郑家变电站 | 郑北线 | 10kV郑北线前景03农排支10-66-04G前景03农排台架变 | 200 | 0 | 106
2130 | 东昌供电中心 | 郑家供电所 | 110kV郑家变电站 | 郑北线 | 10kV郑北线前景北台架变 | 200 | 0 | 0
2131 | 东昌供电中心 | 郑家供电所 | 110kV郑家变电站 | 郑北线 | 10kV郑北线温集3#支10-27-21-05-04G温集3#台架变 | 100 | 0 | 2
2132 | 东昌供电中心 | 郑家供电所 | 110kV郑家变电站 | 郑北线 | 10kV郑北线温集6#支10-51-19-07G温集6#台架变 | 200 | 0 | 52
2133 | 东昌供电中心 | 郑家供电所 | 110kV郑家变电站 | 郑北线 | 10kV郑北线西邱工业园2号台架变 | 400 | 0 | 171.8
2134 | 东昌供电中心 | 郑家供电所 | 110kV郑家变电站 | 郑北线 | 10kV郑北线西邱工业园支10-06-05-02G西邱工业园台架变 | 400 | 0 | 188.86
2135 | 东昌供电中心 | 郑家供电所 | 110kV郑家变电站 | 郑北线 | 10kV郑北线西邱农排支10-18-01G西邱03农排台架变 | 100 | 0 | 0
2136 | 东昌供电中心 | 郑家供电所 | 110kV郑家变电站 | 郑北线 | 10kV郑北线西邱农排支10-18-09-05G西邱02农排台架变 | 100 | 0 | 0
2137 | 东昌供电中心 | 郑家供电所 | 110kV郑家变电站 | 郑北线 | 10kV郑北线袁庄04农排支10-69-09G袁庄04农排台架变 | 100 | 0 | 14
2138 | 东昌供电中心 | 郑家供电所 | 110kV郑家变电站 | 郑工线 | 10kV郑工线朝阳3号柱上变 | 400 | 0 | 54.8
2139 | 东昌供电中心 | 郑家供电所 | 110kV郑家变电站 | 郑工线 | 10kV郑工线恒盛支34-16G中西3号公变台架变 | 400 | 0 | 40.304
2140 | 东昌供电中心 | 郑家供电所 | 110kV郑家变电站 | 郑工线 | 10kV郑工线金工支39-16G林里南台架变 | 400 | 0 | 0
2141 | 东昌供电中心 | 郑家供电所 | 110kV郑家变电站 | 郑工线 | 10kV郑工线谢家4号台架变 | 400 | 0 | 0
2142 | 东昌供电中心 | 郑家供电所 | 110kV郑家变电站 | 郑工线 | 10kV郑工线谢家农排支46-10-06G谢家农排台架变 | 100 | 0 | 32
2143 | 东昌供电中心 | 郑家供电所 | 110kV郑家变电站 | 郑工线 | 10kV郑工线振兴路支28G振兴路2号台架变 | 400 | 0 | 0
2144 | 东昌供电中心 | 郑家供电所 | 110kV郑家变电站 | 郑工线 | 10kV郑工线郑长珍支32-04G名仕嘉苑变压器 | 250 | 0 | 93.2
2145 | 东昌供电中心 | 郑家供电所 | 110kV郑家变电站 | 郑南线 | 10kV郑南线东王东台架变 | 200 | 0 | 0
2146 | 东昌供电中心 | 郑家供电所 | 110kV郑家变电站 | 郑南线 | 10kV郑南线刘庄2号台架变 | 400 | 0 | 70.4
2147 | 东昌供电中心 | 郑家供电所 | 110kV郑家变电站 | 郑南线 | 10kV郑南线运检单线图.sln_东王北柱上变压器 | 400 | 0 | 0
2148 | 东昌供电中心 | 郑家供电所 | 110kV郑家变电站 | 郑南线 | 10kV郑南线张楼北3号台架变 | 400 | 0 | 0
2149 | 东昌供电中心 | 郑家供电所 | 110kV郑家变电站 | 郑南线 | 10kV郑南线张楼北支32-05-06G张楼北2号台架变 | 200 | 0 | 0
2150 | 东昌供电中心 | 郑家供电所 | 110kV郑家变电站 | 郑南线 | 10kV郑南线张楼西2支44-03-01G张楼西2号台架变 | 200 | 0 | 51.4
2151 | 东昌供电中心 | 郑家供电所 | 110kV郑家变电站 | 郑南线 | 10kV郑南线张楼支32-11-06G张楼03农排台架变 | 100 | 0 | 0
2152 | 东昌供电中心 | 郑家供电所 | 110kV郑家变电站 | 郑南线 | 10kV郑南线张楼支44-03-03G张楼04农排台架变 | 100 | 0 | 26
2153 | 东昌供电中心 | 郑家供电所 | 110kV郑家变电站 | 郑西Ⅱ线 | 10kV郑西Ⅱ线路湾中2号公变台架变 | 400 | 0 | 24.2
2154 | 东昌供电中心 | 郑家供电所 | 110kV郑家变电站 | 郑西Ⅱ线 | 10kV郑西Ⅱ线宋家支101--21G宋家北3号台架变 | 400 | 0 | 0
2155 | 东昌供电中心 | 郑家供电所 | 110kV郑家变电站 | 郑西Ⅱ线 | 10kV郑西Ⅱ线宋家支76-20A-04G宋家05农排台架变 | 100 | 0 | 0
2156 | 东昌供电中心 | 郑家供电所 | 110kV郑家变电站 | 郑西Ⅱ线 | 10kV郑西Ⅱ线宋家支76-27-05-06G宋家03农排台架变 | 200 | 0 | 40.514
2157 | 东昌供电中心 | 郑家供电所 | 110kV郑家变电站 | 郑西Ⅱ线 | 10kV郑西Ⅱ线宋家支76-27-08-11-06G宋家04农排台架变 | 100 | 0 | 0
2158 | 东昌供电中心 | 郑家供电所 | 110kV郑家变电站 | 郑西Ⅱ线 | 10kV郑西Ⅱ线西屯新村支76-03-01G西屯新村2号台架变 | 200 | 0 | 61.6
2159 | 东昌供电中心 | 郑家供电所 | 110kV郑家变电站 | 郑西Ⅱ线 | 10kV郑西Ⅱ线小屯6号台架变 | 400 | 0 | 69.2
2160 | 东昌供电中心 | 郑家供电所 | 110kV郑家变电站 | 郑西Ⅱ线 | 10kV郑西Ⅱ线小屯东2号台架变 | 400 | 0 | 0
2161 | 东昌供电中心 | 郑家供电所 | 110kV郑家变电站 | 郑西Ⅱ线 | 10kV郑西Ⅱ线郑家1#机井通电台区 | 200 | 0 | 82
2162 | 东昌供电中心 | 郑家供电所 | 110kV郑家变电站 | 郑西Ⅱ线 | 10kV郑西Ⅱ线郑家工业园3号台架变 | 400 | 0 | 207.432
2163 | 东昌供电中心 | 郑家供电所 | 110kV郑家变电站 | 郑西Ⅱ线 | 10kV郑西Ⅱ线郑家工业园4号台架变 | 400 | 0 | 0
2164 | 东昌供电中心 | 郑家供电所 | 110kV郑家变电站 | 郑西线 | 10kV郑西线38G北公变2号台架变 | 400 | 0 | 51.8
2165 | 东昌供电中心 | 郑家供电所 | 110kV郑家变电站 | 郑西线 | 10kV郑西线车站2号台架变 | 400 | 0 | 94.4
2166 | 东昌供电中心 | 郑家供电所 | 110kV郑家变电站 | 郑西线 | 10kV郑西线东大屯中台架变 | 400 | 0 | 0
2167 | 东昌供电中心 | 郑家供电所 | 110kV郑家变电站 | 郑西线 | 10kV郑西线东于支45-03-03G东于台架变 | 400 | 0 | 0
2168 | 东昌供电中心 | 郑家供电所 | 110kV郑家变电站 | 郑西线 | 10kV郑西线后董支27-07G烟墩台架变 | 400 | 0 | 0
2169 | 东昌供电中心 | 郑家供电所 | 110kV郑家变电站 | 郑西线 | 10kV郑西线后靳5号公变台架变 | 500 | 0 | 131.2
2170 | 东昌供电中心 | 郑家供电所 | 110kV郑家变电站 | 郑西线 | 10kV郑西线后田3号柱上变压器 | 400 | 0 | 216.044
2171 | 东昌供电中心 | 郑家供电所 | 110kV郑家变电站 | 郑西线 | 10kV郑西线后田4号柱上变压器 | 400 | 0 | 102.8
2172 | 东昌供电中心 | 郑家供电所 | 110kV郑家变电站 | 郑西线 | 10kV郑西线花园路支40G花园路台架变 | 400 | 0 | 152
2173 | 东昌供电中心 | 郑家供电所 | 110kV郑家变电站 | 郑西线 | 10kV郑西线前董1号柱上变 | 400 | 0 | 0
2174 | 东昌供电中心 | 郑家供电所 | 110kV郑家变电站 | 郑西线 | 10kV郑西线前董支27-02-05G前董2号台架变 | 200 | 0 | 0
2175 | 东昌供电中心 | 郑家供电所 | 110kV郑家变电站 | 郑西线 | 10kV郑西线前靳支99-15G前靳西南台架变 | 400 | 0 | 0
2176 | 东昌供电中心 | 郑家供电所 | 110kV郑家变电站 | 郑西线 | 10kV郑西线西于台架变 | 400 | 0 | 0
2177 | 东昌供电中心 | 郑家供电所 | 110kV郑家变电站 | 郑西Ⅱ线 | 10kV郑西线小屯支76-47-08G小屯01农排台架变 | 100 | 0 | 0
2178 | 东昌供电中心 | 郑家供电所 | 110kV郑家变电站 | 郑西线 | 10kV郑西线烟墩北台架变 | 200 | 0 | 0
2179 | 东昌供电中心 | 郑家供电所 | 110kV郑家变电站 | 郑西线 | 10kV郑西线烟墩南台架变 | 200 | 0 | 1.6
2180 | 东昌供电中心 | 郑家供电所 | 110kV郑家变电站 | 郑西Ⅱ线 | 10kV郑西线郑家工业园支61-08A-04G郑家2#机井通电台区 | 50 | 0 | 10
2181 | 东昌供电中心 | 郑家供电所 | 110kV郑家变电站 | 大孟线 | 白堂北 | 315 | 0 | 0
2182 | 东昌供电中心 | 郑家供电所 | 110kV郑家变电站 | 大孟线 | 白堂东 | 315 | 0 | 0
2183 | 东昌供电中心 | 郑家供电所 | 110kV郑家变电站 | 大孟线 | 白堂南 | 400 | 0 | 0
2184 | 东昌供电中心 | 郑家供电所 | 110kV郑家变电站 | 大孟线 | 白堂西 | 315 | 0 | 0
2185 | 东昌供电中心 | 郑家供电所 | 110kV郑家变电站 | 大孟线 | 白堂中 | 315 | 0 | 0
2186 | 东昌供电中心 | 郑家供电所 | 110kV郑家变电站 | 郑工线 | 北公变 | 400 | 0 | 138.544
2187 | 东昌供电中心 | 郑家供电所 | 110kV郑家变电站 | 郑工线 | 北公变3号柱上变 | 400 | 0 | 0
2188 | 东昌供电中心 | 郑家供电所 | 110kV郑家变电站 | 五圣线 | 邴东 | 400 | 0 | 0
2189 | 东昌供电中心 | 郑家供电所 | 110kV郑家变电站 | 五圣线 | 邴东3号公变 | 200 | 0 | 0
2190 | 东昌供电中心 | 郑家供电所 | 110kV郑家变电站 | 五圣线 | 邴西 | 400 | 0 | 0
2191 | 东昌供电中心 | 郑家供电所 | 110kV郑家变电站 | 五圣线 | 邴西3号公变 | 200 | 0 | 0
2192 | 东昌供电中心 | 郑家供电所 | 110kV郑家变电站 | 郑北线 | 蔡庄北 | 400 | 0 | 0
2193 | 东昌供电中心 | 郑家供电所 | 110kV郑家变电站 | 郑北线 | 蔡庄南 | 200 | 0 | 0
2194 | 东昌供电中心 | 郑家供电所 | 110kV郑家变电站 | 郑工线 | 朝阳路2#公变 | 630 | 0 | 168.6
2195 | 东昌供电中心 | 郑家供电所 | 110kV郑家变电站 | 郑工线 | 朝阳路公变 | 315 | 0 | 1.8
2196 | 东昌供电中心 | 郑家供电所 | 110kV郑家变电站 | 大孟线 | 大孟北 | 200 | 0 | 0
2197 | 东昌供电中心 | 郑家供电所 | 110kV郑家变电站 | 大孟线 | 大孟东 | 400 | 0 | 0
2198 | 东昌供电中心 | 郑家供电所 | 110kV郑家变电站 | 大孟线 | 大孟南 | 200 | 0 | 0
2199 | 东昌供电中心 | 郑家供电所 | 110kV郑家变电站 | 大孟线 | 大孟西 | 200 | 0 | 0
2200 | 东昌供电中心 | 郑家供电所 | 110kV郑家变电站 | 大孟线 | 大孟西南 | 400 | 0 | 0
2201 | 东昌供电中心 | 郑家供电所 | 110kV郑家变电站 | 大孟线 | 大孟扬水站箱式变1号配变 | 250 | 0 | 138.544
2202 | 东昌供电中心 | 郑家供电所 | 110kV郑家变电站 | 侯家线 | 大孙1号公变 | 200 | 0 | 0.4
2203 | 东昌供电中心 | 郑家供电所 | 110kV郑家变电站 | 侯家线 | 大孙2号公变 | 200 | 0 | 0
2204 | 东昌供电中心 | 郑家供电所 | 110kV郑家变电站 | 侯家线 | 大孙3号公变 | 200 | 0 | 0
2205 | 东昌供电中心 | 郑家供电所 | 110kV郑家变电站 | 侯家线 | 大孙4号公变 | 400 | 0 | 0
2206 | 东昌供电中心 | 郑家供电所 | 110kV郑家变电站 | 五圣线 | 丁昌 | 80 | 0 | 0
2207 | 东昌供电中心 | 郑家供电所 | 110kV郑家变电站 | 郑西线 | 东大屯 | 200 | 0 | 0
2208 | 东昌供电中心 | 郑家供电所 | 110kV郑家变电站 | 郑北Ⅱ线 | 东大屯北 | 400 | 0 | 31.4
2209 | 东昌供电中心 | 郑家供电所 | 110kV郑家变电站 | 郑西线 | 东大屯工业园 | 200 | 0 | 0
2210 | 东昌供电中心 | 郑家供电所 | 110kV郑家变电站 | 郑西线 | 东大屯南 | 200 | 0 | 0
2211 | 东昌供电中心 | 郑家供电所 | 110kV郑家变电站 | 郑北线 | 东邱北 | 315 | 0 | 0
2212 | 东昌供电中心 | 郑家供电所 | 110kV郑家变电站 | 郑北线 | 东邱工业园 | 200 | 0 | 0
2213 | 东昌供电中心 | 郑家供电所 | 110kV郑家变电站 | 郑北线 | 东邱南 | 200 | 0 | 0
2214 | 东昌供电中心 | 郑家供电所 | 110kV郑家变电站 | 郑北线 | 东邱中 | 400 | 0 | 0
2215 | 东昌供电中心 | 郑家供电所 | 110kV郑家变电站 | 郑南线 | 东王南 | 315 | 0 | 0
2216 | 东昌供电中心 | 郑家供电所 | 110kV郑家变电站 | 郑南线 | 东王南2号公变 | 400 | 0 | 0
2217 | 东昌供电中心 | 郑家供电所 | 110kV郑家变电站 | 郑北线 | 范庄2号 | 400 | 0 | 0
2218 | 东昌供电中心 | 郑家供电所 | 110kV郑家变电站 | 郑北线 | 范庄3号 | 315 | 0 | 25.4
2219 | 东昌供电中心 | 郑家供电所 | 110kV郑家变电站 | 郑北线 | 范庄北 | 200 | 0 | 0
2220 | 东昌供电中心 | 郑家供电所 | 110kV郑家变电站 | 郑北线 | 范庄南 | 200 | 0 | 0
2221 | 东昌供电中心 | 郑家供电所 | 110kV郑家变电站 | 府前线 | 府前支线2号公变 | 315 | 0 | 183
2222 | 东昌供电中心 | 郑家供电所 | 110kV郑家变电站 | 郑北线 | 管屯北 | 400 | 0 | 0
2223 | 东昌供电中心 | 郑家供电所 | 110kV郑家变电站 | 郑北线 | 管屯南2号 | 400 | 0 | 0
2224 | 东昌供电中心 | 郑家供电所 | 110kV郑家变电站 | 郑北线 | 郭庄3# | 200 | 0 | 0
2225 | 东昌供电中心 | 郑家供电所 | 110kV郑家变电站 | 郑北线 | 郭庄4号公变 | 400 | 0 | 117.8
2226 | 东昌供电中心 | 郑家供电所 | 110kV郑家变电站 | 郑北线 | 郭庄北 | 400 | 0 | 0
2227 | 东昌供电中心 | 郑家供电所 | 110kV郑家变电站 | 郑北线 | 郭庄南 | 630 | 0 | 0
2228 | 东昌供电中心 | 郑家供电所 | 110kV郑家变电站 | 五圣线 | 郭子祥东 | 400 | 0 | 0
2229 | 东昌供电中心 | 郑家供电所 | 110kV郑家变电站 | 五圣线 | 郭子祥东南 | 400 | 0 | 92.6
2230 | 东昌供电中心 | 郑家供电所 | 110kV郑家变电站 | 五圣线 | 郭子祥工业园 | 400 | 0 | 159.2
2231 | 东昌供电中心 | 郑家供电所 | 110kV郑家变电站 | 五圣线 | 郭子祥工业园2号柱上变 | 400 | 0 | 124.148
2232 | 东昌供电中心 | 郑家供电所 | 110kV郑家变电站 | 府前线 | 郭子祥西 | 400 | 0 | 0
2233 | 东昌供电中心 | 郑家供电所 | 110kV郑家变电站 | 府前线 | 郭子祥西北 | 400 | 0 | 0
2234 | 东昌供电中心 | 郑家供电所 | 110kV郑家变电站 | 府前线 | 郭子祥西南 | 400 | 0 | 0
2235 | 东昌供电中心 | 郑家供电所 | 110kV郑家变电站 | 府前线 | 郭子祥中 | 400 | 0 | 0
2236 | 东昌供电中心 | 郑家供电所 | 110kV郑家变电站 | 府前线 | 和聚家园变压器 | 630 | 0 | 0
2237 | 东昌供电中心 | 郑家供电所 | 110kV郑家变电站 | 大孟线 | 侯家东2号公变 | 400 | 0 | 36.2
2238 | 东昌供电中心 | 郑家供电所 | 110kV郑家变电站 | 大孟线 | 侯家西 | 400 | 0 | 0
2239 | 东昌供电中心 | 郑家供电所 | 110kV郑家变电站 | 郑西线 | 后董 | 400 | 0 | 0
2240 | 东昌供电中心 | 郑家供电所 | 110kV郑家变电站 | 郑西线 | 后靳3号公变 | 200 | 0 | 0
2241 | 东昌供电中心 | 郑家供电所 | 110kV郑家变电站 | 郑西线 | 后靳4号公变 | 200 | 0 | 0
2242 | 东昌供电中心 | 郑家供电所 | 110kV郑家变电站 | 郑西线 | 后靳6号公变 | 200 | 0 | 0
2243 | 东昌供电中心 | 郑家供电所 | 110kV郑家变电站 | 郑西线 | 后靳东 | 200 | 0 | 0
2244 | 东昌供电中心 | 郑家供电所 | 110kV郑家变电站 | 郑西线 | 后靳西 | 400 | 0 | 189.8
2245 | 东昌供电中心 | 郑家供电所 | 110kV郑家变电站 | 郑北线 | 后景 | 200 | 0 | 0
2246 | 东昌供电中心 | 郑家供电所 | 110kV郑家变电站 | 郑北线 | 后景北 | 400 | 0 | 0
2247 | 东昌供电中心 | 郑家供电所 | 110kV郑家变电站 | 郑北线 | 后景南 | 200 | 0 | 0
2248 | 东昌供电中心 | 郑家供电所 | 110kV郑家变电站 | 郑西线 | 后田 | 200 | 0 | 283.08
2249 | 东昌供电中心 | 郑家供电所 | 110kV郑家变电站 | 郑西线 | 后田2号公变 | 200 | 0 | 0
2250 | 东昌供电中心 | 郑家供电所 | 110kV郑家变电站 | 大孟线 | 华庙 | 400 | 0 | 0
2251 | 东昌供电中心 | 郑家供电所 | 110kV郑家变电站 | 大孟线 | 华庙南 | 400 | 0 | 0
2252 | 东昌供电中心 | 郑家供电所 | 110kV郑家变电站 | 大孟线 | 焦孙2号公变 | 400 | 0 | 0
2253 | 东昌供电中心 | 郑家供电所 | 110kV郑家变电站 | 大孟线 | 焦孙3号公变 | 200 | 0 | 0
2254 | 东昌供电中心 | 郑家供电所 | 110kV郑家变电站 | 大孟线 | 焦孙6号公变 | 400 | 0 | 0
2255 | 东昌供电中心 | 郑家供电所 | 110kV郑家变电站 | 大孟线 | 焦孙7号公变 | 400 | 0 | 9.2
2256 | 东昌供电中心 | 郑家供电所 | 110kV郑家变电站 | 大孟线 | 焦孙北 | 315 | 0 | 0
2257 | 东昌供电中心 | 郑家供电所 | 110kV郑家变电站 | 大孟线 | 焦孙南 | 250 | 0 | 11.6
2258 | 东昌供电中心 | 郑家供电所 | 110kV郑家变电站 | 侯家线 | 焦孙西南 | 200 | 0 | 0
2259 | 东昌供电中心 | 郑家供电所 | 110kV郑家变电站 | 府前线 | 梨园小区 | 500 | 0 | 0
2260 | 东昌供电中心 | 郑家供电所 | 110kV郑家变电站 | 大孟线 | 李东1号公变 | 400 | 0 | 0
2261 | 东昌供电中心 | 郑家供电所 | 110kV郑家变电站 | 大孟线 | 李东6号公变 | 315 | 0 | 0
2262 | 东昌供电中心 | 郑家供电所 | 110kV郑家变电站 | 大孟线 | 李海东 | 250 | 0 | 0
2263 | 东昌供电中心 | 郑家供电所 | 110kV郑家变电站 | 大孟线 | 李海东南 | 200 | 0 | 0
2264 | 东昌供电中心 | 郑家供电所 | 110kV郑家变电站 | 大孟线 | 李海东西照明 | 400 | 0 | 0
2265 | 东昌供电中心 | 郑家供电所 | 110kV郑家变电站 | 大孟线 | 李海西 | 400 | 0 | 0
2266 | 东昌供电中心 | 郑家供电所 | 110kV郑家变电站 | 大孟线 | 李海西北 | 315 | 0 | 0
2267 | 东昌供电中心 | 郑家供电所 | 110kV郑家变电站 | 大孟线 | 李海西东 | 200 | 0 | 0
2268 | 东昌供电中心 | 郑家供电所 | 110kV郑家变电站 | 大孟线 | 李海西南 | 200 | 0 | 0
2269 | 东昌供电中心 | 郑家供电所 | 110kV郑家变电站 | 郑北Ⅱ线 | 林里 | 400 | 0 | 0
2270 | 东昌供电中心 | 郑家供电所 | 110kV郑家变电站 | 郑南线 | 刘庄 | 200 | 0 | 97.8
2271 | 东昌供电中心 | 郑家供电所 | 110kV郑家变电站 | 郑西Ⅱ线 | 龙岗社区1号变压器 | 630 | 0 | 81.6
2272 | 东昌供电中心 | 郑家供电所 | 110kV郑家变电站 | 郑西Ⅱ线 | 龙岗社区2号变压器 | 630 | 0 | 81.6
2273 | 东昌供电中心 | 郑家供电所 | 110kV郑家变电站 | 郑西Ⅱ线 | 龙岗社区3号变压器 | 630 | 0 | 168.6
2274 | 东昌供电中心 | 郑家供电所 | 110kV郑家变电站 | 五圣线 | 龙升苑配电变压器 | 250 | 0 | 33.2
2275 | 东昌供电中心 | 郑家供电所 | 110kV郑家变电站 | 郑西Ⅱ线 | 路湾北 | 315 | 0 | 0
2276 | 东昌供电中心 | 郑家供电所 | 110kV郑家变电站 | 郑西Ⅱ线 | 路湾北2号公变 | 315 | 0 | 0
2277 | 东昌供电中心 | 郑家供电所 | 110kV郑家变电站 | 郑西Ⅱ线 | 路湾南 | 400 | 0 | 0
2278 | 东昌供电中心 | 郑家供电所 | 110kV郑家变电站 | 郑西Ⅱ线 | 路湾南2号公变 | 400 | 0 | 80
2279 | 东昌供电中心 | 郑家供电所 | 110kV郑家变电站 | 郑西Ⅱ线 | 路湾中 | 200 | 0 | 0
2280 | 东昌供电中心 | 郑家供电所 | 110kV郑家变电站 | 郑西Ⅱ线 | 路湾中东 | 315 | 0 | 0
2281 | 东昌供电中心 | 郑家供电所 | 110kV郑家变电站 | 郑西Ⅱ线 | 路湾中东2号公变 | 200 | 0 | 0
2282 | 东昌供电中心 | 郑家供电所 | 110kV郑家变电站 | 郑北线 | 莫庄 | 400 | 0 | 0
2283 | 东昌供电中心 | 郑家供电所 | 110kV郑家变电站 | 郑北线 | 莫庄南 | 400 | 0 | 0
2284 | 东昌供电中心 | 郑家供电所 | 110kV郑家变电站 | 郑北线 | 莫庄中 | 400 | 0 | 0
2285 | 东昌供电中心 | 郑家供电所 | 110kV郑家变电站 | 大孟线 | 潘庙东 | 315 | 0 | 0
2286 | 东昌供电中心 | 郑家供电所 | 110kV郑家变电站 | 大孟线 | 齐家2号公变 | 400 | 0 | 0
2287 | 东昌供电中心 | 郑家供电所 | 110kV郑家变电站 | 大孟线 | 齐家3号公变 | 200 | 0 | 0
2288 | 东昌供电中心 | 郑家供电所 | 110kV郑家变电站 | 大孟线 | 齐家北 | 400 | 0 | 0
2289 | 东昌供电中心 | 郑家供电所 | 110kV郑家变电站 | 大孟线 | 齐家西 | 200 | 0 | 93.4
2290 | 东昌供电中心 | 郑家供电所 | 110kV郑家变电站 | 郑西线 | 前大屯2号 | 200 | 0 | 0
2291 | 东昌供电中心 | 郑家供电所 | 110kV郑家变电站 | 郑西线 | 前大屯4号 | 200 | 0 | 0
2292 | 东昌供电中心 | 郑家供电所 | 110kV郑家变电站 | 郑北Ⅱ线 | 前大屯南 | 200 | 0 | 0
2293 | 东昌供电中心 | 郑家供电所 | 110kV郑家变电站 | 郑西线 | 前大屯西 | 200 | 0 | 0
2294 | 东昌供电中心 | 郑家供电所 | 110kV郑家变电站 | 郑西线 | 前靳1号 | 400 | 0 | 0
2295 | 东昌供电中心 | 郑家供电所 | 110kV郑家变电站 | 郑西线 | 前靳2号 | 315 | 0 | 0
2296 | 东昌供电中心 | 郑家供电所 | 110kV郑家变电站 | 郑西线 | 前靳北 | 400 | 0 | 0
2297 | 东昌供电中心 | 郑家供电所 | 110kV郑家变电站 | 郑北线 | 前景东 | 200 | 0 | 0
2298 | 东昌供电中心 | 郑家供电所 | 110kV郑家变电站 | 郑北线 | 前景南2号 | 200 | 0 | 0
2299 | 东昌供电中心 | 郑家供电所 | 110kV郑家变电站 | 郑北线 | 前景西 | 200 | 0 | 0
2300 | 东昌供电中心 | 郑家供电所 | 110kV郑家变电站 | 大孟线 | 前孙 | 200 | 0 | 0
2301 | 东昌供电中心 | 郑家供电所 | 110kV郑家变电站 | 郑南线 | 前王2号公变 | 200 | 0 | 0
2302 | 东昌供电中心 | 郑家供电所 | 110kV郑家变电站 | 郑南线 | 前王村 | 200 | 0 | 0.4
2303 | 东昌供电中心 | 郑家供电所 | 110kV郑家变电站 | 郑南线 | 前王东南 | 200 | 0 | 7.6
2304 | 东昌供电中心 | 郑家供电所 | 110kV郑家变电站 | 郑工线 | 世扬嘉苑配电变压器 | 200 | 0 | 64
2305 | 东昌供电中心 | 郑家供电所 | 110kV郑家变电站 | 五圣线 | 双二张4号柱上变压器 | 400 | 0 | 0
2306 | 东昌供电中心 | 郑家供电所 | 110kV郑家变电站 | 五圣线 | 双二张东 | 200 | 0 | 0
2307 | 东昌供电中心 | 郑家供电所 | 110kV郑家变电站 | 五圣线 | 双二张南 | 400 | 0 | 153.294
2308 | 东昌供电中心 | 郑家供电所 | 110kV郑家变电站 | 五圣线 | 双二张西 | 400 | 0 | 0
2309 | 东昌供电中心 | 郑家供电所 | 110kV郑家变电站 | 郑西Ⅱ线 | 宋家北 | 315 | 0 | 0
2310 | 东昌供电中心 | 郑家供电所 | 110kV郑家变电站 | 郑西Ⅱ线 | 宋家北2号 | 400 | 0 | 87.2
2311 | 东昌供电中心 | 郑家供电所 | 110kV郑家变电站 | 郑西Ⅱ线 | 宋家南 | 400 | 0 | 0
2312 | 东昌供电中心 | 郑家供电所 | 110kV郑家变电站 | 郑西Ⅱ线 | 宋家南2号 | 400 | 0 | 0
2313 | 东昌供电中心 | 郑家供电所 | 110kV郑家变电站 | 郑西Ⅱ线 | 宋家南3号公变 | 400 | 0 | 0
2314 | 东昌供电中心 | 郑家供电所 | 110kV郑家变电站 | 郑西Ⅱ线 | 宋家南4号公变 | 400 | 0 | 0
2315 | 东昌供电中心 | 郑家供电所 | 110kV郑家变电站 | 五圣线 | 王堂1号公变 | 200 | 0 | 0
2316 | 东昌供电中心 | 郑家供电所 | 110kV郑家变电站 | 五圣线 | 王堂2号公变 | 200 | 0 | 0
2317 | 东昌供电中心 | 郑家供电所 | 110kV郑家变电站 | 五圣线 | 王堂4号公变 | 315 | 0 | 0
2318 | 东昌供电中心 | 郑家供电所 | 110kV郑家变电站 | 五圣线 | 王堂5号公变 | 400 | 0 | 0
2319 | 东昌供电中心 | 郑家供电所 | 110kV郑家变电站 | 五圣线 | 王堂6号公变 | 400 | 0 | 0
2320 | 东昌供电中心 | 郑家供电所 | 110kV郑家变电站 | 侯家线 | 王庄北二号台架变 | 315 | 0 | 0
2321 | 东昌供电中心 | 郑家供电所 | 110kV郑家变电站 | 侯家线 | 王庄南 | 400 | 0 | 0
2322 | 东昌供电中心 | 郑家供电所 | 110kV郑家变电站 | 侯家线 | 苇园2号 | 400 | 0 | 0
2323 | 东昌供电中心 | 郑家供电所 | 110kV郑家变电站 | 侯家线 | 苇园4号 | 400 | 0 | 0
2324 | 东昌供电中心 | 郑家供电所 | 110kV郑家变电站 | 侯家线 | 苇园北 | 400 | 0 | 0
2325 | 东昌供电中心 | 郑家供电所 | 110kV郑家变电站 | 侯家线 | 苇园南 | 400 | 0 | 0
2326 | 东昌供电中心 | 郑家供电所 | 110kV郑家变电站 | 郑北线 | 温集1#公变 | 400 | 0 | 0
2327 | 东昌供电中心 | 郑家供电所 | 110kV郑家变电站 | 郑北线 | 温集10#公变 | 200 | 0 | 0
2328 | 东昌供电中心 | 郑家供电所 | 110kV郑家变电站 | 郑北线 | 温集11#公变 | 400 | 0 | 0
2329 | 东昌供电中心 | 郑家供电所 | 110kV郑家变电站 | 郑北线 | 温集12#公变 | 630 | 0 | 0
2330 | 东昌供电中心 | 郑家供电所 | 110kV郑家变电站 | 郑北线 | 温集2#公变 | 315 | 0 | 0
2331 | 东昌供电中心 | 郑家供电所 | 110kV郑家变电站 | 郑北线 | 温集3#公变 | 200 | 0 | 0
2332 | 东昌供电中心 | 郑家供电所 | 110kV郑家变电站 | 郑北线 | 温集4#公变 | 400 | 0 | 0
2333 | 东昌供电中心 | 郑家供电所 | 110kV郑家变电站 | 郑北线 | 温集5#公变 | 315 | 0 | 0
2334 | 东昌供电中心 | 郑家供电所 | 110kV郑家变电站 | 郑北线 | 温集6#公变 | 200 | 0 | 0
2335 | 东昌供电中心 | 郑家供电所 | 110kV郑家变电站 | 郑北线 | 温集7#公变 | 400 | 0 | 0
2336 | 东昌供电中心 | 郑家供电所 | 110kV郑家变电站 | 郑北线 | 温集8#公变 | 400 | 0 | 89.6
2337 | 东昌供电中心 | 郑家供电所 | 110kV郑家变电站 | 郑北线 | 温集9#公变 | 200 | 0 | 0
2338 | 东昌供电中心 | 郑家供电所 | 110kV郑家变电站 | 府前线 | 卧龙小区 | 315 | 0 | 0
2339 | 东昌供电中心 | 郑家供电所 | 110kV郑家变电站 | 侯家线 | 五圣 | 400 | 0 | 0
2340 | 东昌供电中心 | 郑家供电所 | 110kV郑家变电站 | 侯家线 | 五圣北公变 | 400 | 0 | 41
2341 | 东昌供电中心 | 郑家供电所 | 110kV郑家变电站 | 侯家线 | 五圣东北 | 315 | 0 | 0
2342 | 东昌供电中心 | 郑家供电所 | 110kV郑家变电站 | 侯家线 | 五圣东公变 | 400 | 0 | 81.8
2343 | 东昌供电中心 | 郑家供电所 | 110kV郑家变电站 | 侯家线 | 五圣东南 | 400 | 0 | 0
2344 | 东昌供电中心 | 郑家供电所 | 110kV郑家变电站 | 侯家线 | 五圣西 | 400 | 0 | 0
2345 | 东昌供电中心 | 郑家供电所 | 110kV郑家变电站 | 侯家线 | 五圣西北 | 400 | 0 | 0
2346 | 东昌供电中心 | 郑家供电所 | 110kV郑家变电站 | 侯家线 | 五圣西北公变 | 315 | 0 | 0
2347 | 东昌供电中心 | 郑家供电所 | 110kV郑家变电站 | 侯家线 | 五圣西南 | 400 | 0 | 0
2348 | 东昌供电中心 | 郑家供电所 | 110kV郑家变电站 | 侯家线 | 五圣西南公变 | 400 | 0 | 87.8
2349 | 东昌供电中心 | 郑家供电所 | 110kV郑家变电站 | 郑北Ⅱ线 | 西大屯 | 400 | 0 | 3.2
2350 | 东昌供电中心 | 郑家供电所 | 110kV郑家变电站 | 郑北Ⅱ线 | 西大屯北 | 200 | 0 | 0
2351 | 东昌供电中心 | 郑家供电所 | 110kV郑家变电站 | 郑北Ⅱ线 | 西大屯南 | 400 | 0 | 0
2352 | 东昌供电中心 | 郑家供电所 | 110kV郑家变电站 | 郑西线 | 西大屯新村 | 200 | 0 | 0
2353 | 东昌供电中心 | 郑家供电所 | 110kV郑家变电站 | 府前线 | 西公变 | 630 | 0 | 0
2354 | 东昌供电中心 | 郑家供电所 | 110kV郑家变电站 | 郑北线 | 西邱1号公变 | 400 | 0 | 24.2
2355 | 东昌供电中心 | 郑家供电所 | 110kV郑家变电站 | 郑北线 | 西邱3号公变 | 400 | 0 | 0
2356 | 东昌供电中心 | 郑家供电所 | 110kV郑家变电站 | 郑北线 | 西邱4号公变 | 400 | 0 | 0
2357 | 东昌供电中心 | 郑家供电所 | 110kV郑家变电站 | 郑北线 | 西邱7号公变 | 400 | 0 | 0
2358 | 东昌供电中心 | 郑家供电所 | 110kV郑家变电站 | 郑北线 | 西邱北 | 400 | 0 | 0
2359 | 东昌供电中心 | 郑家供电所 | 110kV郑家变电站 | 郑北线 | 西邱村 | 400 | 0 | 0
2360 | 东昌供电中心 | 郑家供电所 | 110kV郑家变电站 | 郑北线 | 西邱南 | 400 | 0 | 138.2
2361 | 东昌供电中心 | 郑家供电所 | 110kV郑家变电站 | 郑南线 | 西王北 | 315 | 0 | 0
2362 | 东昌供电中心 | 郑家供电所 | 110kV郑家变电站 | 郑南线 | 西王南 | 400 | 0 | 0
2363 | 东昌供电中心 | 郑家供电所 | 110kV郑家变电站 | 郑西Ⅱ线 | 小屯4号公变 | 200 | 0 | 0
2364 | 东昌供电中心 | 郑家供电所 | 110kV郑家变电站 | 郑西Ⅱ线 | 小屯5号公变 | 200 | 0 | 0
2365 | 东昌供电中心 | 郑家供电所 | 110kV郑家变电站 | 郑西Ⅱ线 | 小屯东 | 315 | 0 | 0
2366 | 东昌供电中心 | 郑家供电所 | 110kV郑家变电站 | 郑西Ⅱ线 | 小屯西 | 400 | 0 | 131.6
2367 | 东昌供电中心 | 郑家供电所 | 110kV郑家变电站 | 郑西Ⅱ线 | 小屯中 | 250 | 0 | 0
2368 | 东昌供电中心 | 郑家供电所 | 110kV郑家变电站 | 大孟线 | 谢海南 | 400 | 0 | 0
2369 | 东昌供电中心 | 郑家供电所 | 110kV郑家变电站 | 大孟线 | 谢海西北 | 200 | 0 | 0
2370 | 东昌供电中心 | 郑家供电所 | 110kV郑家变电站 | 大孟线 | 谢海中 | 200 | 0 | 0
2371 | 东昌供电中心 | 郑家供电所 | 110kV郑家变电站 | 郑工线 | 谢家 | 315 | 0 | 0
2372 | 东昌供电中心 | 郑家供电所 | 110kV郑家变电站 | 郑工线 | 谢家2号公变 | 400 | 0 | 0
2373 | 东昌供电中心 | 郑家供电所 | 110kV郑家变电站 | 郑工线 | 谢家3号公变 | 400 | 0 | 0
2374 | 东昌供电中心 | 郑家供电所 | 110kV郑家变电站 | 五圣线 | 辛庄 | 315 | 0 | 0
2375 | 东昌供电中心 | 郑家供电所 | 110kV郑家变电站 | 五圣线 | 辛庄北 | 400 | 0 | 0
2376 | 东昌供电中心 | 郑家供电所 | 110kV郑家变电站 | 五圣线 | 辛庄南 | 400 | 0 | 0
2377 | 东昌供电中心 | 郑家供电所 | 110kV郑家变电站 | 大孟线 | 闫家 | 400 | 0 | 0
2378 | 东昌供电中心 | 郑家供电所 | 110kV郑家变电站 | 大孟线 | 闫家西 | 400 | 0 | 0
2379 | 东昌供电中心 | 郑家供电所 | 110kV郑家变电站 | 五圣线 | 杨家北2号公变 | 160 | 0 | 0
2380 | 东昌供电中心 | 郑家供电所 | 110kV郑家变电站 | 五圣线 | 杨家村南 | 315 | 0 | 0
2381 | 东昌供电中心 | 郑家供电所 | 110kV郑家变电站 | 五圣线 | 杨家东南 | 315 | 0 | 0
2382 | 东昌供电中心 | 郑家供电所 | 110kV郑家变电站 | 郑北线 | 袁庄北 | 400 | 0 | 0
2383 | 东昌供电中心 | 郑家供电所 | 110kV郑家变电站 | 郑北线 | 袁庄南 | 200 | 0 | 0
2384 | 东昌供电中心 | 郑家供电所 | 110kV郑家变电站 | 郑北线 | 袁庄中 | 200 | 0 | 0
2385 | 东昌供电中心 | 郑家供电所 | 110kV郑家变电站 | 大孟线 | 张郜 | 400 | 0 | 66.8
2386 | 东昌供电中心 | 郑家供电所 | 110kV郑家变电站 | 大孟线 | 张郜2号公变 | 400 | 0 | 0
2387 | 东昌供电中心 | 郑家供电所 | 110kV郑家变电站 | 侯家线 | 张郜南 | 200 | 0 | 0
2388 | 东昌供电中心 | 郑家供电所 | 110kV郑家变电站 | 府前线 | 张郜西北 | 400 | 0 | 0
2389 | 东昌供电中心 | 郑家供电所 | 110kV郑家变电站 | 郑南线 | 张楼4号公变 | 400 | 0 | 48.8
2390 | 东昌供电中心 | 郑家供电所 | 110kV郑家变电站 | 郑南线 | 张楼北 | 315 | 0 | 0
2391 | 东昌供电中心 | 郑家供电所 | 110kV郑家变电站 | 郑南线 | 张楼东 | 315 | 0 | 0
2392 | 东昌供电中心 | 郑家供电所 | 110kV郑家变电站 | 郑南线 | 张楼西 | 315 | 0 | 0
2393 | 东昌供电中心 | 郑家供电所 | 110kV郑家变电站 | 五圣线 | 赵家北 | 315 | 0 | 0
2394 | 东昌供电中心 | 郑家供电所 | 110kV郑家变电站 | 五圣线 | 赵家南 | 315 | 0 | 0
2395 | 东昌供电中心 | 郑家供电所 | 110kV郑家变电站 | 五圣线 | 赵家西北 | 200 | 0 | 0
2396 | 东昌供电中心 | 郑家供电所 | 110kV郑家变电站 | 五圣线 | 赵家村东 | 315 | 0 | 0
2397 | 东昌供电中心 | 郑家供电所 | 110kV郑家变电站 | 郑工线 | 振兴路公变 | 400 | 0 | 27.2
2398 | 东昌供电中心 | 郑家供电所 | 110kV郑家变电站 | 府前线 | 郑家1#公变 | 315 | 0 | 0
2399 | 东昌供电中心 | 郑家供电所 | 110kV郑家变电站 | 府前线 | 郑家2#公变 | 400 | 0 | 0
2400 | 东昌供电中心 | 郑家供电所 | 110kV郑家变电站 | 府前线 | 郑家3#台变 | 400 | 0 | 0
2401 | 东昌供电中心 | 郑家供电所 | 110kV郑家变电站 | 府前线 | 郑家4#公变 | 400 | 0 | 0
2402 | 东昌供电中心 | 郑家供电所 | 110kV郑家变电站 | 府前线 | 郑家5#公变 | 200 | 0 | 0
2403 | 东昌供电中心 | 郑家供电所 | 110kV郑家变电站 | 郑西Ⅱ线 | 郑家6#公变 | 400 | 0 | 0
2404 | 东昌供电中心 | 郑家供电所 | 110kV郑家变电站 | 郑西Ⅱ线 | 郑家7#公变 | 400 | 0 | 0
2405 | 东昌供电中心 | 郑家供电所 | 110kV郑家变电站 | 府前线 | 郑家东公变 | 400 | 0 | 0
2406 | 东昌供电中心 | 郑家供电所 | 110kV郑家变电站 | 府前线 | 郑家东公变2号 | 400 | 0 | 0
2407 | 东昌供电中心 | 郑家供电所 | 110kV郑家变电站 | 郑西Ⅱ线 | 郑家工业园 | 400 | 0 | 110.597
2408 | 东昌供电中心 | 郑家供电所 | 110kV郑家变电站 | 郑西Ⅱ线 | 郑家工业园2号公变 | 400 | 0 | 155.64
2409 | 东昌供电中心 | 郑家供电所 | 110kV郑家变电站 | 府前线 | 郑家西公变2号 | 400 | 0 | 122.988
2410 | 东昌供电中心 | 郑家供电所 | 110kV郑家变电站 | 郑工线 | 中西公变 | 400 | 0 | 0
2411 | 东昌供电中心 | 郑家供电所 | 110kV郑家变电站 | 郑工线 | 中西公变2号 | 400 | 0 | 0
2412 | 东昌供电中心 | 道口铺供电所 | 35kV道口铺站 | 道南线 | 10kV道南线沙王庄西台架变 | 200 | 0 | 66.4
2413 | 东昌供电中心 | 道口铺供电所 | 35kV道口铺站 | 道南线 | 10kV道南线代屯东台架变 | 400 | 0 | 160
2414 | 东昌供电中心 | 道口铺供电所 | 35kV道口铺站 | 道南线 | 10kV道南线代屯南台架变 | 200 | 0 | 186
2415 | 东昌供电中心 | 道口铺供电所 | 35kV道口铺站 | 道南线 | 10kV道南线代屯五台架变 | 200 | 0 | 0
2416 | 东昌供电中心 | 道口铺供电所 | 35kV道口铺站 | 道南线 | 10kV道南线代屯北台架变 | 400 | 0 | 203
2417 | 东昌供电中心 | 道口铺供电所 | 35kV道口铺站 | 道南线 | 10kV道南线沙王庄北台架变合井井通 | 630 | 0 | 0
2418 | 东昌供电中心 | 道口铺供电所 | 35kV道口铺站 | 道南线 | 道口铺街道办事处刘海子村1号 | 500 | 0 | 185
2419 | 东昌供电中心 | 道口铺供电所 | 35kV道口铺站 | 道南线 | 王月河社区1号箱变变压器 | 800 | 0 | 384.56
2420 | 东昌供电中心 | 道口铺供电所 | 35kV道口铺站 | 道南线 | 刘海子 | 200 | 0 | 111
2421 | 东昌供电中心 | 道口铺供电所 | 35kV道口铺站 | 道南线 | 10kV道南线沙王庄南台架变 | 400 | 0 | 0
2422 | 东昌供电中心 | 道口铺供电所 | 35kV道口铺站 | 道南线 | 10kV道南线代屯西 | 400 | 0 | 144
2423 | 东昌供电中心 | 道口铺供电所 | 35kV道口铺站 | 道南线 | 10kV道南线张堤口东台架变 | 400 | 0 | 16.12
2424 | 东昌供电中心 | 道口铺供电所 | 35kV道口铺站 | 道南线 | 道口铺街道办事处刘海子村2号 | 500 | 0 | 305
2425 | 东昌供电中心 | 道口铺供电所 | 35kV道口铺站 | 道南线 | 10kV道南线沙王庄村2号井井通台架变 | 100 | 0 | 8
2426 | 东昌供电中心 | 道口铺供电所 | 35kV道口铺站 | 道南线 | 10kV道南线沙王庄村3号井井通台架变 | 100 | 0 | 0
2427 | 东昌供电中心 | 道口铺供电所 | 35kV道口铺站 | 道南线 | 10kV道南线沙王庄村4号井井通台架变 | 100 | 0 | 0
2428 | 东昌供电中心 | 道口铺供电所 | 35kV道口铺站 | 道南线 | 10kV道南线张堤口北台架变 | 200 | 0 | 60
2429 | 东昌供电中心 | 道口铺供电所 | 35kV道口铺站 | 道南线 | 10kV道南线刘海子南柱上变 | 400 | 0 | 128
2430 | 东昌供电中心 | 道口铺供电所 | 35kV道口铺站 | 道南线 | 10kV道南线张堤口中台架变 | 200 | 0 | 49.12
2431 | 东昌供电中心 | 道口铺供电所 | 35kV道口铺站 | 道南线 | 10kV道南线张堤口南台架变 | 315 | 0 | 0
2432 | 东昌供电中心 | 道口铺供电所 | 35kV道口铺站 | 道南线 | 王月河社区2号箱变变压器 | 800 | 0 | 429
2433 | 东昌供电中心 | 道口铺供电所 | 35kV道口铺站 | 道南线 | 10kV道南线沙王庄村1号井井通台架变 | 200 | 0 | 0
2434 | 东昌供电中心 | 道口铺供电所 | 35kV道口铺站 | 道南线 | 10kV道南线代屯06号台架变 | 400 | 0 | 0
2435 | 东昌供电中心 | 道口铺供电所 | 35kV道口铺站 | 道西Ⅱ线 | 邵月河南 | 315 | 0 | 41
2436 | 东昌供电中心 | 道口铺供电所 | 35kV道口铺站 | 道西Ⅱ线 | 10kV道西线苏楼西南台架变 | 400 | 0 | 0
2437 | 东昌供电中心 | 道口铺供电所 | 35kV道口铺站 | 道西Ⅱ线 | 道口铺南 | 400 | 0 | 0
2438 | 东昌供电中心 | 道口铺供电所 | 35kV道口铺站 | 道西Ⅱ线 | 10kV道西线王月河台架变 | 400 | 0 | 0
2439 | 东昌供电中心 | 道口铺供电所 | 35kV道口铺站 | 道西Ⅱ线 | 10kV道西Ⅱ线后月河南台架变 | 200 | 0 | 28
2440 | 东昌供电中心 | 道口铺供电所 | 35kV道口铺站 | 道西Ⅱ线 | 10kV道西Ⅱ线闫邵屯村3号井井通台架变 | 200 | 0 | 58
2441 | 东昌供电中心 | 道口铺供电所 | 35kV道口铺站 | 道西Ⅱ线 | 10kV道西Ⅱ线宋月河北 | 200 | 0 | 0
2442 | 东昌供电中心 | 道口铺供电所 | 35kV道口铺站 | 道西Ⅱ线 | 前程 | 400 | 0 | 136
2443 | 东昌供电中心 | 道口铺供电所 | 35kV道口铺站 | 道西Ⅱ线 | 10kV道西Ⅱ线闫邵屯村2号井井通台架变 | 100 | 0 | 8
2444 | 东昌供电中心 | 道口铺供电所 | 35kV道口铺站 | 道西Ⅱ线 | 10kV道西Ⅱ线苏楼3号井井通台架变 | 50 | 0 | 0
2445 | 东昌供电中心 | 道口铺供电所 | 35kV道口铺站 | 道西Ⅱ线 | 10kV道西Ⅱ线闫邵屯三台架变 | 200 | 0 | 68
2446 | 东昌供电中心 | 道口铺供电所 | 35kV道口铺站 | 道西Ⅱ线 | 邵月河北 | 200 | 0 | 0
2447 | 东昌供电中心 | 道口铺供电所 | 35kV道口铺站 | 道西Ⅱ线 | 苏楼东 | 400 | 0 | 92.96
2448 | 东昌供电中心 | 道口铺供电所 | 35kV道口铺站 | 道西Ⅱ线 | 10kV道西线邵月河东支58-61-01-01G邵月河东台架变 | 200 | 0 | 79
2449 | 东昌供电中心 | 道口铺供电所 | 35kV道口铺站 | 道西Ⅱ线 | 10kV道西线倪新庄分支58-79-04G倪新庄台架变 | 100 | 0 | 35.01
2450 | 东昌供电中心 | 道口铺供电所 | 35kV道口铺站 | 道西Ⅱ线 | 武庄 | 200 | 0 | 12
2451 | 东昌供电中心 | 道口铺供电所 | 35kV道口铺站 | 道西Ⅱ线 | 10kV道西线闫邵屯村1号支58-29A-09G闫邵屯村1号井井通台架变 | 100 | 0 | 0
2452 | 东昌供电中心 | 道口铺供电所 | 35kV道口铺站 | 道西Ⅱ线 | 10kV道西Ⅱ线武庄1号井井通台架变 | 200 | 0 | 76
2453 | 东昌供电中心 | 道口铺供电所 | 35kV道口铺站 | 道西Ⅱ线 | 10kV道西Ⅱ线闫邵屯村5号井井通台架变 | 100 | 0 | 32
2454 | 东昌供电中心 | 道口铺供电所 | 35kV道口铺站 | 道西Ⅱ线 | 苏楼西 | 400 | 0 | 231
2455 | 东昌供电中心 | 道口铺供电所 | 35kV道口铺站 | 道西Ⅱ线 | 程庄 | 315 | 0 | 133.6
2456 | 东昌供电中心 | 道口铺供电所 | 35kV道口铺站 | 道西Ⅱ线 | 宋月河 | 400 | 0 | 85.55
2457 | 东昌供电中心 | 道口铺供电所 | 35kV道口铺站 | 道西Ⅱ线 | 10kV道西Ⅱ线苏楼2号井井通台架变 | 400 | 0 | 91
2458 | 东昌供电中心 | 道口铺供电所 | 35kV道口铺站 | 道西Ⅱ线 | 闫邵屯村 | 400 | 0 | 182.4
2459 | 东昌供电中心 | 道口铺供电所 | 35kV道口铺站 | 道西Ⅱ线 | 10kV道西Ⅱ线苏楼1号井井通台架变 | 100 | 0 | 24
2460 | 东昌供电中心 | 道口铺供电所 | 35kV道口铺站 | 道西Ⅱ线 | 道口铺闫邵屯变压器 | 315 | 0 | 0
2461 | 东昌供电中心 | 道口铺供电所 | 35kV道口铺站 | 道西Ⅱ线 | 后月河南 | 400 | 0 | 87.5
2462 | 东昌供电中心 | 道口铺供电所 | 35kV道口铺站 | 道西Ⅱ线 | 10kV道西Ⅱ线后月河03号台架变 | 400 | 0 | 0
2463 | 东昌供电中心 | 道口铺供电所 | 35kV道口铺站 | 道西Ⅱ线 | 10kV道西线苏楼4号支58-33-09G苏楼4号井井通台架变 | 50 | 0 | 0
2464 | 东昌供电中心 | 道口铺供电所 | 35kV道口铺站 | 道西Ⅱ线 | 10kV道西Ⅱ线闫邵屯南台架变 | 200 | 0 | 12.5
2465 | 东昌供电中心 | 道口铺供电所 | 35kV道口铺站 | 道西Ⅱ线 | 武庄南 | 200 | 0 | 0
2466 | 东昌供电中心 | 道口铺供电所 | 35kV道口铺站 | 道西Ⅱ线 | 10kV道西线苏楼东南台架变 | 400 | 0 | 124.48
2467 | 东昌供电中心 | 道口铺供电所 | 35kV道口铺站 | 道西Ⅱ线 | 10kV道西Ⅱ线闫邵屯村4号井井通台架变 | 200 | 0 | 0
2468 | 东昌供电中心 | 道口铺供电所 | 35kV道口铺站 | 道西线 | 道口铺七配电变压器 | 630 | 0 | 178.5
2469 | 东昌供电中心 | 道口铺供电所 | 35kV道口铺站 | 道西线 | 梁刘 | 315 | 0 | 37.8
2470 | 东昌供电中心 | 道口铺供电所 | 35kV道口铺站 | 道西线 | 10kV道西线道口铺八台架变 | 400 | 0 | 157.6
2471 | 东昌供电中心 | 道口铺供电所 | 35kV道口铺站 | 道西线 | 10kV道西线梁庄台架变 | 200 | 0 | 32.65
2472 | 东昌供电中心 | 道口铺供电所 | 35kV道口铺站 | 道西线 | 10kV道西线侯庄间隔配电变压器 | 200 | 0 | 0
2473 | 东昌供电中心 | 道口铺供电所 | 35kV道口铺站 | 道西线 | 10kV道西线郭庄支43-08G郭庄台架变 | 200 | 0 | 49.2
2474 | 东昌供电中心 | 道口铺供电所 | 35kV道口铺站 | 道西线 | 10kV道西线梁刘1号支68-03-05G梁刘1号井井通台架变 | 200 | 0 | 63
2475 | 东昌供电中心 | 道口铺供电所 | 35kV道口铺站 | 顾庄线 | 道口铺东 | 400 | 0 | 145.6
2476 | 东昌供电中心 | 道口铺供电所 | 35kV道口铺站 | 顾庄线 | 王海贯 | 200 | 0 | 66.8
2477 | 东昌供电中心 | 道口铺供电所 | 35kV道口铺站 | 顾庄线 | 10kV顾庄线王海贯支59-23G王海贯南台架变 | 200 | 0 | 92
2478 | 东昌供电中心 | 道口铺供电所 | 35kV道口铺站 | 顾庄线 | 10kV顾庄线黄瓜园1#台架变 | 400 | 0 | 168.8
2479 | 东昌供电中心 | 道口铺供电所 | 35kV道口铺站 | 顾庄线 | 10kV顾庄线双庙中台架变 | 200 | 0 | 96
2480 | 东昌供电中心 | 道口铺供电所 | 35kV道口铺站 | 顾庄线 | 道口铺西 | 400 | 0 | 35.84
2481 | 东昌供电中心 | 道口铺供电所 | 35kV道口铺站 | 顾庄线 | 东风北 | 400 | 0 | 82.48
2482 | 东昌供电中心 | 道口铺供电所 | 35kV道口铺站 | 顾庄线 | 10kV顾庄线道口铺西北台架变 | 200 | 0 | 133.76
2483 | 东昌供电中心 | 道口铺供电所 | 35kV道口铺站 | 顾庄线 | 10kV顾庄线道口铺东风三台架变 | 200 | 0 | 72.2
2484 | 东昌供电中心 | 道口铺供电所 | 35kV道口铺站 | 顾庄线 | 10kV顾庄线顾庄01井井通台架变 | 50 | 0 | 10
2485 | 东昌供电中心 | 道口铺供电所 | 35kV道口铺站 | 顾庄线 | 10kV顾庄线双庙北台架变 | 200 | 0 | 17.62
2486 | 东昌供电中心 | 道口铺供电所 | 35kV道口铺站 | 顾庄线 | 王庄 | 200 | 0 | 136
2487 | 东昌供电中心 | 道口铺供电所 | 35kV道口铺站 | 顾庄线 | 10kV顾庄线顾庄四台架变 | 400 | 0 | 78.86
2488 | 东昌供电中心 | 道口铺供电所 | 35kV道口铺站 | 顾庄线 | 10kV顾庄线顾庄02支35-15-13顾庄02井井通台架变 | 100 | 0 | 42
2489 | 东昌供电中心 | 道口铺供电所 | 35kV道口铺站 | 顾庄线 | 10kV顾庄线道口铺九台架变 | 200 | 0 | 41.2
2490 | 东昌供电中心 | 道口铺供电所 | 35kV道口铺站 | 顾庄线 | 顾庄 | 200 | 0 | 251.252
2491 | 东昌供电中心 | 道口铺供电所 | 35kV道口铺站 | 顾庄线 | 双庙南 | 400 | 0 | 118.45
2492 | 东昌供电中心 | 道口铺供电所 | 35kV道口铺站 | 顾庄线 | 顾庄南合井井通 | 200 | 0 | 140
2493 | 东昌供电中心 | 道口铺供电所 | 35kV道口铺站 | 顾庄线 | 10kV道口铺王庄井井通柱上变 | 200 | 0 | 50
2494 | 东昌供电中心 | 道口铺供电所 | 35kV道口铺站 | 顾庄线 | 10kV顾庄线四甲里支68-6G四李北台架变 | 400 | 0 | 90
2495 | 东昌供电中心 | 道口铺供电所 | 35kV道口铺站 | 顾庄线 | 10kV顾庄线四甲李东台架变 | 400 | 0 | 96
2496 | 东昌供电中心 | 道口铺供电所 | 35kV道口铺站 | 顾庄线 | 10kV顾庄线黄瓜园2#台架变 | 200 | 0 | 88
2497 | 东昌供电中心 | 道口铺供电所 | 35kV道口铺站 | 顾庄线 | 东风村 | 400 | 0 | 164.2
2498 | 东昌供电中心 | 道口铺供电所 | 35kV道口铺站 | 顾庄线 | 10kV顾庄线四李西北支68-10-06G四李西北台架变 | 200 | 0 | 0
2499 | 东昌供电中心 | 道口铺供电所 | 35kV道口铺站 | 顾庄线 | 10kV顾庄线四李西台架变 | 400 | 0 | 44
2500 | 东昌供电中心 | 道口铺供电所 | 35kV道口铺站 | 顾庄线 | 10kV顾庄线顾庄三台架变 | 200 | 0 | 63
2501 | 东昌供电中心 | 道口铺供电所 | 35kV道口铺站 | 任堤线 | 10kV任堤线胡谢三柱上变 | 400 | 0 | 192
2502 | 东昌供电中心 | 道口铺供电所 | 35kV道口铺站 | 任堤线 | 胡谢北 | 400 | 0 | 115.2
2503 | 东昌供电中心 | 道口铺供电所 | 35kV道口铺站 | 任堤线 | 王尔镇北 | 400 | 0 | 168
2504 | 东昌供电中心 | 道口铺供电所 | 35kV道口铺站 | 任堤线 | 10kV任堤线胡谢四柱上变 | 400 | 0 | 214.4
2505 | 东昌供电中心 | 道口铺供电所 | 35kV道口铺站 | 任堤线 | 王尔镇南 | 400 | 0 | 148
2506 | 东昌供电中心 | 道口铺供电所 | 35kV道口铺站 | 任堤线 | 10kV任堤线王尔镇农排支47-30-04G王尔镇井井通台架变 | 100 | 0 | 48
2507 | 东昌供电中心 | 道口铺供电所 | 35kV道口铺站 | 任堤线 | 10kV任堤线王尔镇四台架变 | 400 | 0 | 188
2508 | 东昌供电中心 | 道口铺供电所 | 35kV道口铺站 | 任堤线 | 10kV任堤线任堤口台架变 | 400 | 0 | 89.6
2509 | 东昌供电中心 | 道口铺供电所 | 35kV道口铺站 | 任堤线 | 道口铺北 | 400 | 0 | 88
2510 | 东昌供电中心 | 道口铺供电所 | 35kV道口铺站 | 任堤线 | 10kV任堤线王尔镇三台架变 | 400 | 0 | 87.2
2511 | 东昌供电中心 | 道口铺供电所 | 35kV道口铺站 | 任堤线 | 胡谢南 | 200 | 0 | 136.55
2512 | 东昌供电中心 | 道口铺供电所 | 35kV道口铺站 | 西道Ⅰ线 | 田庙东 | 315 | 0 | 125.21
2513 | 东昌供电中心 | 道口铺供电所 | 35kV道口铺站 | 西道Ⅰ线 | 道口铺供电所公变变压器 | 100 | 0 | 0
2514 | 东昌供电中心 | 道口铺供电所 | 35kV道口铺站 | 西道Ⅰ线 | 田庙南 | 400 | 0 | 53.52
2515 | 东昌供电中心 | 道口铺供电所 | 35kV道口铺站 | 西道Ⅰ线 | 田庙北 | 400 | 0 | 130.6
2516 | 东昌供电中心 | 道口铺供电所 | 35kV道口铺站 | 西道Ⅰ线 | 田庙西 | 315 | 0 | 66
2517 | 东昌供电中心 | 道口铺供电所 | 35kV道口铺站 | 西道Ⅰ线 | 10kV西道Ⅰ线田庙六台架变 | 200 | 0 | 40
2518 | 东昌供电中心 | 道口铺供电所 | 35kV道口铺站 | 西道Ⅰ线 | 10kV西道Ⅰ线田庙五台架变 | 400 | 0 | 64.61
2519 | 东昌供电中心 | 道口铺供电所 | 35kV道口铺站 | 西道Ⅱ线 | 前马 | 200 | 0 | 57
2520 | 东昌供电中心 | 道口铺供电所 | 35kV道口铺站 | 西道Ⅱ线 | 后马 | 200 | 0 | 24
2521 | 东昌供电中心 | 道口铺供电所 | 35kV道口铺站 | 西道Ⅱ线 | 10kV西堂Ⅱ线(道口铺站)高马庄2号支70-02-02G高马庄2号井井通台架变 | 50 | 0 | 0
2522 | 东昌供电中心 | 道口铺供电所 | 35kV道口铺站 | 西道Ⅱ线 | 高马南箱式变1号配变 | 315 | 0 | 162
2523 | 东昌供电中心 | 道口铺供电所 | 35kV道口铺站 | 西道Ⅱ线 | 高马庄4号井井通台架变 | 200 | 0 | 48
2524 | 东昌供电中心 | 道口铺供电所 | 35kV道口铺站 | 西道Ⅱ线 | 高马 | 315 | 0 | 187.65
2525 | 东昌供电中心 | 道口铺供电所 | 35kV道口铺站 | 西道Ⅱ线 | 10kV西堂Ⅱ线道口铺六支84-02G道口铺六台架变 | 400 | 0 | 63
2526 | 东昌供电中心 | 道口铺供电所 | 35kV道口铺站 | 西道Ⅱ线 | 10kV西堂Ⅱ线(道口铺站)高马庄1号支93-07-03G高马庄1号井井通台架变 | 100 | 0 | 0
2527 | 东昌供电中心 | 道口铺供电所 | 35kV道口铺站 | 西道Ⅱ线 | 10kV西道Ⅱ线（道口铺站）前马支93-24-12G前马南台架变 | 200 | 0 | 102
2528 | 东昌供电中心 | 道口铺供电所 | 35kV道口铺站 | 西道Ⅱ线 | 高马庄3号井井通台架变 | 100 | 0 | 0
2529 | 东昌供电中心 | 道口铺供电所 | 110kV西郊变电站 | 西堂Ⅰ线 | 陈化屯前街西 | 200 | 0 | 56
2530 | 东昌供电中心 | 道口铺供电所 | 110kV西郊变电站 | 西堂Ⅰ线 | 10kV西堂Ⅰ线陈化屯支58-61-10G陈化屯五台架变 | 200 | 0 | 78
2531 | 东昌供电中心 | 道口铺供电所 | 110kV西郊变电站 | 西堂Ⅰ线 | 肖庄支58-39A-4G肖庄井井通台架变 | 100 | 0 | 20
2532 | 东昌供电中心 | 道口铺供电所 | 110kV西郊变电站 | 西堂Ⅰ线 | 肖庄西 | 400 | 0 | 158
2533 | 东昌供电中心 | 道口铺供电所 | 110kV西郊变电站 | 西堂Ⅰ线 | 10kV西堂Ⅰ线邵屯03号支42A-09G邵屯03号井井通台架变 | 100 | 0 | 0
2534 | 东昌供电中心 | 道口铺供电所 | 110kV西郊变电站 | 西堂Ⅰ线 | 10kV西堂Ⅰ线邵屯1号支50-09-04G邵屯1号井井通台架变 | 50 | 0 | 0
2535 | 东昌供电中心 | 道口铺供电所 | 110kV西郊变电站 | 西堂Ⅰ线 | 10kV西堂Ⅰ线仙庄东支58-52-22-06-07G仙庄东台架变 | 200 | 0 | 120
2536 | 东昌供电中心 | 道口铺供电所 | 110kV西郊变电站 | 西堂Ⅰ线 | 陈化屯（西台）400合井井通 | 400 | 0 | 75.2
2537 | 东昌供电中心 | 道口铺供电所 | 110kV西郊变电站 | 西堂Ⅰ线 | 10kV西堂Ⅰ线安庄南台架变 | 315 | 0 | 106
2538 | 东昌供电中心 | 道口铺供电所 | 110kV西郊变电站 | 西堂Ⅰ线 | 10kV西堂Ⅰ线邵屯7号支40-02-04G邵屯7号井井通台架变 | 100 | 0 | 24
2539 | 东昌供电中心 | 道口铺供电所 | 110kV西郊变电站 | 西堂Ⅰ线 | 10kV西堂Ⅰ线北臧3号支31-17-10G北臧3号井井通台架变 | 200 | 0 | 48
2540 | 东昌供电中心 | 道口铺供电所 | 110kV西郊变电站 | 西堂Ⅰ线 | 仙庄北 | 400 | 0 | 258
2541 | 东昌供电中心 | 道口铺供电所 | 110kV西郊变电站 | 西堂Ⅰ线 | 10kV西堂Ⅰ线陈化屯六台架变 | 400 | 0 | 192
2542 | 东昌供电中心 | 道口铺供电所 | 110kV西郊变电站 | 西堂Ⅰ线 | 10kV西堂Ⅰ线北臧2号支31-11-11G北臧2号井井通台架变 | 100 | 0 | 0
2543 | 东昌供电中心 | 道口铺供电所 | 110kV西郊变电站 | 西堂Ⅰ线 | 10kV西堂Ⅰ线陈化屯村4号支58-61-26-16-19G陈化屯村4号井井通台架变 | 100 | 0 | 10
2544 | 东昌供电中心 | 道口铺供电所 | 110kV西郊变电站 | 西堂Ⅰ线 | 北臧南 | 200 | 0 | 20
2545 | 东昌供电中心 | 道口铺供电所 | 110kV西郊变电站 | 西堂Ⅰ线 | 10kV西堂Ⅰ线北臧4号支31-33G北臧4号井井通台架变 | 100 | 0 | 10
2546 | 东昌供电中心 | 道口铺供电所 | 110kV西郊变电站 | 西堂Ⅰ线 | 10kV西堂Ⅰ线陈化屯村3号支58-61-26-16G陈化屯村3号井井通台架变 | 200 | 0 | 112
2547 | 东昌供电中心 | 道口铺供电所 | 110kV西郊变电站 | 西堂Ⅰ线 | 10kV西堂Ⅰ线北臧1号支31-07-05G北臧1号井井通台架变 | 100 | 0 | 24
2548 | 东昌供电中心 | 道口铺供电所 | 110kV西郊变电站 | 西堂Ⅰ线 | 姜庄（仙庄） | 100 | 0 | 70
2549 | 东昌供电中心 | 道口铺供电所 | 110kV西郊变电站 | 西堂Ⅰ线 | 陈化屯东 | 200 | 0 | 83
2550 | 东昌供电中心 | 道口铺供电所 | 110kV西郊变电站 | 西堂Ⅰ线 | 10kV西堂Ⅰ线邵屯02号支42A-06G邵屯02号井井通台架变 | 50 | 0 | 0
2551 | 东昌供电中心 | 道口铺供电所 | 110kV西郊变电站 | 西堂Ⅰ线 | 仙庄南 | 200 | 0 | 142
2552 | 东昌供电中心 | 道口铺供电所 | 110kV西郊变电站 | 西堂Ⅰ线 | 陈化屯七箱变配电变压器 | 315 | 0 | 45
2553 | 东昌供电中心 | 道口铺供电所 | 110kV西郊变电站 | 西堂Ⅰ线 | 肖庄东配电变压器 | 400 | 0 | 57
2554 | 东昌供电中心 | 道口铺供电所 | 110kV西郊变电站 | 西堂Ⅰ线 | 陈化屯村1号支58-61-06-16-17G陈化屯村1号井井通台架变 | 100 | 0 | 16
2555 | 东昌供电中心 | 道口铺供电所 | 110kV西郊变电站 | 西堂Ⅰ线 | 10kV西堂Ⅰ线陈化屯八柱上变 | 200 | 0 | 90
2556 | 东昌供电中心 | 道口铺供电所 | 110kV西郊变电站 | 西堂Ⅰ线 | 十八里铺 | 100 | 0 | 70
2557 | 东昌供电中心 | 道口铺供电所 | 110kV西郊变电站 | 西堂Ⅰ线 | 陈化屯村2号支58-61-06-16G陈化屯村2号井井通台架变 | 200 | 0 | 128
2558 | 东昌供电中心 | 道口铺供电所 | 110kV西郊变电站 | 西堂Ⅰ线 | 安庄 | 400 | 0 | 126
2559 | 东昌供电中心 | 道口铺供电所 | 110kV西郊变电站 | 西堂Ⅰ线 | 陈化屯前街东 | 160 | 0 | 15
2560 | 东昌供电中心 | 道口铺供电所 | 110kV西郊变电站 | 西堂Ⅰ线 | 10kV西堂Ⅰ线姜庄（陈化屯）台架变 | 200 | 0 | 0
2561 | 东昌供电中心 | 道口铺供电所 | 110kV西郊变电站 | 西堂Ⅱ线 | 华能电厂东区2号配电变压器 | 800 | 0 | 396
2562 | 东昌供电中心 | 道口铺供电所 | 110kV西郊变电站 | 西堂Ⅱ线 | 仙庄一期安置开闭所3号变压器 | 800 | 0 | 0
2563 | 东昌供电中心 | 道口铺供电所 | 110kV西郊变电站 | 西堂Ⅱ线 | 华能电厂西区Ⅱ2号配电变压器 | 630 | 0 | 0
2564 | 东昌供电中心 | 道口铺供电所 | 110kV西郊变电站 | 西堂Ⅱ线 | 仙庄一期安置开闭所1号变压器 | 800 | 0 | 0
2565 | 东昌供电中心 | 道口铺供电所 | 110kV西郊变电站 | 西堂Ⅱ线 | 10kV西堂Ⅱ线邵屯4号支41-19-07G邵屯4号井井通台架变 | 100 | 0 | 16
2566 | 东昌供电中心 | 道口铺供电所 | 110kV西郊变电站 | 西堂Ⅱ线 | 邵屯安置开闭所1号变压器 | 800 | 0 | 0
2567 | 东昌供电中心 | 道口铺供电所 | 110kV西郊变电站 | 西堂Ⅱ线 | 邵屯安置开闭所2号变压器 | 800 | 0 | 0
2568 | 东昌供电中心 | 道口铺供电所 | 110kV西郊变电站 | 西堂Ⅱ线 | 华能电厂东区1号配电变压器 | 800 | 0 | 0
2569 | 东昌供电中心 | 道口铺供电所 | 110kV西郊变电站 | 西堂Ⅱ线 | 10kV西堂Ⅱ线邵屯5号支41-24-12G邵屯5号井井通台架变 | 100 | 0 | 24
2570 | 东昌供电中心 | 道口铺供电所 | 110kV西郊变电站 | 西堂Ⅱ线 | 邵屯 | 400 | 0 | 0
2571 | 东昌供电中心 | 道口铺供电所 | 110kV西郊变电站 | 西堂Ⅱ线 | 10kV西堂Ⅱ线邵屯6号支41-09-12G邵屯6号井井通台架变 | 100 | 0 | 24
2572 | 东昌供电中心 | 道口铺供电所 | 110kV西郊变电站 | 西堂Ⅱ线 | 仙庄一期安置开闭所2号变压器 | 800 | 0 | 0
2573 | 东昌供电中心 | 道口铺供电所 | 110kV西郊变电站 | 西堂Ⅱ线 | 华能电厂西区Ⅰ1号配电变压器 | 630 | 0 | 0
2574 | 东昌供电中心 | 配电运检二班 | 110kV奥体站 | 奥北Ⅰ线 | 910号公变1号变压器 | 1000 | 0 | 780
2575 | 东昌供电中心 | 配电运检二班 | 110kV奥体站 | 奥北Ⅰ线 | 911号公变2号变压器 | 1000 | 0 | 794.6
2576 | 东昌供电中心 | 配电运检二班 | 110kV奥体站 | 奥北Ⅰ线 | 890号公变3号变压器 | 630 | 0 | 535.563
2577 | 东昌供电中心 | 配电运检二班 | 110kV奥体站 | 奥北Ⅰ线 | 888号公变4号变压器 | 630 | 0 | 445.788
2578 | 东昌供电中心 | 配电运检二班 | 110kV奥体站 | 奥北Ⅰ线 | 890号公变1号变压器 | 630 | 0 | 516.411
2579 | 东昌供电中心 | 配电运检二班 | 110kV奥体站 | 奥北Ⅰ线 | 889号公变2号变压器 | 630 | 0 | 491.4
2580 | 东昌供电中心 | 配电运检二班 | 110kV奥体站 | 奥北Ⅰ线 | 909号公变3号变压器 | 1000 | 0 | 662.5
2581 | 东昌供电中心 | 配电运检二班 | 110kV奥体站 | 奥北Ⅰ线 | 889号公变3号变压器 | 630 | 0 | 406.98
2582 | 东昌供电中心 | 配电运检二班 | 110kV奥体站 | 奥北Ⅰ线 | 909号公变2号变压器 | 1000 | 0 | 692.2
2583 | 东昌供电中心 | 配电运检二班 | 110kV奥体站 | 奥北Ⅰ线 | 888号公变2号变压器 | 630 | 0 | 422.352
2584 | 东昌供电中心 | 配电运检二班 | 110kV奥体站 | 奥北Ⅰ线 | 890号公变2号变压器 | 630 | 0 | 503.937
2585 | 东昌供电中心 | 配电运检二班 | 110kV奥体站 | 奥北Ⅰ线 | 909号公变4号变压器 | 1000 | 0 | 760.3
2586 | 东昌供电中心 | 配电运检二班 | 110kV奥体站 | 奥北Ⅰ线 | 889号公变1号变压器 | 630 | 0 | 359.1
2587 | 东昌供电中心 | 配电运检二班 | 110kV奥体站 | 奥北Ⅰ线 | 888号公变1号变压器 | 630 | 0 | 389.34
2588 | 东昌供电中心 | 配电运检二班 | 110kV奥体站 | 奥北Ⅰ线 | 888号公变3号变压器 | 630 | 0 | 402.381
2589 | 东昌供电中心 | 配电运检二班 | 110kV奥体站 | 奥北Ⅰ线 | 911号公变1号变压器 | 1000 | 0 | 760.1
2590 | 东昌供电中心 | 配电运检二班 | 110kV奥体站 | 奥北Ⅰ线 | 909号公变1号变压器 | 1000 | 0 | 673.2
2591 | 东昌供电中心 | 配电运检二班 | 110kV奥体站 | 奥北Ⅰ线 | 910号公变3号变压器 | 1000 | 0 | 497
2592 | 东昌供电中心 | 配电运检二班 | 110kV奥体站 | 奥北Ⅰ线 | 910号公变2号变压器 | 1000 | 0 | 458
2593 | 东昌供电中心 | 配电运检二班 | 110kV奥体站 | 奥柳Ⅰ线 | 土城回迁南1# | 630 | 0 | 335.79
2594 | 东昌供电中心 | 配电运检二班 | 110kV奥体站 | 奥柳Ⅰ线 | 后土城 | 315 | 0 | 253.1655
2595 | 东昌供电中心 | 配电运检二班 | 110kV奥体站 | 奥柳Ⅰ线 | 土城回迁南3# | 630 | 0 | 450.45
2596 | 东昌供电中心 | 配电运检二班 | 110kV奥体站 | 奥柳Ⅰ线 | 土城回迁南2# | 630 | 0 | 417.375
2597 | 东昌供电中心 | 配电运检二班 | 110kV奥体站 | 孟际Ⅰ线 | 857号公变4号变压器 | 630 | 0 | 327.537
2598 | 东昌供电中心 | 配电运检二班 | 110kV奥体站 | 孟际Ⅰ线 | 869号公变1号变压器 | 800 | 0 | 436.8
2599 | 东昌供电中心 | 配电运检二班 | 110kV奥体站 | 孟际Ⅰ线 | 857号公变2号变压器 | 630 | 0 | 439.11
2600 | 东昌供电中心 | 配电运检二班 | 110kV奥体站 | 孟际Ⅰ线 | 869号公变2号变压器 | 800 | 0 | 436
2601 | 东昌供电中心 | 配电运检二班 | 110kV奥体站 | 孟际Ⅰ线 | 857号公变1号变压器 | 630 | 0 | 317.331
2602 | 东昌供电中心 | 配电运检二班 | 110kV奥体站 | 孟际Ⅰ线 | 869号公变4号变压器 | 800 | 0 | 435.2
2603 | 东昌供电中心 | 配电运检二班 | 110kV奥体站 | 孟际Ⅰ线 | 857号公变3号变压器 | 630 | 0 | 361.935
2604 | 东昌供电中心 | 配电运检二班 | 110kV奥体站 | 孟际Ⅰ线 | 869号公变3号变压器 | 800 | 0 | 530
2605 | 东昌供电中心 | 配电运检二班 | 110kV奥体站 | 孟际Ⅱ线 | 946号公变3号主变 | 800 | 0 | 516.8
2606 | 东昌供电中心 | 配电运检二班 | 110kV奥体站 | 孟际Ⅱ线 | 855号公变2号变压器 | 630 | 0 | 436.086
2607 | 东昌供电中心 | 配电运检二班 | 110kV奥体站 | 孟际Ⅱ线 | 856号公变4号变压器 | 630 | 0 | 422.352
2608 | 东昌供电中心 | 配电运检二班 | 110kV奥体站 | 孟际Ⅱ线 | 856号公变1号变压器 | 630 | 0 | 475.02
2609 | 东昌供电中心 | 配电运检二班 | 110kV奥体站 | 孟际Ⅱ线 | 856号公变2号变压器 | 630 | 0 | 313.74
2610 | 东昌供电中心 | 配电运检二班 | 110kV奥体站 | 孟际Ⅱ线 | 855号公变3号变压器 | 630 | 0 | 359.1
2611 | 东昌供电中心 | 配电运检二班 | 110kV奥体站 | 孟际Ⅱ线 | 946号公变4号主变 | 800 | 0 | 494.4
2612 | 东昌供电中心 | 配电运检二班 | 110kV奥体站 | 孟际Ⅱ线 | 856号公变3号变压器 | 630 | 0 | 418.572
2613 | 东昌供电中心 | 配电运检二班 | 110kV奥体站 | 孟际Ⅱ线 | 855号公变1号变压器 | 630 | 0 | 478.863
2614 | 东昌供电中心 | 配电运检二班 | 110kV奥体站 | 孟际Ⅱ线 | 946号公变2号主变 | 800 | 0 | 538.56
2615 | 东昌供电中心 | 配电运检二班 | 110kV奥体站 | 孟际Ⅱ线 | 946号公变1号主变 | 800 | 0 | 391.2
2616 | 东昌供电中心 | 配电运检二班 | 110kV奥体站 | 姚庄Ⅱ线 | 10kV姚庄Ⅱ线东昌府郡开闭所（982号公变）1号配变 | 800 | 0 | 433.2
2617 | 东昌供电中心 | 配电运检二班 | 110kV白庄站 | 昌润Ⅰ线 | 318#公变 | 400 | 0 | 20
2618 | 东昌供电中心 | 配电运检二班 | 110kV白庄站 | 昌润Ⅱ线 | 850号公变4号变压器 | 630 | 0 | 55
2619 | 东昌供电中心 | 配电运检二班 | 110kV白庄站 | 昌润Ⅱ线 | 850号公变1号变压器 | 630 | 0 | 55
2620 | 东昌供电中心 | 配电运检二班 | 110kV白庄站 | 昌润Ⅱ线 | 850号公变3号变压器 | 630 | 0 | 55
2621 | 东昌供电中心 | 配电运检二班 | 110kV白庄站 | 昌润Ⅱ线 | 850号公变2号变压器 | 630 | 0 | 55
2622 | 东昌供电中心 | 配电运检二班 | 110kV白庄站 | 建设西线 | 829号公变变压器 | 400 | 0 | 20
2623 | 东昌供电中心 | 配电运检二班 | 110kV白庄站 | 建设西线 | 831号公变（念窑煤改电） | 400 | 0 | 20
2624 | 东昌供电中心 | 配电运检二班 | 110kV白庄站 | 建设西线 | 790号公变配电变压器 | 630 | 0 | 55
2625 | 东昌供电中心 | 配电运检二班 | 110kV白庄站 | 建设西线 | 10kV薛江线105#公变支101HW-05G105#公变支台架变 | 315 | 0 | 20
2626 | 东昌供电中心 | 配电运检二班 | 110kV白庄站 | 柳泉线 | 571#配电室 | 400 | 0 | 30
2627 | 东昌供电中心 | 配电运检二班 | 110kV白庄站 | 柳泉线 | 497#公变-1# | 800 | 0 | 50
2628 | 东昌供电中心 | 配电运检二班 | 110kV白庄站 | 柳泉线 | 377#公变-1# | 800 | 0 | 50
2629 | 东昌供电中心 | 配电运检二班 | 110kV白庄站 | 柳泉线 | 810号公变变压器 | 200 | 0 | 15
2630 | 东昌供电中心 | 配电运检二班 | 110kV白庄站 | 柳泉线 | 496#箱变 | 800 | 0 | 60
2631 | 东昌供电中心 | 配电运检二班 | 110kV白庄站 | 柳泉线 | 国税局配电变压器 | 800 | 0 | 60
2632 | 东昌供电中心 | 配电运检二班 | 110kV白庄站 | 柳泉线 | 373#公变-1# | 800 | 0 | 60
2633 | 东昌供电中心 | 配电运检二班 | 110kV白庄站 | 柳泉线 | 376#公变-1# | 800 | 0 | 60
2634 | 东昌供电中心 | 配电运检二班 | 110kV白庄站 | 柳泉线 | 375#公变-1# | 800 | 0 | 60
2635 | 东昌供电中心 | 配电运检二班 | 110kV白庄站 | 柳泉线 | 454# | 800 | 0 | 60
2636 | 东昌供电中心 | 配电运检二班 | 110kV白庄站 | 柳泉线 | 378#公变-1# | 800 | 0 | 60
2637 | 东昌供电中心 | 配电运检二班 | 110kV白庄站 | 柳泉线 | 453# | 800 | 0 | 60
2638 | 东昌供电中心 | 配电运检二班 | 110kV白庄站 | 柳泉线 | 379#公变-1# | 800 | 0 | 60
2639 | 东昌供电中心 | 配电运检二班 | 110kV白庄站 | 柳泉线 | 374#公变-1# | 800 | 0 | 60
2640 | 东昌供电中心 | 配电运检二班 | 110kV白庄站 | 十里铺线 | 622#配电室1#变压器 | 630 | 0 | 55
2641 | 东昌供电中心 | 配电运检二班 | 110kV白庄站 | 十里铺线 | 768#公变1#变压器 | 200 | 0 | 30
2642 | 东昌供电中心 | 配电运检二班 | 110kV白庄站 | 十里铺线 | 十里铺线81#配电变压器 | 500 | 0 | 45
2643 | 东昌供电中心 | 配电运检二班 | 110kV白庄站 | 十里铺线 | 622#配电室2#变压器 | 630 | 0 | 55
2644 | 东昌供电中心 | 配电运检二班 | 110kV白庄站 | 十里铺线 | 615#配电室1#变压器 | 630 | 0 | 55
2645 | 东昌供电中心 | 配电运检二班 | 110kV白庄站 | 十里铺线 | 621#公变中通领郡城2#变 | 630 | 0 | 55
2646 | 东昌供电中心 | 配电运检二班 | 110kV白庄站 | 十里铺线 | 616#配电变压器 | 400 | 0 | 20
2647 | 东昌供电中心 | 配电运检二班 | 110kV白庄站 | 十里铺线 | 680#公变1#变压器 | 630 | 0 | 55
2648 | 东昌供电中心 | 配电运检二班 | 110kV白庄站 | 十里铺线 | 499# | 500 | 0 | 45
2649 | 东昌供电中心 | 配电运检二班 | 110kV白庄站 | 十里铺线 | 615#配电室2#变压器 | 630 | 0 | 55
2650 | 东昌供电中心 | 配电运检二班 | 110kV白庄站 | 十里铺线 | 621#公变中通领郡城南配电室1#变 | 630 | 0 | 55
2651 | 东昌供电中心 | 配电运检二班 | 110kV白庄站 | 香江Ⅰ线 | 270# | 800 | 0 | 18
2652 | 东昌供电中心 | 配电运检二班 | 110kV白庄站 | 香江Ⅰ线 | 353# | 1000 | 0 | 30
2653 | 东昌供电中心 | 配电运检二班 | 110kV白庄站 | 香江Ⅰ线 | 10kV香江Ⅰ线3#公变配电变压器 | 400 | 0 | 20
2654 | 东昌供电中心 | 配电运检二班 | 110kV白庄站 | 香江Ⅰ线 | 356# | 800 | 0 | 18
2655 | 东昌供电中心 | 配电运检二班 | 110kV白庄站 | 香江Ⅰ线 | 354# | 1000 | 0 | 30
2656 | 东昌供电中心 | 配电运检二班 | 110kV白庄站 | 香江Ⅰ线 | 271# | 1000 | 0 | 30
2657 | 东昌供电中心 | 配电运检二班 | 110kV白庄站 | 香江Ⅰ线 | 351# | 800 | 0 | 18
2658 | 东昌供电中心 | 配电运检二班 | 110kV白庄站 | 香江Ⅰ线 | 276# | 1000 | 0 | 30
2659 | 东昌供电中心 | 配电运检二班 | 110kV白庄站 | 香江Ⅰ线 | 275# | 800 | 0 | 18
2660 | 东昌供电中心 | 配电运检二班 | 110kV白庄站 | 香江Ⅰ线 | 271#公变2号变压器 | 630 | 0 | 55
2661 | 东昌供电中心 | 配电运检二班 | 110kV白庄站 | 香江Ⅰ线 | 358# | 800 | 0 | 18
2662 | 东昌供电中心 | 配电运检二班 | 110kV白庄站 | 香江Ⅰ线 | 272# | 800 | 0 | 18
2663 | 东昌供电中心 | 配电运检二班 | 110kV白庄站 | 香江Ⅰ线 | 273# | 800 | 0 | 18
2664 | 东昌供电中心 | 配电运检二班 | 110kV白庄站 | 香江Ⅰ线 | 355# | 1000 | 0 | 30
2665 | 东昌供电中心 | 配电运检二班 | 110kV白庄站 | 香江Ⅰ线 | 274# | 800 | 0 | 18
2666 | 东昌供电中心 | 配电运检二班 | 110kV白庄站 | 香江Ⅰ线 | 357# | 800 | 0 | 18
2667 | 东昌供电中心 | 配电运检二班 | 110kV白庄站 | 香江Ⅰ线 | 352# | 800 | 0 | 18
2668 | 东昌供电中心 | 配电运检二班 | 110kV白庄站 | 香江Ⅱ线 | 365# | 1000 | 0 | 30
2669 | 东昌供电中心 | 配电运检二班 | 110kV白庄站 | 香江Ⅱ线 | 278# | 800 | 0 | 18
2670 | 东昌供电中心 | 配电运检二班 | 110kV白庄站 | 香江Ⅱ线 | 282# | 800 | 0 | 18
2671 | 东昌供电中心 | 配电运检二班 | 110kV白庄站 | 香江Ⅱ线 | 366# | 1000 | 0 | 30
2672 | 东昌供电中心 | 配电运检二班 | 110kV白庄站 | 香江Ⅱ线 | 359# | 1000 | 0 | 30
2673 | 东昌供电中心 | 配电运检二班 | 110kV白庄站 | 香江Ⅱ线 | 277# | 800 | 0 | 18
2674 | 东昌供电中心 | 配电运检二班 | 110kV白庄站 | 香江Ⅱ线 | 279# | 800 | 0 | 18
2675 | 东昌供电中心 | 配电运检二班 | 110kV白庄站 | 香江Ⅱ线 | 361# | 1000 | 0 | 30
2676 | 东昌供电中心 | 配电运检二班 | 110kV白庄站 | 香江Ⅱ线 | 283# | 1000 | 0 | 30
2677 | 东昌供电中心 | 配电运检二班 | 110kV白庄站 | 香江Ⅱ线 | 362# | 800 | 0 | 18
2678 | 东昌供电中心 | 配电运检二班 | 110kV白庄站 | 香江Ⅱ线 | 360# | 800 | 0 | 18
2679 | 东昌供电中心 | 配电运检二班 | 110kV白庄站 | 香江Ⅱ线 | 281# | 800 | 0 | 18
2680 | 东昌供电中心 | 配电运检二班 | 110kV白庄站 | 香江Ⅱ线 | 280# | 800 | 0 | 21
2681 | 东昌供电中心 | 配电运检二班 | 110kV白庄站 | 香江Ⅱ线 | 364# | 1000 | 0 | 30
2682 | 东昌供电中心 | 配电运检二班 | 110kV白庄站 | 香江Ⅱ线 | 363# | 1000 | 0 | 30
2683 | 东昌供电中心 | 配电运检二班 | 110kV白庄站 | 向阳北线 | 577#号公变金柱月亮湾A区1#变 | 800 | 0 | 18
2684 | 东昌供电中心 | 配电运检二班 | 110kV白庄站 | 向阳北线 | 577#号公变金柱月亮湾A区2#变 | 800 | 0 | 18
2685 | 东昌供电中心 | 配电运检二班 | 110kV白庄站 | 向阳北线 | 600#公变-1#变压器 | 630 | 0 | 55
2686 | 东昌供电中心 | 配电运检二班 | 110kV白庄站 | 向阳北线 | 600#公变-2#变压器 | 630 | 0 | 55
2687 | 东昌供电中心 | 配电运检二班 | 110kV白庄站 | 向阳北线 | 577#号公变金柱月亮湾A区5#变 | 630 | 0 | 55
2688 | 东昌供电中心 | 配电运检二班 | 110kV白庄站 | 向阳北线 | 577#号公变金柱月亮湾A区3#变 | 800 | 0 | 18
2689 | 东昌供电中心 | 配电运检二班 | 110kV白庄站 | 向阳北线 | 600#公变-3#变压器 | 630 | 0 | 55
2690 | 东昌供电中心 | 配电运检二班 | 110kV白庄站 | 向阳北线 | 603#配电室2#变压器 | 800 | 0 | 18
2691 | 东昌供电中心 | 配电运检二班 | 110kV白庄站 | 向阳北线 | 603#配电室5#变压器 | 800 | 0 | 18
2692 | 东昌供电中心 | 配电运检二班 | 110kV白庄站 | 向阳北线 | 577#号公变金柱月亮湾A区6#变 | 630 | 0 | 55
2693 | 东昌供电中心 | 配电运检二班 | 110kV白庄站 | 向阳北线 | 603#配电室3#变压器 | 800 | 0 | 18
2694 | 东昌供电中心 | 配电运检二班 | 110kV白庄站 | 向阳北线 | 603#配电室1#变压器 | 800 | 0 | 18
2695 | 东昌供电中心 | 配电运检二班 | 110kV白庄站 | 向阳北线 | 603#配电室7#变压器 | 800 | 0 | 18
2696 | 东昌供电中心 | 配电运检二班 | 110kV白庄站 | 向阳北线 | 600#公变-4#变压器 | 630 | 0 | 55
2697 | 东昌供电中心 | 配电运检二班 | 110kV白庄站 | 向阳北线 | 603#配电室6#变压器 | 800 | 0 | 18
2698 | 东昌供电中心 | 配电运检二班 | 110kV白庄站 | 向阳北线 | 577#号公变金柱月亮湾A区4#变 | 800 | 0 | 18
2699 | 东昌供电中心 | 配电运检二班 | 110kV白庄站 | 向阳北线 | 603#配电室4#变压器 | 800 | 0 | 18
2700 | 东昌供电中心 | 配电运检二班 | 110kV白庄站 | 站北Ⅰ线 | 461#公变-1# | 800 | 0 | 18
2701 | 东昌供电中心 | 配电运检二班 | 110kV白庄站 | 站北Ⅰ线 | 585#公变-1# | 315 | 0 | 20
2702 | 东昌供电中心 | 配电运检二班 | 110kV白庄站 | 站北Ⅰ线 | 462#公变-1# | 800 | 0 | 18
2703 | 东昌供电中心 | 配电运检二班 | 110kV白庄站 | 站北Ⅰ线 | 676#公变变压器 | 630 | 0 | 55
2704 | 东昌供电中心 | 配电运检二班 | 110kV白庄站 | 站北Ⅱ线 | 站北Ⅰ线369#配电变压器 | 1600 | 0 | 150
2705 | 东昌供电中心 | 配电运检二班 | 110kV白庄站 | 站北Ⅱ线 | 673#公变-1#变 | 630 | 0 | 20
2706 | 东昌供电中心 | 配电运检二班 | 110kV白庄站 | 站北Ⅱ线 | 673#公变-4#变 | 630 | 0 | 20
2707 | 东昌供电中心 | 配电运检二班 | 110kV白庄站 | 站北Ⅱ线 | 673#公变-2#变 | 630 | 0 | 20
2708 | 东昌供电中心 | 配电运检二班 | 110kV白庄站 | 站北Ⅱ线 | 692#公变1#主变 | 630 | 0 | 20
2709 | 东昌供电中心 | 配电运检二班 | 110kV白庄站 | 站北Ⅱ线 | 228号公变1号变 | 1000 | 0 | 10
2710 | 东昌供电中心 | 配电运检二班 | 110kV白庄站 | 站北Ⅱ线 | 229号公变 | 1250 | 0 | 20
2711 | 东昌供电中心 | 配电运检二班 | 110kV白庄站 | 站北Ⅱ线 | 662#公变-1#变压器 | 630 | 0 | 10
2712 | 东昌供电中心 | 配电运检二班 | 110kV白庄站 | 站北Ⅱ线 | 673#公变-3#变 | 630 | 0 | 10
2713 | 东昌供电中心 | 配电运检二班 | 110kV白庄站 | 振兴西Ⅱ线 | 53#公变念窑北 | 630 | 0 | 55
2714 | 东昌供电中心 | 配电运检二班 | 110kV白庄站 | 振兴西Ⅱ线 | 688#公变2#配电变压器 | 800 | 0 | 18
2715 | 东昌供电中心 | 配电运检二班 | 110kV白庄站 | 振兴西Ⅱ线 | 688#公变1#配电变压器 | 800 | 0 | 18
2716 | 东昌供电中心 | 配电运检二班 | 110kV白庄站 | 振兴西Ⅱ线 | 688#公变3#配电变压器 | 800 | 0 | 18
2717 | 东昌供电中心 | 配电运检二班 | 110kV白庄站 | 振兴西Ⅱ线 | 昌润Ⅰ线233#配电变压器 | 2000 | 0 | 10
2718 | 东昌供电中心 | 配电运检二班 | 110kV白庄站 | 振兴西Ⅱ线 | 742#公变2#变压器 | 800 | 0 | 18
2719 | 东昌供电中心 | 配电运检二班 | 110kV白庄站 | 振兴西Ⅱ线 | 968号公变1号变压器 | 1250 | 0 | 120
2720 | 东昌供电中心 | 配电运检二班 | 110kV白庄站 | 振兴西Ⅱ线 | 104#公变 | 315 | 0 | 20
2721 | 东昌供电中心 | 配电运检二班 | 110kV白庄站 | 振兴西Ⅱ线 | 100#公变 | 315 | 0 | 20
2722 | 东昌供电中心 | 配电运检二班 | 110kV白庄站 | 振兴西Ⅱ线 | 742#公变1#变压器 | 800 | 0 | 18
2723 | 东昌供电中心 | 配电运检二班 | 110kV白庄站 | 振兴西Ⅱ线 | 93＃公变 | 315 | 0 | 20
2724 | 东昌供电中心 | 配电运检二班 | 110kV白庄站 | 振兴西Ⅱ线 | 968号公变2号变压器 | 1250 | 0 | 120
2725 | 东昌供电中心 | 配电运检二班 | 110kV白庄站 | 振兴西线 | 287#公变-1# | 630 | 0 | 55
2726 | 东昌供电中心 | 配电运检二班 | 110kV白庄站 | 振兴西线 | 794号公变 | 400 | 0 | 20
2727 | 东昌供电中心 | 配电运检二班 | 110kV白庄站 | 振兴西线 | 716#配电室1#变压器 | 630 | 0 | 55
2728 | 东昌供电中心 | 配电运检二班 | 110kV白庄站 | 振兴西线 | 716#配电室2#变压器 | 630 | 0 | 55
2729 | 东昌供电中心 | 配电运检二班 | 110kV白庄站 | 振兴西线 | 564#公变-1# | 630 | 0 | 55
2730 | 东昌供电中心 | 配电运检二班 | 110kV白庄站 | 振兴西线 | 国棉支线266#公变-1# | 630 | 0 | 55
2731 | 东昌供电中心 | 配电运检二班 | 110kV白庄站 | 振兴西线 | 629#配电室2#变压器 | 800 | 0 | 18
2732 | 东昌供电中心 | 配电运检二班 | 110kV白庄站 | 振兴西线 | 629#公变兴华房产湖畔佳苑配电室1#变 | 800 | 0 | 18
2733 | 东昌供电中心 | 配电运检二班 | 110kV白庄站 | 振兴西线 | 390#公变-1# | 630 | 0 | 55
2734 | 东昌供电中心 | 配电运检二班 | 110kV白庄站 | 振兴西线 | 719#配电室3#变压器 | 630 | 0 | 55
2735 | 东昌供电中心 | 配电运检二班 | 110kV白庄站 | 振兴西线 | 717#配电室2#变压器 | 630 | 0 | 55
2736 | 东昌供电中心 | 配电运检二班 | 110kV白庄站 | 振兴西线 | 717#配电室3#变压器 | 630 | 0 | 55
2737 | 东昌供电中心 | 配电运检二班 | 110kV白庄站 | 振兴西线 | #414公变富贵花园配电室#1变 | 1000 | 0 | 30
2738 | 东昌供电中心 | 配电运检二班 | 110kV白庄站 | 振兴西线 | #174公变 | 400 | 0 | 20
2739 | 东昌供电中心 | 配电运检二班 | 110kV白庄站 | 振兴西线 | 656#公变-1#变压器 | 800 | 0 | 18
2740 | 东昌供电中心 | 配电运检二班 | 110kV白庄站 | 振兴西线 | 588#公变-3#变压器 | 800 | 0 | 18
2741 | 东昌供电中心 | 配电运检二班 | 110kV白庄站 | 振兴西线 | 29号箱变配电变压器 | 400 | 0 | 20
2742 | 东昌供电中心 | 配电运检二班 | 110kV白庄站 | 振兴西线 | 657#公变-2#变压器 | 630 | 0 | 55
2743 | 东昌供电中心 | 配电运检二班 | 110kV白庄站 | 振兴西线 | 718#配电室1#变压器 | 630 | 0 | 55
2744 | 东昌供电中心 | 配电运检二班 | 110kV白庄站 | 振兴西线 | 289#公变-1# | 630 | 0 | 55
2745 | 东昌供电中心 | 配电运检二班 | 110kV白庄站 | 振兴西线 | 656#公变-2#变压器 | 800 | 0 | 18
2746 | 东昌供电中心 | 配电运检二班 | 110kV白庄站 | 振兴西线 | 716#配电室4#变压器 | 630 | 0 | 55
2747 | 东昌供电中心 | 配电运检二班 | 110kV白庄站 | 振兴西线 | 国棉支线267#公变-1# | 630 | 0 | 55
2748 | 东昌供电中心 | 配电运检二班 | 110kV白庄站 | 振兴西线 | 588#公变-2#变压器 | 800 | 0 | 18
2749 | 东昌供电中心 | 配电运检二班 | 110kV白庄站 | 振兴西线 | #414公变富贵花园配电室#2变 | 1000 | 0 | 30
2750 | 东昌供电中心 | 配电运检二班 | 110kV白庄站 | 振兴西线 | 701#公变配电变压器 | 315 | 0 | 20
2751 | 东昌供电中心 | 配电运检二班 | 110kV白庄站 | 振兴西线 | 719#配电室4#变压器 | 630 | 0 | 55
2752 | 东昌供电中心 | 配电运检二班 | 110kV白庄站 | 振兴西线 | 719#配电室1#变压器 | 630 | 0 | 55
2753 | 东昌供电中心 | 配电运检二班 | 110kV白庄站 | 振兴西线 | 718#配电室3#变压器 | 630 | 0 | 55
2754 | 东昌供电中心 | 配电运检二班 | 110kV白庄站 | 振兴西线 | 340#公变-1# | 800 | 0 | 18
2755 | 东昌供电中心 | 配电运检二班 | 110kV白庄站 | 振兴西线 | ＃92公变 | 500 | 0 | 45
2756 | 东昌供电中心 | 配电运检二班 | 110kV白庄站 | 振兴西线 | 588#公变-4#变压器 | 800 | 0 | 18
2757 | 东昌供电中心 | 配电运检二班 | 110kV白庄站 | 振兴西线 | 717#配电室4#变压器 | 630 | 0 | 55
2758 | 东昌供电中心 | 配电运检二班 | 110kV白庄站 | 振兴西线 | 691#配电室1#变压器 | 630 | 0 | 55
2759 | 东昌供电中心 | 配电运检二班 | 110kV白庄站 | 振兴西线 | 691#配电室2#变压器 | 630 | 0 | 55
2760 | 东昌供电中心 | 配电运检二班 | 110kV白庄站 | 振兴西线 | 290#公变-1# | 630 | 0 | 55
2761 | 东昌供电中心 | 配电运检二班 | 110kV白庄站 | 振兴西线 | 国棉支线265#公变-1# | 630 | 0 | 55
2762 | 东昌供电中心 | 配电运检二班 | 110kV白庄站 | 振兴西线 | 印染分支线342#-1# | 500 | 0 | 45
2763 | 东昌供电中心 | 配电运检二班 | 110kV白庄站 | 振兴西线 | 588#公变-1#变压器 | 800 | 0 | 18
2764 | 东昌供电中心 | 配电运检二班 | 110kV白庄站 | 振兴西线 | 717#配电室1#变压器 | 630 | 0 | 55
2765 | 东昌供电中心 | 配电运检二班 | 110kV白庄站 | 振兴西线 | 565#公变-1# | 630 | 0 | 55
2766 | 东昌供电中心 | 配电运检二班 | 110kV白庄站 | 振兴西线 | 719#配电室2#变压器 | 630 | 0 | 55
2767 | 东昌供电中心 | 配电运检二班 | 110kV白庄站 | 振兴西线 | 716#配电室3#变压器 | 630 | 0 | 55
2768 | 东昌供电中心 | 配电运检二班 | 110kV白庄站 | 振兴西线 | 288#公变-1# | 630 | 0 | 55
2769 | 东昌供电中心 | 配电运检二班 | 110kV白庄站 | 振兴西线 | 国棉支线264#公变-1# | 800 | 0 | 18
2770 | 东昌供电中心 | 配电运检二班 | 110kV白庄站 | 振兴西线 | 657#公变-1#变压器 | 630 | 0 | 55
2771 | 东昌供电中心 | 配电运检二班 | 110kV白庄站 | 振兴西线 | 391#公变-1# | 630 | 0 | 55
2772 | 东昌供电中心 | 配电运检二班 | 110kV白庄站 | 振兴西线 | 718#配电室4#变压器 | 630 | 0 | 55
2773 | 东昌供电中心 | 配电运检二班 | 110kV白庄站 | 振兴西线 | 718#配电室2#变压器 | 630 | 0 | 55
2774 | 东昌供电中心 | 配电运检二班 | 110kV豆营站 | 陈口线 | 796号公变变压器 | 500 | 227.9026 | 266.5
2775 | 东昌供电中心 | 配电运检二班 | 110kV豆营站 | 陈庄Ⅰ线 | 723#公变2#变压器 | 500 | 8.6058 | 401.85
2776 | 东昌供电中心 | 配电运检二班 | 110kV豆营站 | 陈庄Ⅰ线 | 721#公变1#变压器 | 630 | 10.8617 | 450.45
2777 | 东昌供电中心 | 配电运检二班 | 110kV豆营站 | 陈庄Ⅰ线 | 727号公变1号变压器 | 630 | 10.8617 | 417.375
2778 | 东昌供电中心 | 配电运检二班 | 110kV豆营站 | 陈庄Ⅰ线 | 后街区2号配电室（852号公变）2号变压器 | 800 | 13.786 | 415.92
2779 | 东昌供电中心 | 配电运检二班 | 110kV豆营站 | 陈庄Ⅰ线 | 720#公变2#配电变压器 | 500 | 8.6058 | 331.25
2780 | 东昌供电中心 | 配电运检二班 | 110kV豆营站 | 陈庄Ⅰ线 | 721#公变2#变压器 | 800 | 13.786 | 516.8
2781 | 东昌供电中心 | 配电运检二班 | 110kV豆营站 | 陈庄Ⅰ线 | 后街区3号配电室（853号公变）2号变压器 | 800 | 13.786 | 553.76
2782 | 东昌供电中心 | 配电运检二班 | 110kV豆营站 | 陈庄Ⅰ线 | 727号公变2号变压器 | 800 | 13.786 | 536.32
2783 | 东昌供电中心 | 配电运检二班 | 110kV豆营站 | 陈庄Ⅰ线 | 后街区3号配电室（853号公变）1号变压器 | 800 | 13.786 | 639.92
2784 | 东昌供电中心 | 配电运检二班 | 110kV豆营站 | 陈庄Ⅰ线 | 726#公变4#变压器 | 800 | 13.786 | 608.24
2785 | 东昌供电中心 | 配电运检二班 | 110kV豆营站 | 陈庄Ⅰ线 | 726#公变2#变压器 | 630 | 10.8617 | 359.1
2786 | 东昌供电中心 | 配电运检二班 | 110kV豆营站 | 陈庄Ⅰ线 | 726#公变1#变压器 | 800 | 13.786 | 494.4
2787 | 东昌供电中心 | 配电运检二班 | 110kV豆营站 | 陈庄Ⅰ线 | 后街区3号配电室（853号公变）3号变压器 | 800 | 13.786 | 510.96
2788 | 东昌供电中心 | 配电运检二班 | 110kV豆营站 | 陈庄Ⅰ线 | 725#公变2#变压器 | 800 | 13.786 | 608.08
2789 | 东昌供电中心 | 配电运检二班 | 110kV豆营站 | 陈庄Ⅰ线 | 723#公变4#变压器 | 800 | 13.786 | 538.56
2790 | 东昌供电中心 | 配电运检二班 | 110kV豆营站 | 陈庄Ⅰ线 | 726#公变3#变压器 | 630 | 10.8617 | 313.11
2791 | 东昌供电中心 | 配电运检二班 | 110kV豆营站 | 陈庄Ⅰ线 | 727号公变4号变压器 | 400 | 6.899 | 183.2
2792 | 东昌供电中心 | 配电运检二班 | 110kV豆营站 | 陈庄Ⅰ线 | 后街区2号配电室（852号公变）1号变压器 | 630 | 10.8617 | 335.79
2793 | 东昌供电中心 | 配电运检二班 | 110kV豆营站 | 陈庄Ⅰ线 | 725#公变1#变压器 | 630 | 10.8617 | 506.331
2794 | 东昌供电中心 | 配电运检二班 | 110kV豆营站 | 陈庄Ⅰ线 | 722#公变1#变压器 | 630 | 10.8617 | 450.45
2795 | 东昌供电中心 | 配电运检二班 | 110kV豆营站 | 陈庄Ⅰ线 | 后街区开闭所（851号公变）1号变压器 | 800 | 13.786 | 530
2796 | 东昌供电中心 | 配电运检二班 | 110kV豆营站 | 陈庄Ⅰ线 | 724#公变2#变压器 | 800 | 13.786 | 415.92
2797 | 东昌供电中心 | 配电运检二班 | 110kV豆营站 | 陈庄Ⅰ线 | 720#公变3#配电变压器 | 800 | 13.786 | 459.6
2798 | 东昌供电中心 | 配电运检二班 | 110kV豆营站 | 陈庄Ⅰ线 | 723#公变3#变压器 | 800 | 13.786 | 429.6
2799 | 东昌供电中心 | 配电运检二班 | 110kV豆营站 | 陈庄Ⅰ线 | 721#公变4#变压器 | 800 | 13.786 | 442.4
2800 | 东昌供电中心 | 配电运检二班 | 110kV豆营站 | 陈庄Ⅰ线 | 724#公变1#变压器 | 800 | 13.786 | 495.2
2801 | 东昌供电中心 | 配电运检二班 | 110kV豆营站 | 陈庄Ⅰ线 | 722#公变2#变压器 | 800 | 13.786 | 508.48
2802 | 东昌供电中心 | 配电运检二班 | 110kV豆营站 | 陈庄Ⅰ线 | 后街区开闭所（851号公变）2号变压器 | 500 | 8.6058 | 309
2803 | 东昌供电中心 | 配电运检二班 | 110kV豆营站 | 陈庄Ⅰ线 | 724#公变4#变压器 | 1250 | 21.5324 | 698.75
2804 | 东昌供电中心 | 配电运检二班 | 110kV豆营站 | 陈庄Ⅰ线 | 721#公变3#变压器 | 1250 | 21.5324 | 621.25
2805 | 东昌供电中心 | 配电运检二班 | 110kV豆营站 | 陈庄Ⅰ线 | 727号公变3号变压器 | 500 | 8.6058 | 280.5
2806 | 东昌供电中心 | 配电运检二班 | 110kV豆营站 | 陈庄Ⅰ线 | 724#公变3#变压器 | 800 | 13.786 | 553.76
2807 | 东昌供电中心 | 配电运检二班 | 110kV豆营站 | 陈庄Ⅰ线 | 720#公变1#配电变压器 | 1250 | 21.5324 | 777.625
2808 | 东昌供电中心 | 配电运检二班 | 110kV豆营站 | 陈庄Ⅰ线 | 725#公变3#变压器 | 800 | 13.786 | 553.76
2809 | 东昌供电中心 | 配电运检二班 | 110kV豆营站 | 陈庄Ⅰ线 | 723#公变1#变压器 | 800 | 13.786 | 494.4
2810 | 东昌供电中心 | 配电运检二班 | 110kV豆营站 | 陈庄Ⅱ线 | 859号公变1号变压器 | 800 | 28.9289 | 504.32
2811 | 东昌供电中心 | 配电运检二班 | 110kV豆营站 | 陈庄Ⅱ线 | 849号公变2号变压器 | 630 | 22.7924 | 436.086
2812 | 东昌供电中心 | 配电运检二班 | 110kV豆营站 | 陈庄Ⅱ线 | 861号公变1号变压器 | 800 | 28.9289 | 397.6
2813 | 东昌供电中心 | 配电运检二班 | 110kV豆营站 | 陈庄Ⅱ线 | 848号公变3号变压器 | 800 | 28.9289 | 505.04
2814 | 东昌供电中心 | 配电运检二班 | 110kV豆营站 | 陈庄Ⅱ线 | 848号公变1号变压器 | 630 | 22.7924 | 313.11
2815 | 东昌供电中心 | 配电运检二班 | 110kV豆营站 | 陈庄Ⅱ线 | 849号公变3号变压器 | 800 | 28.9289 | 499.6
2816 | 东昌供电中心 | 配电运检二班 | 110kV豆营站 | 陈庄Ⅱ线 | 858号公变3号变压器 | 800 | 28.9289 | 494.4
2817 | 东昌供电中心 | 配电运检二班 | 110kV豆营站 | 陈庄Ⅱ线 | 858号公变1号变压器 | 400 | 14.4769 | 276.88
2818 | 东昌供电中心 | 配电运检二班 | 110kV豆营站 | 陈庄Ⅱ线 | 862号公变2号变压器 | 800 | 28.9289 | 494.4
2819 | 东昌供电中心 | 配电运检二班 | 110kV豆营站 | 陈庄Ⅱ线 | 848号公变2号变压器 | 800 | 28.9289 | 499.76
2820 | 东昌供电中心 | 配电运检二班 | 110kV豆营站 | 陈庄Ⅱ线 | 861号公变2号变压器 | 630 | 22.7924 | 436.086
2821 | 东昌供电中心 | 配电运检二班 | 110kV豆营站 | 陈庄Ⅱ线 | 860号公变2号变压器 | 800 | 28.9289 | 513.84
2822 | 东昌供电中心 | 配电运检二班 | 110kV豆营站 | 陈庄Ⅱ线 | 849号公变1号变压器 | 630 | 22.7924 | 400.995
2823 | 东昌供电中心 | 配电运检二班 | 110kV豆营站 | 陈庄Ⅱ线 | 860号公变1号变压器 | 800 | 28.9289 | 461.36
2824 | 东昌供电中心 | 配电运检二班 | 110kV豆营站 | 陈庄Ⅱ线 | 859号公变2号变压器 | 800 | 28.9289 | 436.72
2825 | 东昌供电中心 | 配电运检二班 | 110kV豆营站 | 陈庄Ⅱ线 | 858号公变4号变压器 | 630 | 22.7924 | 357.21
2826 | 东昌供电中心 | 配电运检二班 | 110kV豆营站 | 陈庄Ⅱ线 | 862号公变1号变压器 | 800 | 28.9289 | 525.36
2827 | 东昌供电中心 | 配电运检二班 | 110kV豆营站 | 陈庄Ⅱ线 | 858号公变2号变压器 | 800 | 28.9289 | 516.72
2828 | 东昌供电中心 | 配电运检二班 | 110kV豆营站 | 东关Ⅰ线 | 932号公变1号变压器 | 800 | 28.0841 | 621.2
2829 | 东昌供电中心 | 配电运检二班 | 110kV豆营站 | 东关Ⅰ线 | 931号公变1号变压器 | 800 | 28.0841 | 602.08
2830 | 东昌供电中心 | 配电运检二班 | 110kV豆营站 | 东关Ⅰ线 | 899号公变1号变压器 | 800 | 28.0841 | 566
2831 | 东昌供电中心 | 配电运检二班 | 110kV豆营站 | 东关Ⅰ线 | 899号公变2号变压器 | 400 | 14.0542 | 284.36
2832 | 东昌供电中心 | 配电运检二班 | 110kV豆营站 | 东关Ⅰ线 | 899号公变3号变压器 | 500 | 17.5313 | 337.4
2833 | 东昌供电中心 | 配电运检二班 | 110kV豆营站 | 东关Ⅰ线 | 930号公变3号变压器 | 630 | 22.1269 | 471.114
2834 | 东昌供电中心 | 配电运检二班 | 110kV豆营站 | 东关Ⅰ线 | 931号公变2号变压器 | 630 | 22.1269 | 484.029
2835 | 东昌供电中心 | 配电运检二班 | 110kV豆营站 | 东关Ⅰ线 | 932号公变2号变压器 | 500 | 17.5313 | 377.8
2836 | 东昌供电中心 | 配电运检二班 | 110kV豆营站 | 东关Ⅰ线 | 930号公变2号变压器 | 500 | 17.5313 | 354.45
2837 | 东昌供电中心 | 配电运检二班 | 110kV豆营站 | 东关Ⅰ线 | 930号公变1号变压器 | 630 | 22.1269 | 460.719
2838 | 东昌供电中心 | 配电运检二班 | 110kV豆营站 | 东关Ⅰ线 | 931号公变3号变压器 | 1250 | 43.8647 | 987.5
2839 | 东昌供电中心 | 配电运检二班 | 110kV豆营站 | 东关Ⅰ线 | 932号公变3号变压器 | 1000 | 35.0139 | 724.4
2840 | 东昌供电中心 | 配电运检二班 | 110kV豆营站 | 东关Ⅰ线 | 932号公变4号变压器 | 1000 | 35.0139 | 752.6
2841 | 东昌供电中心 | 配电运检二班 | 110kV豆营站 | 东关Ⅰ线 | 931号公变4号变压器 | 500 | 17.5313 | 350.5
2842 | 东昌供电中心 | 配电运检二班 | 110kV柳园站 | 东关线 | 339#公变区医院北临精诚房产-1# | 1250 | 0 | 915.375
2843 | 东昌供电中心 | 配电运检二班 | 110kV柳园站 | 东关线 | 古楼线190#配电变压器 | 500 | 0 | 312.35
2844 | 东昌供电中心 | 配电运检二班 | 110kV柳园站 | 东关线 | 206#公变 | 630 | 0 | 397.656
2845 | 东昌供电中心 | 配电运检二班 | 110kV柳园站 | 东关线 | 452#公变铃铛湖玲珑小区西-1# | 315 | 0 | 196.7805
2846 | 东昌供电中心 | 配电运检二班 | 110kV柳园站 | 东关线 | 780号公变1号配电变压器 | 630 | 0 | 376.74
2847 | 东昌供电中心 | 配电运检二班 | 110kV柳园站 | 东关线 | 781号公变3号配电变压器 | 500 | 0 | 400.1
2848 | 东昌供电中心 | 配电运检二班 | 110kV柳园站 | 东关线 | 8#公变米市街 | 500 | 0 | 398.85
2849 | 东昌供电中心 | 配电运检二班 | 110kV柳园站 | 东关线 | 608#公变-1# | 400 | 0 | 275.36
2850 | 东昌供电中心 | 配电运检二班 | 110kV柳园站 | 东关线 | 780号公变2号配电变压器 | 500 | 0 | 365.75
2851 | 东昌供电中心 | 配电运检二班 | 110kV柳园站 | 东关线 | 水利局家属院（971号公变）箱式变1号配变 | 400 | 0 | 302.04
2852 | 东昌供电中心 | 配电运检二班 | 110kV柳园站 | 东关线 | 12#公变1#主变 | 630 | 0 | 430.479
2853 | 东昌供电中心 | 配电运检二班 | 110kV柳园站 | 东关线 | 337#公变 | 630 | 0 | 407.421
2854 | 东昌供电中心 | 配电运检二班 | 110kV柳园站 | 东关线 | 830号箱变配电变压器 | 630 | 0 | 399.924
2855 | 东昌供电中心 | 配电运检二班 | 110kV柳园站 | 东关线 | 451#公变铃铛湖玲珑小区东-1# | 400 | 0 | 250.36
2856 | 东昌供电中心 | 配电运检二班 | 110kV柳园站 | 东关线 | 781号公变1号配电变压器 | 630 | 0 | 399.987
2857 | 东昌供电中心 | 配电运检二班 | 110kV柳园站 | 东关线 | 338#公变 | 400 | 0 | 259.56
2858 | 东昌供电中心 | 配电运检二班 | 110kV柳园站 | 东关线 | 782号公变1号配电变压器 | 400 | 0 | 265.84
2859 | 东昌供电中心 | 配电运检二班 | 110kV柳园站 | 东关线 | 10#公变1#主变 | 1000 | 0 | 658.9
2860 | 东昌供电中心 | 配电运检二班 | 110kV柳园站 | 东关线 | 205#公变 | 630 | 0 | 393.561
2861 | 东昌供电中心 | 配电运检二班 | 110kV柳园站 | 东关线 | 9#公变1#变压器 | 630 | 0 | 358.407
2862 | 东昌供电中心 | 配电运检二班 | 110kV柳园站 | 东关线 | 502#公变-1# | 630 | 0 | 336.798
2863 | 东昌供电中心 | 配电运检二班 | 110kV柳园站 | 东关线 | 63#公变1#主变 | 630 | 0 | 457.947
2864 | 东昌供电中心 | 配电运检二班 | 110kV柳园站 | 东关线 | 781号公变2号配电变压器 | 400 | 0 | 209.04
2865 | 东昌供电中心 | 配电运检二班 | 110kV柳园站 | 东关线 | 3#公变 | 1000 | 0 | 652.6
2866 | 东昌供电中心 | 配电运检二班 | 110kV柳园站 | 东关线 | 503#公变-1# | 630 | 0 | 457.947
2867 | 东昌供电中心 | 配电运检二班 | 110kV柳园站 | 东关线 | 50#公变1#主变 | 630 | 0 | 378.756
2868 | 东昌供电中心 | 配电运检二班 | 110kV柳园站 | 东关线 | 782号公变2号配电变压器 | 630 | 0 | 388.017
2869 | 东昌供电中心 | 配电运检二班 | 110kV柳园站 | 东关线 | 303#公变1#主变 | 630 | 0 | 433.692
2870 | 东昌供电中心 | 配电运检二班 | 110kV豆营站 | 豆营Ⅰ线 | 10kV中央帝景2号配电室（927号公变）3号变压器 | 315 | 29.7814 | 230.4225
2871 | 东昌供电中心 | 配电运检二班 | 110kV豆营站 | 豆营Ⅰ线 | 10kV中央帝景2号配电室（927号公变）4号变压器 | 315 | 29.7814 | 237.8565
2872 | 东昌供电中心 | 配电运检二班 | 110kV豆营站 | 豆营Ⅰ线 | 10kV中央帝景3号配电室（928号公变）1号变压器 | 315 | 29.7814 | 237.9195
2873 | 东昌供电中心 | 配电运检二班 | 110kV豆营站 | 豆营Ⅰ线 | 10kV中央帝景3号配电室（928号公变）3号变压器 | 500 | 47.7165 | 363.45
2874 | 东昌供电中心 | 配电运检二班 | 110kV豆营站 | 豆营Ⅰ线 | 10kV中央帝景开闭所（926号公变）2号变压器 | 500 | 47.7165 | 303.45
2875 | 东昌供电中心 | 配电运检二班 | 110kV豆营站 | 豆营Ⅰ线 | 10kV中央帝景开闭所（926号公变）4号变压器 | 630 | 60.2247 | 393.687
2876 | 东昌供电中心 | 配电运检二班 | 110kV豆营站 | 豆营Ⅰ线 | 10kV中央帝景开闭所（926号公变）1号变压器 | 400 | 38.2526 | 246.72
2877 | 东昌供电中心 | 配电运检二班 | 110kV豆营站 | 豆营Ⅰ线 | 10kV中央帝景2号配电室（927号公变）2号变压器 | 500 | 47.7165 | 259.3
2878 | 东昌供电中心 | 配电运检二班 | 110kV豆营站 | 豆营Ⅰ线 | 10kV中央帝景2号配电室（927号公变）1号变压器 | 400 | 38.2526 | 242.88
2879 | 东昌供电中心 | 配电运检二班 | 110kV豆营站 | 豆营Ⅰ线 | 10kV中央帝景开闭所（926号公变）3号变压器 | 400 | 38.2526 | 319.68
2880 | 东昌供电中心 | 配电运检二班 | 110kV豆营站 | 酱菜线 | 208#公变酱菜南星光 | 800 | 27.4778 | 505.84
2881 | 东昌供电中心 | 配电运检二班 | 110kV豆营站 | 酱菜线 | 302#公变-1# | 500 | 17.1528 | 299.5
2882 | 东昌供电中心 | 配电运检二班 | 110kV豆营站 | 酱菜线 | 614#配电室 | 500 | 17.1528 | 344.2
2883 | 东昌供电中心 | 配电运检二班 | 110kV豆营站 | 酱菜线 | 酱菜支线102#公变利民小区-1# | 800 | 27.4778 | 585.2
2884 | 东昌供电中心 | 配电运检二班 | 110kV豆营站 | 酱菜线 | 311#公变-1# | 800 | 27.4778 | 604.08
2885 | 东昌供电中心 | 配电运检二班 | 110kV豆营站 | 酱菜线 | 305#配电室2#变压器 | 800 | 27.4778 | 463.04
2886 | 东昌供电中心 | 配电运检二班 | 110kV豆营站 | 酱菜线 | 309#公变-1# | 500 | 17.1528 | 282.95
2887 | 东昌供电中心 | 配电运检二班 | 110kV豆营站 | 酱菜线 | 783号公变配电变压器 | 500 | 17.1528 | 259.3
2888 | 东昌供电中心 | 配电运检二班 | 110kV豆营站 | 酱菜线 | 酱菜支线220#公变肖庄-1# | 800 | 27.4778 | 485.76
2889 | 东昌供电中心 | 配电运检二班 | 110kV豆营站 | 酱菜线 | 872号公变配电变压器（联通家属院） | 800 | 27.4778 | 639.36
2890 | 东昌供电中心 | 配电运检二班 | 110kV豆营站 | 酱菜线 | 310#公变-1# | 800 | 27.4778 | 459.68
2891 | 东昌供电中心 | 配电运检二班 | 110kV豆营站 | 酱菜线 | 酱菜支线45#公变利民东路明星小区门口-1# | 800 | 27.4778 | 531.84
2892 | 东昌供电中心 | 配电运检二班 | 110kV豆营站 | 酱菜线 | 305#配电室1#变压器 | 800 | 27.4778 | 454.4
2893 | 东昌供电中心 | 配电运检二班 | 110kV豆营站 | 酱菜线 | 酱菜支线花园南线097#配电室2#变压器 | 800 | 27.4778 | 562.32
2894 | 东昌供电中心 | 配电运检二班 | 110kV豆营站 | 酱菜线 | 酱菜支线花园南线097#配电室1#变压器 | 800 | 27.4778 | 510.64
2895 | 东昌供电中心 | 配电运检二班 | 110kV豆营站 | 酱菜线 | 618#配电室 | 800 | 27.4778 | 357.36
2896 | 东昌供电中心 | 配电运检二班 | 110kV豆营站 | 酱菜线 | 227#箱变 | 400 | 13.7508 | 230.36
2897 | 东昌供电中心 | 配电运检二班 | 110kV豆营站 | 酱菜线 | 98#公变 | 630 | 21.6491 | 169.785
2898 | 东昌供电中心 | 配电运检二班 | 110kV豆营站 | 酱菜线 | 柳南Ⅱ线312#配电变压器 | 1600 | 54.9555 | 599.02
2899 | 东昌供电中心 | 配电运检二班 | 110kV豆营站 | 龙山线 | 21#公变-1# | 500 | 70.1601 | 284.45
2900 | 东昌供电中心 | 配电运检二班 | 110kV豆营站 | 楼西线 | 757号公变1号变压器 | 400 | 29.896 | 199.16
2901 | 东昌供电中心 | 配电运检二班 | 110kV豆营站 | 楼西线 | 739号公变1#变压器 | 500 | 37.2924 | 353.45
2902 | 东昌供电中心 | 配电运检二班 | 110kV豆营站 | 楼西线 | 756号公变1号变压器 | 500 | 37.2924 | 382.15
2903 | 东昌供电中心 | 配电运检二班 | 110kV豆营站 | 楼西线 | 739号公变2#变压器 | 500 | 37.2924 | 249.5
2904 | 东昌供电中心 | 配电运检二班 | 110kV豆营站 | 楼西线 | 756号公变2号变压器 | 630 | 47.068 | 455.427
2905 | 东昌供电中心 | 配电运检二班 | 110kV豆营站 | 楼西线 | 757号公变2号变压器 | 1600 | 119.4804 | 924.64
2906 | 东昌供电中心 | 配电运检二班 | 110kV豆营站 | 明德线 | 969号公变2号配变 | 800 | 73.7895 | 518
2907 | 东昌供电中心 | 配电运检二班 | 110kV豆营站 | 明德线 | 969号公变4号配变 | 500 | 46.0625 | 259.3
2908 | 东昌供电中心 | 配电运检二班 | 110kV豆营站 | 明德线 | 969号公变3号配变 | 630 | 58.1372 | 382.536
2909 | 东昌供电中心 | 配电运检二班 | 110kV豆营站 | 明德线 | 969号公变1号配变 | 800 | 73.7895 | 639.36
2910 | 东昌供电中心 | 配电运检二班 | 110kV豆营站 | 农校线 | 689#公变3#主变 | 800 | 37.8556 | 562.32
2911 | 东昌供电中心 | 配电运检二班 | 110kV豆营站 | 农校线 | 陈口路消防队家属院511#公变 | 1250 | 59.1269 | 797.875
2912 | 东昌供电中心 | 配电运检二班 | 110kV豆营站 | 农校线 | 690#公变1#主变 | 400 | 18.9442 | 145.68
2913 | 东昌供电中心 | 配电运检二班 | 110kV豆营站 | 农校线 | 247#公变红庙-1# | 1250 | 59.1269 | 1081.5
2914 | 东昌供电中心 | 配电运检二班 | 110kV豆营站 | 农校线 | 690#公变2#公变 | 630 | 29.8256 | 423.99
2915 | 东昌供电中心 | 配电运检二班 | 110kV豆营站 | 农校线 | 511#配电室2#变压器 | 800 | 37.8556 | 565.68
2916 | 东昌供电中心 | 配电运检二班 | 110kV豆营站 | 农校线 | 511#配电室3#变压器 | 800 | 37.8556 | 478.88
2917 | 东昌供电中心 | 配电运检二班 | 110kV豆营站 | 农校线 | 689#公变1#主变 | 1250 | 59.1269 | 753.625
2918 | 东昌供电中心 | 配电运检二班 | 110kV豆营站 | 农校线 | 689#公变2#主变 | 800 | 37.8556 | 441.28
2919 | 东昌供电中心 | 配电运检二班 | 110kV豆营站 | 铁塔线 | 东昌西线141#配电变压器 | 500 | 39.9713 | 328.9
2920 | 东昌供电中心 | 配电运检二班 | 110kV豆营站 | 铁塔线 | 6#公变铁塔体育场-1# | 400 | 32.0436 | 289.16
2921 | 东昌供电中心 | 配电运检二班 | 110kV豆营站 | 铁塔线 | 配电变压器1#变 | 630 | 50.4492 | 364.077
2922 | 东昌供电中心 | 配电运检二班 | 110kV豆营站 | 铁塔线 | 配电变压器2#变 | 200 | 15.9664 | 129.5
2923 | 东昌供电中心 | 配电运检二班 | 110kV豆营站 | 铁塔线 | 746#公变1#变压器 | 800 | 64.0317 | 471.92
2924 | 东昌供电中心 | 配电运检二班 | 110kV豆营站 | 铁塔线 | 746#公变2#变压器 | 630 | 50.4492 | 361.242
2925 | 东昌供电中心 | 配电运检二班 | 110kV豆营站 | 盐业线 | 82#公变 | 500 | 7.2285 | 369.05
2926 | 东昌供电中心 | 配电运检二班 | 110kV豆营站 | 盐业线 | 10kV盐业线812号公变变压器 | 315 | 4.5116 | 217.287
2927 | 东昌供电中心 | 配电运检二班 | 110kV豆营站 | 盐业线 | 44#公变和平医院东皋东村 | 630 | 9.1234 | 482.076
2928 | 东昌供电中心 | 配电运检二班 | 110kV豆营站 | 盐业线 | 327#公变萃苑小区18#楼前-1# | 315 | 4.5116 | 211.0815
2929 | 东昌供电中心 | 配电运检二班 | 110kV豆营站 | 盐业线 | 506#公变温泉家苑-1# | 400 | 5.7948 | 237.92
2930 | 东昌供电中心 | 配电运检二班 | 110kV豆营站 | 盐业线 | 590#公变天恒置业-4# | 200 | 2.8874 | 114.98
2931 | 东昌供电中心 | 配电运检二班 | 110kV豆营站 | 盐业线 | 424#公变翠园小区-1# | 400 | 5.7948 | 231.44
2932 | 东昌供电中心 | 配电运检二班 | 110kV豆营站 | 盐业线 | 329#公变萃苑小区-1# | 1250 | 18.0863 | 832.75
2933 | 东昌供电中心 | 配电运检二班 | 110kV豆营站 | 盐业线 | 328#公变萃苑小区18#楼前-1# | 630 | 9.1234 | 357.714
2934 | 东昌供电中心 | 配电运检二班 | 110kV豆营站 | 盐业线 | 59#公变 | 800 | 11.5797 | 647.2
2935 | 东昌供电中心 | 配电运检二班 | 110kV豆营站 | 盐业线 | 594号公变1号变压器 | 400 | 5.7948 | 315.04
2936 | 东昌供电中心 | 配电运检二班 | 110kV豆营站 | 盐业线 | 241#公变电力办院 | 800 | 11.5797 | 458.72
2937 | 东昌供电中心 | 配电运检二班 | 110kV豆营站 | 盐业线 | 326#公变萃苑小区14#楼北-1# | 500 | 7.2285 | 363.4
2938 | 东昌供电中心 | 配电运检二班 | 110kV豆营站 | 盐业线 | 590#公变天恒置业-3# | 800 | 11.5797 | 590
2939 | 东昌供电中心 | 配电运检二班 | 110kV豆营站 | 盐业线 | 590#公变天恒置业-1# | 630 | 9.1234 | 401.877
2940 | 东昌供电中心 | 配电运检二班 | 110kV豆营站 | 闸口线 | 20#公变 | 630 | 36.9519 | 422.12
2941 | 东昌供电中心 | 配电运检二班 | 110kV凤凰台站 | 安民线 | 581#公变1#主变 | 400 | 0 | 20
2942 | 东昌供电中心 | 配电运检二班 | 110kV凤凰台站 | 安民线 | 581#公变2#主变 | 800 | 0 | 18
2943 | 东昌供电中心 | 配电运检二班 | 110kV凤凰台站 | 安民线 | 聊堂Ⅱ线417#站前居委配电室1#变 | 800 | 0 | 18
2944 | 东昌供电中心 | 配电运检二班 | 110kV凤凰台站 | 安民线 | 聊堂Ⅱ线417#配电室2#变 | 630 | 0 | 55
2945 | 东昌供电中心 | 配电运检二班 | 110kV凤凰台站 | 安民线 | 620#配电变压器 | 315 | 0 | 20
2946 | 东昌供电中心 | 配电运检二班 | 110kV凤凰台站 | 东昌西Ⅱ线 | 东昌西Ⅱ线433#配电变压器3#变 | 630 | 0 | 55
2947 | 东昌供电中心 | 配电运检二班 | 110kV凤凰台站 | 东昌西Ⅱ线 | 东昌西Ⅱ线179#配电变压器 | 630 | 0 | 55
2948 | 东昌供电中心 | 配电运检二班 | 110kV凤凰台站 | 东昌西Ⅱ线 | 东昌西Ⅱ线103#配电变压器 | 630 | 0 | 55
2949 | 东昌供电中心 | 配电运检二班 | 110kV凤凰台站 | 东昌西Ⅱ线 | 209#公变-1# | 800 | 0 | 18
2950 | 东昌供电中心 | 配电运检二班 | 110kV凤凰台站 | 东昌西Ⅱ线 | 627#公变1#主变 | 630 | 0 | 55
2951 | 东昌供电中心 | 配电运检二班 | 110kV凤凰台站 | 东昌西Ⅱ线 | 10kV东昌西Ⅱ线燃料支线33#公变 | 800 | 0 | 18
2952 | 东昌供电中心 | 配电运检二班 | 110kV凤凰台站 | 东昌西Ⅱ线 | 627#公变2#主变 | 630 | 0 | 55
2953 | 东昌供电中心 | 配电运检二班 | 110kV凤凰台站 | 东昌西Ⅱ线 | 东昌西Ⅱ线161#配电变压器 | 630 | 0 | 55
2954 | 东昌供电中心 | 配电运检二班 | 110kV凤凰台站 | 东昌西Ⅱ线 | 381#公变-1# | 500 | 0 | 45
2955 | 东昌供电中心 | 配电运检二班 | 110kV凤凰台站 | 东昌西Ⅱ线 | 东昌西Ⅱ线433#配电变压器2#变 | 1250 | 0 | 120
2956 | 东昌供电中心 | 配电运检二班 | 110kV凤凰台站 | 东昌西Ⅱ线 | 28#公变1#主变 | 630 | 0 | 55
2957 | 东昌供电中心 | 配电运检二班 | 110kV凤凰台站 | 东昌西Ⅱ线 | 441#公变-1# | 400 | 0 | 20
2958 | 东昌供电中心 | 配电运检二班 | 110kV凤凰台站 | 东昌西Ⅱ线 | 80#公变 | 630 | 0 | 55
2959 | 东昌供电中心 | 配电运检二班 | 110kV凤凰台站 | 东昌西Ⅱ线 | 210#公变-1# | 630 | 0 | 55
2960 | 东昌供电中心 | 配电运检二班 | 110kV凤凰台站 | 东昌西Ⅱ线 | 864号公变变压器 | 800 | 0 | 18
2961 | 东昌供电中心 | 配电运检二班 | 110kV凤凰台站 | 东昌西Ⅱ线 | 东昌西Ⅱ线152#配电变压器 | 630 | 0 | 55
2962 | 东昌供电中心 | 配电运检二班 | 110kV凤凰台站 | 东昌西线 | 94号公变配电变压器 | 800 | 0 | 566.32
2963 | 东昌供电中心 | 配电运检二班 | 110kV凤凰台站 | 东昌西线 | 东昌西线181#配电变压器 | 630 | 0 | 455.427
2964 | 东昌供电中心 | 配电运检二班 | 110kV凤凰台站 | 东昌西线 | 东昌西线316#配电变压器2#变 | 630 | 0 | 364.077
2965 | 东昌供电中心 | 配电运检二班 | 110kV凤凰台站 | 东昌西线 | 38#公变 | 800 | 0 | 518
2966 | 东昌供电中心 | 配电运检二班 | 110kV凤凰台站 | 东昌西线 | 256#公变青年林星光-1# | 630 | 0 | 395.514
2967 | 东昌供电中心 | 配电运检二班 | 110kV凤凰台站 | 东昌西线 | 83#箱变 | 630 | 0 | 427.518
2968 | 东昌供电中心 | 配电运检二班 | 110kV凤凰台站 | 东昌西线 | 867号公变配电变压器 | 800 | 0 | 534.88
2969 | 东昌供电中心 | 配电运检二班 | 110kV凤凰台站 | 东昌西线 | 东昌西线188#配电变压器 | 630 | 0 | 407.925
2970 | 东昌供电中心 | 配电运检二班 | 110kV凤凰台站 | 东昌西线 | 东昌西线316#公路房产配电变压器1#变 | 630 | 0 | 371.637
2971 | 东昌供电中心 | 配电运检二班 | 110kV凤凰台站 | 东昌西线 | 912号公变变压器 | 800 | 0 | 262.56
2972 | 东昌供电中心 | 配电运检二班 | 110kV凤凰台站 | 东昌西线 | 256#公变-2# | 630 | 0 | 422.037
2973 | 东昌供电中心 | 配电运检二班 | 110kV凤凰台站 | 东昌西线 | 251#公变-1# | 630 | 0 | 443.205
2974 | 东昌供电中心 | 配电运检二班 | 110kV凤凰台站 | 东昌西线 | 建行第一家属院983号公变 | 630 | 0 | 407.925
2975 | 东昌供电中心 | 配电运检二班 | 110kV凤凰台站 | 东昌西线 | 896号公变（建设银行第二家属院） | 800 | 0 | 471.92
2976 | 东昌供电中心 | 配电运检二班 | 110kV凤凰台站 | 凤润线 | 95#公变 | 630 | 0 | 55
2977 | 东昌供电中心 | 配电运检二班 | 110kV凤凰台站 | 凤堂Ⅰ线 | 聊堂Ⅰ线202#财局院配电室1#变 | 800 | 0 | 600.32
2978 | 东昌供电中心 | 配电运检二班 | 110kV凤凰台站 | 凤堂Ⅰ线 | 聊堂Ⅰ线234#配电室北变 | 800 | 0 | 551.28
2979 | 东昌供电中心 | 配电运检二班 | 110kV凤凰台站 | 凤堂Ⅰ线 | 386#公变-2# | 800 | 0 | 414.88
2980 | 东昌供电中心 | 配电运检二班 | 110kV凤凰台站 | 凤堂Ⅰ线 | 807号公变变压器 | 800 | 0 | 485.76
2981 | 东昌供电中心 | 配电运检二班 | 110kV凤凰台站 | 凤堂Ⅰ线 | 805号公变变压器 | 630 | 0 | 503.496
2982 | 东昌供电中心 | 配电运检二班 | 110kV凤凰台站 | 凤堂Ⅰ线 | 57#公变1#主变 | 800 | 0 | 549.84
2983 | 东昌供电中心 | 配电运检二班 | 110kV凤凰台站 | 凤堂Ⅰ线 | 聊堂Ⅰ线202#配电室2#变 | 800 | 0 | 302.64
2984 | 东昌供电中心 | 配电运检二班 | 110kV凤凰台站 | 凤堂Ⅰ线 | 386#公变1# | 800 | 0 | 548.48
2985 | 东昌供电中心 | 配电运检二班 | 110kV凤凰台站 | 凤堂Ⅰ线 | 645#公变1#主变 | 630 | 0 | 337.617
2986 | 东昌供电中心 | 配电运检二班 | 110kV凤凰台站 | 凤堂Ⅰ线 | 聊堂Ⅰ线262#配电变压器 | 630 | 0 | 361.431
2987 | 东昌供电中心 | 配电运检二班 | 110kV凤凰台站 | 凤堂Ⅰ线 | 806号公变变压器 | 630 | 0 | 416.493
2988 | 东昌供电中心 | 配电运检二班 | 110kV凤凰台站 | 凤堂Ⅰ线 | 聊堂Ⅰ线234#配电室南变 | 800 | 0 | 469.76
2989 | 东昌供电中心 | 配电运检二班 | 110kV凤凰台站 | 凤堂Ⅱ线 | 508#公变-1# | 800 | 0 | 18
2990 | 东昌供电中心 | 配电运检二班 | 110kV凤凰台站 | 凤阳北线 | 643#公变-5#变压器 | 800 | 0 | 18
2991 | 东昌供电中心 | 配电运检二班 | 110kV凤凰台站 | 凤阳北线 | 642#公变-4#变压器 | 800 | 0 | 18
2992 | 东昌供电中心 | 配电运检二班 | 110kV凤凰台站 | 凤阳北线 | 642#公变-1#变压器 | 800 | 0 | 18
2993 | 东昌供电中心 | 配电运检二班 | 110kV凤凰台站 | 凤阳北线 | 642#公变-2#变压器 | 800 | 0 | 18
2994 | 东昌供电中心 | 配电运检二班 | 110kV凤凰台站 | 凤阳北线 | 643#公变-3#变压器 | 800 | 0 | 18
2995 | 东昌供电中心 | 配电运检二班 | 110kV凤凰台站 | 凤阳北线 | 146#公变 | 800 | 0 | 18
2996 | 东昌供电中心 | 配电运检二班 | 110kV凤凰台站 | 凤阳北线 | 643#公变-2#变压器 | 800 | 0 | 18
2997 | 东昌供电中心 | 配电运检二班 | 110kV凤凰台站 | 凤阳北线 | 642#公变-3#变压器 | 800 | 0 | 18
2998 | 东昌供电中心 | 配电运检二班 | 110kV凤凰台站 | 凤阳北线 | 643#公变-4#变压器 | 800 | 0 | 18
2999 | 东昌供电中心 | 配电运检二班 | 110kV凤凰台站 | 凤阳北线 | 643#公变月亮湾D区-1#变压器 | 800 | 0 | 18
3000 | 东昌供电中心 | 配电运检二班 | 110kV凤凰台站 | 公安线 | 138# | 800 | 0 | 18
3001 | 东昌供电中心 | 配电运检二班 | 110kV凤凰台站 | 公安线 | 75#公变 | 800 | 0 | 18
3002 | 东昌供电中心 | 配电运检二班 | 110kV凤凰台站 | 公安线 | 735号公变变压器 | 800 | 0 | 18
3003 | 东昌供电中心 | 配电运检二班 | 110kV凤凰台站 | 公安线 | 646#公变1#主变 | 800 | 0 | 18
3004 | 东昌供电中心 | 配电运检二班 | 110kV凤凰台站 | 公安线 | 108# | 800 | 0 | 18
3005 | 东昌供电中心 | 配电运检二班 | 110kV凤凰台站 | 古楼线 | 878号公变1号变压器 | 800 | 0 | 141.68
3006 | 东昌供电中心 | 配电运检二班 | 110kV凤凰台站 | 古楼线 | 活动中心支线420#-1# | 800 | 0 | 257.68
3007 | 东昌供电中心 | 配电运检二班 | 110kV凤凰台站 | 古楼线 | 877号公变1号变压器 | 800 | 0 | 202
3008 | 东昌供电中心 | 配电运检二班 | 110kV凤凰台站 | 古楼线 | 879号公变2号变压器 | 630 | 0 | 132.426
3009 | 东昌供电中心 | 配电运检二班 | 110kV凤凰台站 | 古楼线 | 7#公变1#主变 | 630 | 0 | 159.075
3010 | 东昌供电中心 | 配电运检二班 | 110kV凤凰台站 | 古楼线 | 活动中心支线419#-1# | 630 | 0 | 195.363
3011 | 东昌供电中心 | 配电运检二班 | 110kV凤凰台站 | 古楼线 | 活动中心支线古楼线430#配电变压器1#变 | 630 | 0 | 240.282
3012 | 东昌供电中心 | 配电运检二班 | 110kV凤凰台站 | 古楼线 | 879号公变1号变压器 | 630 | 0 | 184.464
3013 | 东昌供电中心 | 配电运检二班 | 110kV凤凰台站 | 古楼线 | 429#公变民族小学 | 630 | 0 | 63.504
3014 | 东昌供电中心 | 配电运检二班 | 110kV凤凰台站 | 古楼线 | 活动中心支线古楼线430#配电变压器2#变 | 630 | 0 | 209.286
3015 | 东昌供电中心 | 配电运检二班 | 110kV凤凰台站 | 古楼线 | 32号公变箱式变1号配变 | 630 | 0 | 190.575
3016 | 东昌供电中心 | 配电运检二班 | 110kV凤凰台站 | 古楼线 | 877号公变2号变压器 | 630 | 0 | 64.386
3017 | 东昌供电中心 | 配电运检二班 | 110kV凤凰台站 | 观澜线 | 773号公变2号变压器 | 630 | 0 | 427.266
3018 | 东昌供电中心 | 配电运检二班 | 110kV凤凰台站 | 观澜线 | 773号公变3号变压器 | 630 | 0 | 363.888
3019 | 东昌供电中心 | 配电运检二班 | 110kV凤凰台站 | 观澜线 | 774号公变2号变压器 | 630 | 0 | 372.141
3020 | 东昌供电中心 | 配电运检二班 | 110kV凤凰台站 | 观澜线 | 774号公变1号变压器 | 630 | 0 | 326.718
3021 | 东昌供电中心 | 配电运检二班 | 110kV凤凰台站 | 观澜线 | 773号公变1号变压器 | 630 | 0 | 382.536
3022 | 东昌供电中心 | 配电运检二班 | 110kV凤凰台站 | 观澜线 | 774号公变3号变压器 | 630 | 0 | 503.496
3023 | 东昌供电中心 | 配电运检二班 | 110kV凤凰台站 | 华悦线 | 694#公变2#配电变压器 | 630 | 0 | 20
3024 | 东昌供电中心 | 配电运检二班 | 110kV凤凰台站 | 华悦线 | 696#公变1#变支线配电变压器 | 630 | 0 | 20
3025 | 东昌供电中心 | 配电运检二班 | 110kV凤凰台站 | 华悦线 | 696#公变2#变支线配电变压器 | 630 | 0 | 20
3026 | 东昌供电中心 | 配电运检二班 | 110kV凤凰台站 | 华悦线 | 694#公变1#配电变压器 | 630 | 0 | 20
3027 | 东昌供电中心 | 配电运检二班 | 110kV凤凰台站 | 华悦线 | 695#公变2#变支线配电变压器 | 630 | 0 | 20
3028 | 东昌供电中心 | 配电运检二班 | 110kV凤凰台站 | 华悦线 | 695#公变1#变支线配电变压器 | 630 | 0 | 20
3029 | 东昌供电中心 | 配电运检二班 | 110kV凤凰台站 | 华悦线 | 694#公变3#配电变压器 | 630 | 0 | 20
3030 | 东昌供电中心 | 配电运检二班 | 110kV凤凰台站 | 华悦线 | 695#公变3#变支线配电变压器 | 630 | 0 | 20
3031 | 东昌供电中心 | 配电运检二班 | 110kV凤凰台站 | 楼北线 | 876号公变2号变压器 | 630 | 0 | 532.476
3032 | 东昌供电中心 | 配电运检二班 | 110kV凤凰台站 | 楼北线 | 2#公变古楼西 | 630 | 0 | 456.435
3033 | 东昌供电中心 | 配电运检二班 | 110kV凤凰台站 | 楼北线 | 882号公变1号配电变压器 | 630 | 0 | 463.932
3034 | 东昌供电中心 | 配电运检二班 | 110kV凤凰台站 | 楼北线 | 874号公变1号变压器 | 630 | 0 | 482.202
3035 | 东昌供电中心 | 配电运检二班 | 110kV凤凰台站 | 楼北线 | 882号公变2号配电变压器 | 800 | 0 | 664.64
3036 | 东昌供电中心 | 配电运检二班 | 110kV凤凰台站 | 楼北线 | 875号公变2号变压器 | 800 | 0 | 703.6
3037 | 东昌供电中心 | 配电运检二班 | 110kV凤凰台站 | 楼北线 | 875号公变1号变压器 | 800 | 0 | 433.36
3038 | 东昌供电中心 | 配电运检二班 | 110kV凤凰台站 | 楼北线 | 876号公变1号变压器 | 800 | 0 | 519.04
3039 | 东昌供电中心 | 配电运检二班 | 110kV凤凰台站 | 楼北线 | 844号公变变压器 | 630 | 0 | 388.395
3040 | 东昌供电中心 | 配电运检二班 | 110kV凤凰台站 | 楼北线 | 874号公变2号变压器 | 800 | 0 | 630
3041 | 东昌供电中心 | 配电运检二班 | 110kV凤凰台站 | 名苑线 | 617#公变1# | 800 | 0 | 531.12
3042 | 东昌供电中心 | 配电运检二班 | 110kV凤凰台站 | 名苑线 | 449#公变-1# | 800 | 0 | 270.16
3043 | 东昌供电中心 | 配电运检二班 | 110kV凤凰台站 | 名苑线 | 名苑线439#配电室2#变 | 630 | 0 | 491.463
3044 | 东昌供电中心 | 配电运检二班 | 110kV凤凰台站 | 名苑线 | 名苑线439#配电室3#变 | 630 | 0 | 442.575
3045 | 东昌供电中心 | 配电运检二班 | 110kV凤凰台站 | 名苑线 | 450#公变-1# | 800 | 0 | 357.52
3046 | 东昌供电中心 | 配电运检二班 | 110kV凤凰台站 | 名苑线 | 617#公变2# | 630 | 0 | 454.23
3047 | 东昌供电中心 | 配电运检二班 | 110kV凤凰台站 | 名苑线 | 名苑线439#名人苑Ⅱ期配电室1#变 | 630 | 0 | 444.402
3048 | 东昌供电中心 | 配电运检二班 | 110kV凤凰台站 | 向阳Ⅰ线 | 286#公变-1# | 630 | 0 | 55
3049 | 东昌供电中心 | 配电运检二班 | 110kV凤凰台站 | 向阳Ⅰ线 | 479#公变东昌华庭配电室1#变 | 630 | 0 | 55
3050 | 东昌供电中心 | 配电运检二班 | 110kV凤凰台站 | 向阳Ⅰ线 | 479#公变东昌华庭配电室3#变 | 500 | 0 | 45
3051 | 东昌供电中心 | 配电运检二班 | 110kV凤凰台站 | 向阳Ⅰ线 | 574#公变交运绮园-2# | 800 | 0 | 18
3052 | 东昌供电中心 | 配电运检二班 | 110kV凤凰台站 | 向阳Ⅰ线 | 847号公变2号变压器 | 800 | 0 | 18
3053 | 东昌供电中心 | 配电运检二班 | 110kV凤凰台站 | 向阳Ⅰ线 | 285#公变-1# | 800 | 0 | 18
3054 | 东昌供电中心 | 配电运检二班 | 110kV凤凰台站 | 向阳Ⅰ线 | 574#公变交运绮园-1# | 800 | 0 | 18
3055 | 东昌供电中心 | 配电运检二班 | 110kV凤凰台站 | 向阳Ⅰ线 | 847号公变1号变压器 | 800 | 0 | 18
3056 | 东昌供电中心 | 配电运检二班 | 110kV凤凰台站 | 向阳Ⅰ线 | 479#公变东昌华庭配电室2# | 800 | 0 | 18
3057 | 东昌供电中心 | 配电运检二班 | 110kV凤凰台站 | 向阳Ⅰ线 | 兴华西Ⅱ线349#配电变压器 | 800 | 0 | 18
3058 | 东昌供电中心 | 配电运检二班 | 110kV凤凰台站 | 向阳Ⅰ线 | 284#公变-1# | 800 | 0 | 18
3059 | 东昌供电中心 | 配电运检二班 | 110kV凤凰台站 | 向阳南线 | 528号公变3号主变 | 630 | 0 | 55
3060 | 东昌供电中心 | 配电运检二班 | 110kV凤凰台站 | 向阳南线 | 527号公变2号主变 | 630 | 0 | 55
3061 | 东昌供电中心 | 配电运检二班 | 110kV凤凰台站 | 向阳南线 | 528号公变1号主变 | 630 | 0 | 55
3062 | 东昌供电中心 | 配电运检二班 | 110kV凤凰台站 | 向阳南线 | 527号公变1号主变 | 630 | 0 | 55
3063 | 东昌供电中心 | 配电运检二班 | 110kV凤凰台站 | 向阳南线 | 528号公变2号主变 | 630 | 0 | 55
3064 | 东昌供电中心 | 配电运检二班 | 110kV凤凰台站 | 向阳南线 | 527号公变3号主变 | 800 | 0 | 18
3065 | 东昌供电中心 | 配电运检二班 | 110kV凤凰台站 | 向阳南线 | 527号公变4号主变 | 800 | 0 | 18
3066 | 东昌供电中心 | 配电运检二班 | 110kV凤凰台站 | 新水线 | 658#公变1#变压器 | 800 | 0 | 18
3067 | 东昌供电中心 | 配电运检二班 | 110kV凤凰台站 | 新水线 | 658#公变4#变压器 | 200 | 0 | 30
3068 | 东昌供电中心 | 配电运检二班 | 110kV凤凰台站 | 新水线 | 658#公变2#变压器 | 800 | 0 | 18
3069 | 东昌供电中心 | 配电运检二班 | 110kV凤凰台站 | 新水线 | 658#公变5#变压器 | 630 | 0 | 55
3070 | 东昌供电中心 | 配电运检二班 | 110kV凤凰台站 | 新水线 | 658#公变3#变压器 | 800 | 0 | 18
3071 | 东昌供电中心 | 配电运检二班 | 110kV凤凰台站 | 兴华西Ⅱ线 | 580#公变 | 100 | 0 | 0
3072 | 东昌供电中心 | 配电运检二班 | 110kV凤凰台站 | 兴华西Ⅱ线 | 347#公变-1# | 100 | 0 | 0
3073 | 东昌供电中心 | 配电运检二班 | 110kV凤凰台站 | 兴华西Ⅱ线 | 408#公变-1# | 100 | 0 | 0
3074 | 东昌供电中心 | 配电运检二班 | 110kV凤凰台站 | 兴华西Ⅱ线 | 407#公变-2# | 630 | 0 | 55
3075 | 东昌供电中心 | 配电运检二班 | 110kV凤凰台站 | 兴华西Ⅱ线 | 423#公变-1# | 630 | 0 | 55
3076 | 东昌供电中心 | 配电运检二班 | 110kV凤凰台站 | 兴华西Ⅱ线 | 407#公变-1# | 630 | 0 | 55
3077 | 东昌供电中心 | 配电运检二班 | 110kV凤凰台站 | 兴华西Ⅱ线 | 804号公变变压器 | 630 | 0 | 55
3078 | 东昌供电中心 | 配电运检二班 | 110kV凤凰台站 | 兴华西Ⅱ线 | 522#公变-1# | 630 | 0 | 55
3079 | 东昌供电中心 | 配电运检二班 | 110kV凤凰台站 | 兴华西Ⅱ线 | 344号公变变压器 | 630 | 0 | 55
3080 | 东昌供电中心 | 配电运检二班 | 110kV凤凰台站 | 兴华西Ⅱ线 | 343号公变变压器 | 630 | 0 | 55
3081 | 东昌供电中心 | 配电运检二班 | 110kV凤凰台站 | 兴华西Ⅱ线 | 346#公变-1# | 630 | 0 | 55
3082 | 东昌供电中心 | 配电运检二班 | 110kV凤凰台站 | 兴华西Ⅱ线 | 521#公变-1# | 500 | 0 | 45
3083 | 东昌供电中心 | 配电运检二班 | 110kV凤凰台站 | 兴华西Ⅱ线 | 422#公变-1# | 630 | 0 | 55
3084 | 东昌供电中心 | 配电运检二班 | 110kV凤凰台站 | 兴华西Ⅱ线 | 421#公变-1# | 100 | 0 | 0
3085 | 东昌供电中心 | 配电运检二班 | 110kV凤凰台站 | 兴华西线 | 34#公变-1# | 800 | 0 | 18
3086 | 东昌供电中心 | 配电运检二班 | 110kV凤凰台站 | 兴华西线 | 19#公变南-1# | 800 | 0 | 18
3087 | 东昌供电中心 | 配电运检二班 | 110kV凤凰台站 | 兴华西线 | 19#公变-1# | 630 | 0 | 55
3088 | 东昌供电中心 | 配电运检二班 | 110kV凤凰台站 | 兴华西线 | 157#公变-1# | 630 | 0 | 55
3089 | 东昌供电中心 | 配电运检二班 | 110kV凤凰台站 | 兴华西线 | 兴华西线232#配电变压器 | 630 | 0 | 55
3090 | 东昌供电中心 | 配电运检二班 | 110kV凤凰台站 | 兴华西线 | 46#公变-1# | 800 | 0 | 18
3091 | 东昌供电中心 | 配电运检二班 | 110kV凤凰台站 | 兴华西线 | 兴华西线459#配电变压器 | 500 | 0 | 45
3092 | 东昌供电中心 | 配电运检二班 | 110kV凤凰台站 | 站南Ⅰ线 | 596号公变1号变压器 | 500 | 0 | 351.45
3093 | 东昌供电中心 | 配电运检二班 | 110kV凤凰台站 | 站南Ⅰ线 | 193#公变 | 630 | 0 | 434.196
3094 | 东昌供电中心 | 配电运检二班 | 110kV凤凰台站 | 站南Ⅰ线 | 3号变配电变压器 | 630 | 0 | 455.427
3095 | 东昌供电中心 | 配电运检二班 | 110kV凤凰台站 | 站南Ⅰ线 | 671#-4变 | 500 | 0 | 359.05
3096 | 东昌供电中心 | 配电运检二班 | 110kV凤凰台站 | 站南Ⅰ线 | 799公变3号变压器 | 630 | 0 | 385.182
3097 | 东昌供电中心 | 配电运检二班 | 110kV凤凰台站 | 站南Ⅰ线 | 10kV站南Ⅰ线民政支101HW-201DF-04G743#公变魏大庙西台架变 | 630 | 0 | 502.551
3098 | 东昌供电中心 | 配电运检二班 | 110kV凤凰台站 | 站南Ⅰ线 | 649#配电室1#变压器 | 800 | 0 | 551.36
3099 | 东昌供电中心 | 配电运检二班 | 110kV凤凰台站 | 站南Ⅰ线 | 596号公变4号变压器 | 800 | 0 | 578.32
3100 | 东昌供电中心 | 配电运检二班 | 110kV凤凰台站 | 站南Ⅰ线 | 799公变1号变压器 | 400 | 0 | 236.32
3101 | 东昌供电中心 | 配电运检二班 | 110kV凤凰台站 | 站南Ⅰ线 | 799公变2号变压器 | 315 | 0 | 258.552
3102 | 东昌供电中心 | 配电运检二班 | 110kV凤凰台站 | 站南Ⅰ线 | 799公变4号变压器 | 800 | 0 | 518
3103 | 东昌供电中心 | 配电运检二班 | 110kV凤凰台站 | 站南Ⅰ线 | 596号公变2号变压器 | 800 | 0 | 471.92
3104 | 东昌供电中心 | 配电运检二班 | 110kV凤凰台站 | 站南Ⅰ线 | 2号变配电变压器 | 800 | 0 | 588.48
3105 | 东昌供电中心 | 配电运检二班 | 110kV凤凰台站 | 站南Ⅰ线 | 671#-1变 | 400 | 0 | 319.68
3106 | 东昌供电中心 | 配电运检二班 | 110kV凤凰台站 | 站南Ⅰ线 | 671#-2变 | 400 | 0 | 281.16
3107 | 东昌供电中心 | 配电运检二班 | 110kV凤凰台站 | 站南Ⅰ线 | 596号公变3号变压器 | 400 | 0 | 255.32
3108 | 东昌供电中心 | 配电运检二班 | 110kV凤凰台站 | 站南Ⅰ线 | 671#-3变 | 400 | 0 | 145.68
3109 | 东昌供电中心 | 配电运检二班 | 110kV凤凰台站 | 站南Ⅰ线 | 649#配电室4#变压器 | 800 | 0 | 631.84
3110 | 东昌供电中心 | 配电运检二班 | 110kV凤凰台站 | 站南Ⅰ线 | 649#配电室3#变压器 | 160 | 0 | 115.664
3111 | 东昌供电中心 | 配电运检二班 | 110kV凤凰台站 | 站南Ⅰ线 | 682#望湖二期1号变容量630 | 800 | 0 | 462.32
3112 | 东昌供电中心 | 配电运检二班 | 110kV东昌站（临） | 北杨集线 | 486#公变 | 500 | 264.813 | 45
3113 | 东昌供电中心 | 配电运检二班 | 110kV东昌站（临） | 东昌东Ⅱ线 | 751号公变2号变压器 | 800 | 82.3406 | 18
3114 | 东昌供电中心 | 配电运检二班 | 110kV东昌站（临） | 东昌东Ⅱ线 | 751号公变1号变压器 | 800 | 82.3406 | 18
3115 | 东昌供电中心 | 配电运检二班 | 110kV东昌站（临） | 东昌东Ⅱ线 | 751号公变3号变压器 | 800 | 82.3406 | 18
3116 | 东昌供电中心 | 配电运检二班 | 110kV东昌站（临） | 东昌东Ⅱ线 | 484#公变-1# | 160 | 16.3968 | 35
3117 | 东昌供电中心 | 配电运检二班 | 110kV东昌站（临） | 东昌东Ⅱ线 | 749号公变2号变压器 | 800 | 82.3406 | 18
3118 | 东昌供电中心 | 配电运检二班 | 110kV东昌站（临） | 东昌东Ⅱ线 | 428#公变-1# | 630 | 64.8744 | 55
3119 | 东昌供电中心 | 配电运检二班 | 110kV东昌站（临） | 东昌东Ⅱ线 | 133#公变 | 630 | 64.8744 | 55
3120 | 东昌供电中心 | 配电运检二班 | 110kV东昌站（临） | 东昌东Ⅱ线 | 350#公变-2# | 500 | 51.4005 | 45
3121 | 东昌供电中心 | 配电运检二班 | 110kV东昌站（临） | 东昌东Ⅱ线 | 612#公变-1# | 400 | 41.2059 | 20
3122 | 东昌供电中心 | 配电运检二班 | 110kV东昌站（临） | 东昌东Ⅱ线 | 749号公变3号变压器 | 500 | 51.4005 | 45
3123 | 东昌供电中心 | 配电运检二班 | 110kV东昌站（临） | 东昌东Ⅱ线 | 751号公变4号变压器 | 500 | 51.4005 | 45
3124 | 东昌供电中心 | 配电运检二班 | 110kV东昌站（临） | 东昌东Ⅱ线 | 750号公变2号变压器 | 500 | 51.4005 | 45
3125 | 东昌供电中心 | 配电运检二班 | 110kV东昌站（临） | 东昌东Ⅱ线 | 866号公变变压器 | 500 | 51.4005 | 45
3126 | 东昌供电中心 | 配电运检二班 | 110kV东昌站（临） | 东昌东Ⅱ线 | 350#公变-1# | 500 | 51.4005 | 45
3127 | 东昌供电中心 | 配电运检二班 | 110kV东昌站（临） | 东昌东Ⅱ线 | 881号公变变压器 | 315 | 32.0808 | 20
3128 | 东昌供电中心 | 配电运检二班 | 110kV东昌站（临） | 东昌东Ⅱ线 | 749号公变1号变压器 | 500 | 51.4005 | 45
3129 | 东昌供电中心 | 配电运检二班 | 110kV东昌站（临） | 东昌东Ⅱ线 | 750号公变1号变压器 | 500 | 51.4005 | 45
3130 | 东昌供电中心 | 配电运检二班 | 110kV东昌站（临） | 东昌东Ⅱ线 | 749号公变4号变压器 | 400 | 41.2059 | 20
3131 | 东昌供电中心 | 配电运检二班 | 110kV东昌站（临） | 东昌东Ⅱ线 | 134#公变 | 500 | 51.4005 | 45
3132 | 东昌供电中心 | 配电运检二班 | 110kV东昌站（临） | 光园线 | 振兴东线404#公路一处配电室2#变 | 630 | 111.2639 | 55
3133 | 东昌供电中心 | 配电运检二班 | 110kV东昌站（临） | 光园线 | 振兴东线404#公路一处配电室1#变 | 315 | 55.0206 | 20
3134 | 东昌供电中心 | 配电运检二班 | 110kV东昌站（临） | 光园线 | 30#公变1#主变 | 1250 | 220.5715 | 120
3135 | 东昌供电中心 | 配电运检二班 | 110kV东昌站（临） | 光园线 | 振兴东线185#配电变压器 | 400 | 70.6709 | 20
3136 | 东昌供电中心 | 配电运检二班 | 110kV东昌站（临） | 光园线 | 鲁西化何官屯小区公变变压器 | 500 | 88.1552 | 45
3137 | 东昌供电中心 | 配电运检二班 | 110kV东昌站（临） | 光园线 | 843号公变1号变压器 | 800 | 141.2195 | 18
3138 | 东昌供电中心 | 配电运检二班 | 110kV东昌站（临） | 光园线 | 175#公变1#主变 | 630 | 111.2639 | 55
3139 | 东昌供电中心 | 配电运检二班 | 110kV东昌站（临） | 光园线 | 544#公变-1# | 500 | 88.1552 | 45
3140 | 东昌供电中心 | 配电运检二班 | 110kV东昌站（临） | 光园线 | 873号公变变压器 | 315 | 55.0206 | 20
3141 | 东昌供电中心 | 配电运检二班 | 110kV东昌站（临） | 建设东Ⅱ线 | 478#公变6#主变 | 630 | 35.594 | 55
3142 | 东昌供电中心 | 配电运检二班 | 110kV东昌站（临） | 建设东Ⅱ线 | 130#公变-1# | 1250 | 70.5622 | 120
3143 | 东昌供电中心 | 配电运检二班 | 110kV东昌站（临） | 建设东Ⅱ线 | 131#公变-1# | 800 | 45.177 | 18
3144 | 东昌供电中心 | 配电运检二班 | 110kV东昌站（临） | 建设东Ⅱ线 | 557#公变1#主变 | 800 | 45.177 | 18
3145 | 东昌供电中心 | 配电运检二班 | 110kV东昌站（临） | 建设东Ⅱ线 | 557#公变4#主变 | 500 | 28.2014 | 45
3146 | 东昌供电中心 | 配电运检二班 | 110kV东昌站（临） | 建设东Ⅱ线 | 478#公变3#主变 | 800 | 45.177 | 18
3147 | 东昌供电中心 | 配电运检二班 | 110kV东昌站（临） | 建设东Ⅱ线 | 457#公变-1# | 400 | 22.6081 | 20
3148 | 东昌供电中心 | 配电运检二班 | 110kV东昌站（临） | 建设东Ⅱ线 | 254#公变-1# | 1250 | 70.5622 | 120
3149 | 东昌供电中心 | 配电运检二班 | 110kV东昌站（临） | 建设东Ⅱ线 | 557#公变3#主变 | 630 | 35.594 | 55
3150 | 东昌供电中心 | 配电运检二班 | 110kV东昌站（临） | 建设东Ⅱ线 | 557#公变2#主变 | 500 | 28.2014 | 45
3151 | 东昌供电中心 | 配电运检二班 | 110kV东昌站（临） | 建设东Ⅱ线 | 478#公变2#主变 | 315 | 17.6014 | 20
3152 | 东昌供电中心 | 配电运检二班 | 110kV东昌站（临） | 建设东Ⅱ线 | 478#公变5#主变 | 630 | 35.594 | 55
3153 | 东昌供电中心 | 配电运检二班 | 110kV东昌站（临） | 建设东Ⅱ线 | 557#公变5#主变 | 400 | 22.6081 | 20
3154 | 东昌供电中心 | 配电运检二班 | 110kV东昌站（临） | 建设东Ⅱ线 | 478#公变4#主变 | 315 | 17.6014 | 20
3155 | 东昌供电中心 | 配电运检二班 | 110kV东昌站（临） | 建设东Ⅱ线 | 478#公变7#主变 | 315 | 17.6014 | 20
3156 | 东昌供电中心 | 配电运检二班 | 110kV东昌站（临） | 建设东Ⅱ线 | 478#公变1#主变 | 800 | 45.177 | 18
3157 | 东昌供电中心 | 配电运检二班 | 110kV东昌站（临） | 建设东Ⅲ线 | 10kV建设东Ⅱ线336号公变台架变 | 630 | 616.7932 | 55
3158 | 东昌供电中心 | 配电运检二班 | 110kV东昌站（临） | 建设东Ⅲ线 | 桐凤家园980号箱式变1号配变 | 500 | 488.69 | 45
3159 | 东昌供电中心 | 配电运检二班 | 110kV东昌站（临） | 建设东线 | 建设东线455#配电室01#变压器 | 400 | 24.8201 | 20
3160 | 东昌供电中心 | 配电运检二班 | 110kV东昌站（临） | 建设东线 | 393#公变-1# | 315 | 19.3236 | 20
3161 | 东昌供电中心 | 配电运检二班 | 110kV东昌站（临） | 建设东线 | 456#公变-1# | 400 | 24.8201 | 20
3162 | 东昌供电中心 | 配电运检二班 | 110kV东昌站（临） | 建设东线 | 219#公变-1# | 400 | 24.8201 | 20
3163 | 东昌供电中心 | 配电运检二班 | 110kV东昌站（临） | 建设东线 | 双庙支线239#公变 | 315 | 19.3236 | 20
3164 | 东昌供电中心 | 配电运检二班 | 110kV东昌站（临） | 建设东线 | 建设东线160#配电变压器 | 400 | 24.8201 | 20
3165 | 东昌供电中心 | 配电运检二班 | 110kV东昌站（临） | 建设东线 | 568#配电室01#变压器 | 400 | 24.8201 | 20
3166 | 东昌供电中心 | 配电运检二班 | 110kV东昌站（临） | 建设东线 | 455#配电室2#变压器 | 630 | 39.0767 | 55
3167 | 东昌供电中心 | 配电运检二班 | 110kV东昌站（临） | 建设东线 | 493#公变-1# | 630 | 39.0767 | 55
3168 | 东昌供电中心 | 配电运检二班 | 110kV东昌站（临） | 建设东线 | 394#公变 | 630 | 39.0767 | 55
3169 | 东昌供电中心 | 配电运检二班 | 110kV东昌站（临） | 建设东线 | 568#公变2#变 | 800 | 49.5973 | 18
3170 | 东昌供电中心 | 配电运检二班 | 110kV东昌站（临） | 建设东线 | 480#星光水晶城配电室3# | 315 | 19.3236 | 20
3171 | 东昌供电中心 | 配电运检二班 | 110kV东昌站（临） | 建设东线 | 480#星光水晶城配电室1#变 | 315 | 19.3236 | 20
3172 | 东昌供电中心 | 配电运检二班 | 110kV东昌站（临） | 建设东线 | 331#公变-1# | 200 | 12.3671 | 30
3173 | 东昌供电中心 | 配电运检二班 | 110kV东昌站（临） | 建设东线 | 建设东线292#配电变压器 | 800 | 49.5973 | 18
3174 | 东昌供电中心 | 配电运检二班 | 110kV东昌站（临） | 建设东线 | 341#公变2#变 | 315 | 19.3236 | 20
3175 | 东昌供电中心 | 配电运检二班 | 110kV东昌站（临） | 建设东线 | 540#配电室 | 630 | 39.0767 | 55
3176 | 东昌供电中心 | 配电运检二班 | 110kV东昌站（临） | 建设东线 | 480#星光水晶城配电室2# | 630 | 39.0767 | 55
3177 | 东昌供电中心 | 配电运检二班 | 110kV东昌站（临） | 建设东线 | 492#公变-1# | 800 | 49.5973 | 18
3178 | 东昌供电中心 | 配电运检二班 | 110kV东昌站（临） | 建设东线 | 341#公变1#变 | 315 | 19.3236 | 20
3179 | 东昌供电中心 | 配电运检二班 | 110kV东昌站（临） | 建设东线 | 494#公变-1# | 630 | 39.0767 | 55
3180 | 东昌供电中心 | 配电运检二班 | 110kV东昌站（临） | 建设东线 | 116#箱变 | 315 | 19.3236 | 20
3181 | 东昌供电中心 | 配电运检二班 | 110kV东昌站（临） | 建设东线 | 467号公变配电变压器 | 630 | 39.0767 | 55
3182 | 东昌供电中心 | 配电运检二班 | 110kV东昌站（临） | 开发区线 | 469号公变1号变压器 | 800 | 55.8685 | 18
3183 | 东昌供电中心 | 配电运检二班 | 110kV东昌站（临） | 开发区线 | 柯镇宅 | 800 | 55.8685 | 18
3184 | 东昌供电中心 | 配电运检二班 | 110kV东昌站（临） | 开发区线 | 707#公变2#变压器 | 50 | 3.4827 | 0
3185 | 东昌供电中心 | 配电运检二班 | 110kV东昌站（临） | 开发区线 | 748#公变2#变压器 | 630 | 44.0176 | 55
3186 | 东昌供电中心 | 配电运检二班 | 110kV东昌站（临） | 开发区线 | 197#公变 | 630 | 44.0176 | 55
3187 | 东昌供电中心 | 配电运检二班 | 110kV东昌站（临） | 开发区线 | 469号公变2号变压器 | 315 | 21.767 | 20
3188 | 东昌供电中心 | 配电运检二班 | 110kV东昌站（临） | 开发区线 | 886号公变1号变压器 | 800 | 55.8685 | 18
3189 | 东昌供电中心 | 配电运检二班 | 110kV东昌站（临） | 开发区线 | 翁庄变压器 | 200 | 13.9309 | 30
3190 | 东昌供电中心 | 配电运检二班 | 110kV东昌站（临） | 开发区线 | 699#公变 | 400 | 27.9585 | 20
3191 | 东昌供电中心 | 配电运检二班 | 110kV东昌站（临） | 开发区线 | 471#公变 | 200 | 13.9309 | 50
3192 | 东昌供电中心 | 配电运检二班 | 110kV东昌站（临） | 开发区线 | 468#箱变 | 630 | 44.0176 | 55
3193 | 东昌供电中心 | 配电运检二班 | 110kV东昌站（临） | 开发区线 | 开发区20#配电室1#变压器 | 500 | 34.8755 | 45
3194 | 东昌供电中心 | 配电运检二班 | 110kV东昌站（临） | 开发区线 | 704#公变3#变压器 | 315 | 21.767 | 20
3195 | 东昌供电中心 | 配电运检二班 | 110kV东昌站（临） | 开发区线 | 706#公变2#变压器 | 1250 | 87.2613 | 120
3196 | 东昌供电中心 | 配电运检二班 | 110kV东昌站（临） | 开发区线 | 259#公变 | 200 | 13.9309 | 30
3197 | 东昌供电中心 | 配电运检二班 | 110kV东昌站（临） | 开发区线 | 707#公变3#变压器 | 630 | 44.0176 | 55
3198 | 东昌供电中心 | 配电运检二班 | 110kV东昌站（临） | 开发区线 | 865号公变变压器 | 630 | 44.0176 | 55
3199 | 东昌供电中心 | 配电运检二班 | 110kV东昌站（临） | 开发区线 | 706#公变3#变压器 | 630 | 44.0176 | 55
3200 | 东昌供电中心 | 配电运检二班 | 110kV东昌站（临） | 开发区线 | 开发区22#公变 | 630 | 44.0176 | 55
3201 | 东昌供电中心 | 配电运检二班 | 110kV东昌站（临） | 开发区线 | 886号公变2号变压器 | 630 | 44.0176 | 55
3202 | 东昌供电中心 | 配电运检二班 | 110kV东昌站（临） | 开发区线 | 775号公变（煤改电） | 500 | 34.8755 | 45
3203 | 东昌供电中心 | 配电运检二班 | 110kV东昌站（临） | 开发区线 | 705#公变2#变压器 | 630 | 44.0176 | 55
3204 | 东昌供电中心 | 配电运检二班 | 110kV东昌站（临） | 开发区线 | 706#公变1#变压器 | 315 | 21.767 | 20
3205 | 东昌供电中心 | 配电运检二班 | 110kV东昌站（临） | 开发区线 | 704#公变1#变压器 | 630 | 44.0176 | 55
3206 | 东昌供电中心 | 配电运检二班 | 110kV东昌站（临） | 开发区线 | 132#公变 | 630 | 44.0176 | 55
3207 | 东昌供电中心 | 配电运检二班 | 110kV东昌站（临） | 开发区线 | 752号公变1#变压器 | 400 | 27.9585 | 20
3208 | 东昌供电中心 | 配电运检二班 | 110kV东昌站（临） | 开发区线 | 752号公变2#变压器 | 630 | 44.0176 | 55
3209 | 东昌供电中心 | 配电运检二班 | 110kV东昌站（临） | 开发区线 | 748#公变3#变压器 | 630 | 44.0176 | 55
3210 | 东昌供电中心 | 配电运检二班 | 110kV东昌站（临） | 开发区线 | 707#公变1#变压器 | 400 | 27.9585 | 20
3211 | 东昌供电中心 | 配电运检二班 | 110kV东昌站（临） | 开发区线 | 886号公变3号变压器 | 400 | 27.9585 | 20
3212 | 东昌供电中心 | 配电运检二班 | 110kV东昌站（临） | 开发区线 | 705#公变1#变压器 | 200 | 13.9309 | 30
3213 | 东昌供电中心 | 配电运检二班 | 110kV东昌站（临） | 开发区线 | 748#公变1#变压器 | 1250 | 87.2613 | 120
3214 | 东昌供电中心 | 配电运检二班 | 110kV东昌站（临） | 开发区线 | 704#公变2#变压器 | 630 | 44.0176 | 55
3215 | 东昌供电中心 | 配电运检二班 | 110kV东昌站（临） | 开发区线 | 开发区18#公变-1# | 400 | 27.9585 | 20
3216 | 东昌供电中心 | 配电运检二班 | 110kV东昌站（临） | 开发区线 | 开发区20#配电室2#变压器 | 400 | 27.9585 | 20
3217 | 东昌供电中心 | 配电运检二班 | 110kV东昌站（临） | 开发区线 | 开发区23#公变-1# | 630 | 44.0176 | 55
3218 | 东昌供电中心 | 配电运检二班 | 110kV东昌站（临） | 开发区线 | 838号公变（库财刘煤改电） | 630 | 44.0176 | 55
3219 | 东昌供电中心 | 配电运检二班 | 110kV东昌站（临） | 莲城线 | 10kV莲城7号配电室（826号公变）4号配电变压器 | 630 | 31.4203 | 55
3220 | 东昌供电中心 | 配电运检二班 | 110kV东昌站（临） | 莲城线 | 10kV莲城7号配电室（826号公变）2号配电变压器 | 630 | 31.4203 | 55
3221 | 东昌供电中心 | 配电运检二班 | 110kV东昌站（临） | 莲城线 | 10kV莲城2号配电室（821号公变）1号变压器 | 630 | 31.4203 | 55
3222 | 东昌供电中心 | 配电运检二班 | 110kV东昌站（临） | 莲城线 | 825号公变3号配电变压器 | 800 | 39.8796 | 18
3223 | 东昌供电中心 | 配电运检二班 | 110kV东昌站（临） | 莲城线 | 823号公变2号变压器 | 630 | 31.4203 | 55
3224 | 东昌供电中心 | 配电运检二班 | 110kV东昌站（临） | 莲城线 | 10kV莲城3号配电室（822号公变）1号变压器 | 800 | 39.8796 | 18
3225 | 东昌供电中心 | 配电运检二班 | 110kV东昌站（临） | 莲城线 | 825号公变2号配电变压器 | 800 | 39.8796 | 18
3226 | 东昌供电中心 | 配电运检二班 | 110kV东昌站（临） | 莲城线 | 823号公变1号变压器 | 630 | 31.4203 | 55
3227 | 东昌供电中心 | 配电运检二班 | 110kV东昌站（临） | 莲城线 | 10kV莲城3号配电室（822号公变）4号变压器 | 630 | 31.4203 | 55
3228 | 东昌供电中心 | 配电运检二班 | 110kV东昌站（临） | 莲城线 | 10kV董付安置开闭所（914号公变）1号变压器 | 800 | 39.8796 | 18
3229 | 东昌供电中心 | 配电运检二班 | 110kV东昌站（临） | 莲城线 | 10kV莲城2号配电室（821号公变）3号变压器 | 1250 | 62.2882 | 120
3230 | 东昌供电中心 | 配电运检二班 | 110kV东昌站（临） | 莲城线 | 10kV莲城5号开闭所（824号公变）1号变压器 | 630 | 31.4203 | 55
3231 | 东昌供电中心 | 配电运检二班 | 110kV东昌站（临） | 莲城线 | 10kV莲城5号开闭所（824号公变）3号变压器 | 630 | 31.4203 | 55
3232 | 东昌供电中心 | 配电运检二班 | 110kV东昌站（临） | 莲城线 | 10kV莲城8号配电室（827号公变）2号变压器 | 630 | 31.4203 | 55
3233 | 东昌供电中心 | 配电运检二班 | 110kV东昌站（临） | 莲城线 | 10kV董付安置开闭所（914号公变）4号变压器 | 1250 | 62.2882 | 120
3234 | 东昌供电中心 | 配电运检二班 | 110kV东昌站（临） | 莲城线 | 10kV莲城3号配电室（822号公变）3号变压器 | 400 | 19.9571 | 20
3235 | 东昌供电中心 | 配电运检二班 | 110kV东昌站（临） | 莲城线 | 10kV莲城7号配电室（826号公变）1号配电变压器 | 1600 | 79.7593 | 110
3236 | 东昌供电中心 | 配电运检二班 | 110kV东昌站（临） | 莲城线 | 823号公变3号变压器 | 630 | 31.4203 | 55
3237 | 东昌供电中心 | 配电运检二班 | 110kV东昌站（临） | 莲城线 | 10kV莲城5号开闭所（824号公变）2号变压器 | 630 | 31.4203 | 55
3238 | 东昌供电中心 | 配电运检二班 | 110kV东昌站（临） | 莲城线 | 10kV莲城1号开闭所（820号公变）2号变压器 | 800 | 39.8796 | 18
3239 | 东昌供电中心 | 配电运检二班 | 110kV东昌站（临） | 莲城线 | 10kV莲城1号开闭所（820号公变）3号变压器 | 315 | 15.5375 | 20
3240 | 东昌供电中心 | 配电运检二班 | 110kV东昌站（临） | 莲城线 | 10kV莲城1号开闭所（820号公变）4号变压器 | 800 | 39.8796 | 18
3241 | 东昌供电中心 | 配电运检二班 | 110kV东昌站（临） | 莲城线 | 10kV莲城2号配电室（821号公变）4号变压器 | 800 | 39.8796 | 18
3242 | 东昌供电中心 | 配电运检二班 | 110kV东昌站（临） | 莲城线 | 10kV董付安置开闭所（914号公变）2号变压器 | 500 | 24.8946 | 45
3243 | 东昌供电中心 | 配电运检二班 | 110kV东昌站（临） | 莲城线 | 10kV莲城2号配电室（821号公变）2号变压器 | 500 | 24.8946 | 45
3244 | 东昌供电中心 | 配电运检二班 | 110kV东昌站（临） | 莲城线 | 10kV莲城8号配电室（827号公变）1号变压器 | 630 | 31.4203 | 55
3245 | 东昌供电中心 | 配电运检二班 | 110kV东昌站（临） | 莲城线 | 10kV莲城1号开闭所（820号公变）1号变压器 | 630 | 31.4203 | 55
3246 | 东昌供电中心 | 配电运检二班 | 110kV东昌站（临） | 莲城线 | 10kV莲城7号配电室（826号公变）3号配电变压器 | 630 | 31.4203 | 55
3247 | 东昌供电中心 | 配电运检二班 | 110kV东昌站（临） | 莲城线 | 10kV董付安置开闭所（914号公变）3号变压器 | 1000 | 49.7201 | 30
3248 | 东昌供电中心 | 配电运检二班 | 110kV东昌站（临） | 莲城线 | 825号公变1号配电变压器 | 630 | 31.4203 | 55
3249 | 东昌供电中心 | 配电运检二班 | 110kV东昌站（临） | 莲湖Ⅰ线 | 10kV裕昌莲湖北区开闭所（985号公变）3号配变 | 630 | 48.6115 | 55
3250 | 东昌供电中心 | 配电运检二班 | 110kV东昌站（临） | 莲湖Ⅰ线 | 10kV裕昌莲湖北区开闭所（985号公变）4号配变 | 630 | 48.6115 | 55
3251 | 东昌供电中心 | 配电运检二班 | 110kV东昌站（临） | 莲湖Ⅰ线 | 10kV裕昌莲湖北区开闭所（985号公变）1号配变 | 630 | 48.6115 | 55
3252 | 东昌供电中心 | 配电运检二班 | 110kV东昌站（临） | 莲湖Ⅰ线 | 944号公变3号变压器 | 1000 | 76.9237 | 30
3253 | 东昌供电中心 | 配电运检二班 | 110kV东昌站（临） | 莲湖Ⅰ线 | 裕昌莲湖北区2号（987号公变）配电室3号配变 | 630 | 48.6115 | 55
3254 | 东昌供电中心 | 配电运检二班 | 110kV东昌站（临） | 莲湖Ⅰ线 | 裕昌莲湖北区2号（987号公变）配电室2号配变 | 630 | 48.6115 | 55
3255 | 东昌供电中心 | 配电运检二班 | 110kV东昌站（临） | 莲湖Ⅰ线 | 裕昌莲湖北区3号（988号公变）配电室1号配变 | 630 | 48.6115 | 55
3256 | 东昌供电中心 | 配电运检二班 | 110kV东昌站（临） | 莲湖Ⅰ线 | 裕昌莲湖北区1号（986号公变）配电室1号配变 | 500 | 38.5153 | 45
3257 | 东昌供电中心 | 配电运检二班 | 110kV东昌站（临） | 莲湖Ⅰ线 | 裕昌莲湖北区1号（986号公变）配电室2号配变 | 1000 | 76.9237 | 30
3258 | 东昌供电中心 | 配电运检二班 | 110kV东昌站（临） | 莲湖Ⅰ线 | 裕昌莲湖北区2号（987号公变）配电室4号配变 | 1000 | 76.9237 | 30
3259 | 东昌供电中心 | 配电运检二班 | 110kV东昌站（临） | 莲湖Ⅰ线 | 944号公变1号变压器 | 1600 | 123.3985 | 110
3260 | 东昌供电中心 | 配电运检二班 | 110kV东昌站（临） | 莲湖Ⅰ线 | 裕昌莲湖北区3号（988号公变）配电室4号配变 | 500 | 38.5153 | 45
3261 | 东昌供电中心 | 配电运检二班 | 110kV东昌站（临） | 莲湖Ⅰ线 | 裕昌莲湖北区3号（988号公变）配电室3号配变 | 315 | 24.0387 | 20
3262 | 东昌供电中心 | 配电运检二班 | 110kV东昌站（临） | 莲湖Ⅰ线 | 裕昌莲湖北区2号（987号公变）配电室1号配变 | 400 | 30.8763 | 20
3263 | 东昌供电中心 | 配电运检二班 | 110kV东昌站（临） | 莲湖Ⅰ线 | 裕昌莲湖北区1号（986号公变）配电室3号配变 | 800 | 61.6992 | 18
3264 | 东昌供电中心 | 配电运检二班 | 110kV东昌站（临） | 莲湖Ⅰ线 | 裕昌莲湖北区3号（988号公变）配电室2号配变 | 800 | 61.6992 | 18
3265 | 东昌供电中心 | 配电运检二班 | 110kV东昌站（临） | 莲湖Ⅰ线 | 裕昌莲湖北区1号（986号公变）配电室4号配变 | 800 | 61.6992 | 18
3266 | 东昌供电中心 | 配电运检二班 | 110kV东昌站（临） | 莲湖Ⅰ线 | 10kV裕昌莲湖北区开闭所（985号公变）2号配变 | 1250 | 96.3683 | 120
3267 | 东昌供电中心 | 配电运检二班 | 110kV东昌站（临） | 莲湖Ⅰ线 | 944号公变2号变压器 | 630 | 48.6115 | 55
3268 | 东昌供电中心 | 配电运检二班 | 110kV东昌站（临） | 莲湖Ⅰ线 | 944号公变4号变压器 | 800 | 61.6992 | 18
3269 | 东昌供电中心 | 配电运检二班 | 110kV东昌站（临） | 双力线 | 664#公变-1#变压器 | 500 | 28.9193 | 45
3270 | 东昌供电中心 | 配电运检二班 | 110kV东昌站（临） | 双力线 | 664#公变-2#变压器 | 800 | 46.327 | 18
3271 | 东昌供电中心 | 配电运检二班 | 110kV东昌站（临） | 双力线 | 665#公变-2#变压器 | 500 | 28.9193 | 45
3272 | 东昌供电中心 | 配电运检二班 | 110kV东昌站（临） | 双力线 | 625#公变-4#变压器 | 500 | 28.9193 | 45
3273 | 东昌供电中心 | 配电运检二班 | 110kV东昌站（临） | 双力线 | 626#公变-3#变压器 | 400 | 23.1835 | 20
3274 | 东昌供电中心 | 配电运检二班 | 110kV东昌站（临） | 双力线 | 626#公变-1#变压器 | 630 | 36.5 | 55
3275 | 东昌供电中心 | 配电运检二班 | 110kV东昌站（临） | 双力线 | 626#公变-4#变压器 | 800 | 46.327 | 18
3276 | 东昌供电中心 | 配电运检二班 | 110kV东昌站（临） | 双力线 | 665#公变-3#变压器 | 630 | 36.5 | 55
3277 | 东昌供电中心 | 配电运检二班 | 110kV东昌站（临） | 双力线 | 664#公变-3#变压器 | 630 | 36.5 | 55
3278 | 东昌供电中心 | 配电运检二班 | 110kV东昌站（临） | 双力线 | 624#公变-4#变压器 | 630 | 36.5 | 55
3279 | 东昌供电中心 | 配电运检二班 | 110kV东昌站（临） | 双力线 | 602#公变-1#变压器 | 800 | 46.327 | 18
3280 | 东昌供电中心 | 配电运检二班 | 110kV东昌站（临） | 双力线 | 665#公变-1#变压器 | 500 | 28.9193 | 45
3281 | 东昌供电中心 | 配电运检二班 | 110kV东昌站（临） | 双力线 | 601#配电室2#变 | 800 | 46.327 | 18
3282 | 东昌供电中心 | 配电运检二班 | 110kV东昌站（临） | 双力线 | 624#公变-2#变压器 | 800 | 46.327 | 18
3283 | 东昌供电中心 | 配电运检二班 | 110kV东昌站（临） | 双力线 | 602#公变-3#变压器 | 400 | 23.1835 | 20
3284 | 东昌供电中心 | 配电运检二班 | 110kV东昌站（临） | 双力线 | 666#公变-2#变压器 | 1250 | 72.3583 | 120
3285 | 东昌供电中心 | 配电运检二班 | 110kV东昌站（临） | 双力线 | 602#公变-2#变压器 | 800 | 46.327 | 18
3286 | 东昌供电中心 | 配电运检二班 | 110kV东昌站（临） | 双力线 | 602#公变-4#变压器 | 400 | 23.1835 | 20
3287 | 东昌供电中心 | 配电运检二班 | 110kV东昌站（临） | 双力线 | 601#配电室1#变 | 630 | 36.5 | 55
3288 | 东昌供电中心 | 配电运检二班 | 110kV东昌站（临） | 双力线 | 666#公变-3#变压器 | 630 | 36.5 | 55
3289 | 东昌供电中心 | 配电运检二班 | 110kV东昌站（临） | 双力线 | 625#公变-1#变压器 | 1250 | 72.3583 | 120
3290 | 东昌供电中心 | 配电运检二班 | 110kV东昌站（临） | 双力线 | 666#公变阿尔卡迪亚D区-1#变压器 | 1000 | 57.7583 | 30
3291 | 东昌供电中心 | 配电运检二班 | 110kV东昌站（临） | 双力线 | 625#公变-3#变压器 | 400 | 23.1835 | 20
3292 | 东昌供电中心 | 配电运检二班 | 110kV东昌站（临） | 双力线 | 626#公变-2#变压器 | 400 | 23.1835 | 20
3293 | 东昌供电中心 | 配电运检二班 | 110kV东昌站（临） | 双力线 | 624#公变-1#变压器 | 800 | 46.327 | 18
3294 | 东昌供电中心 | 配电运检二班 | 110kV东昌站（临） | 双力线 | 624#公变-3#变压器 | 500 | 28.9193 | 45
3295 | 东昌供电中心 | 配电运检二班 | 110kV东昌站（临） | 双力线 | 625#公变-2#变压器 | 800 | 46.327 | 18
3296 | 东昌供电中心 | 配电运检二班 | 110kV东昌站（临） | 水岸线 | 10kV滨湖新城开闭所（991号公变）1号配变 | 800 | 237.4806 | 18
3297 | 东昌供电中心 | 配电运检二班 | 110kV东昌站（临） | 水岸线 | 10kV滨湖新城开闭所（991号公变）2号配变 | 800 | 237.4806 | 18
3298 | 东昌供电中心 | 配电运检二班 | 110kV东昌站（临） | 水岸线 | 10kV滨湖新城2号（992号公变）配电室4号配变 | 630 | 187.1059 | 55
3299 | 东昌供电中心 | 配电运检二班 | 110kV东昌站（临） | 水岸线 | 10kV滨湖新城2号（992号公变）配电室3号配变 | 630 | 187.1059 | 55
3300 | 东昌供电中心 | 配电运检二班 | 110kV东昌站（临） | 水岸线 | 611#公变-1# | 630 | 187.1059 | 55
3301 | 东昌供电中心 | 配电运检二班 | 110kV东昌站（临） | 水岸线 | 10kV滨湖新城2号（992号公变）配电室1号配变 | 630 | 187.1059 | 55
3302 | 东昌供电中心 | 配电运检二班 | 110kV东昌站（临） | 水岸线 | 10kV滨湖新城2号（992号公变）配电室2号配变 | 630 | 187.1059 | 55
3303 | 东昌供电中心 | 配电运检二班 | 110kV东昌站（临） | 水晶Ⅰ线 | 郑坑东小区1号配电室（787号公变）3号配电变压器 | 800 | 51.0743 | 18
3304 | 东昌供电中心 | 配电运检二班 | 110kV东昌站（临） | 水晶Ⅰ线 | 712号公变1#变压器 | 800 | 51.0743 | 18
3305 | 东昌供电中心 | 配电运检二班 | 110kV东昌站（临） | 水晶Ⅰ线 | 714号公变3#变压器 | 500 | 31.8827 | 45
3306 | 东昌供电中心 | 配电运检二班 | 110kV东昌站（临） | 水晶Ⅰ线 | 郑坑东小区1号配电室（787号公变）4号配电变压器 | 630 | 40.2404 | 55
3307 | 东昌供电中心 | 配电运检二班 | 110kV东昌站（临） | 水晶Ⅰ线 | 712号公变2#变压器 | 630 | 40.2404 | 55
3308 | 东昌供电中心 | 配电运检二班 | 110kV东昌站（临） | 水晶Ⅰ线 | 714号公变4#变压器 | 630 | 40.2404 | 55
3309 | 东昌供电中心 | 配电运检二班 | 110kV东昌站（临） | 水晶Ⅰ线 | 714号公变2#变压器 | 400 | 25.5593 | 20
3310 | 东昌供电中心 | 配电运检二班 | 110kV东昌站（临） | 水晶Ⅰ线 | 714号公变1#变压器 | 630 | 40.2404 | 55
3311 | 东昌供电中心 | 配电运检二班 | 110kV东昌站（临） | 水晶Ⅰ线 | 212号公变配电变压器 | 630 | 40.2404 | 55
3312 | 东昌供电中心 | 配电运检二班 | 110kV东昌站（临） | 水晶Ⅰ线 | 郑坑东小区1号配电室（787号公变）1号配电变压器 | 630 | 40.2404 | 55
3313 | 东昌供电中心 | 配电运检二班 | 110kV东昌站（临） | 水晶Ⅰ线 | 郑坑东小区1号配电室（787号公变）2号配电变压器 | 630 | 40.2404 | 55
3314 | 东昌供电中心 | 配电运检二班 | 110kV东昌站（临） | 水晶Ⅱ线 | 906号公变4号变压器 | 400 | 360.0352 | 20
3315 | 东昌供电中心 | 配电运检二班 | 110kV东昌站（临） | 水晶Ⅱ线 | 906号公变1号变压器 | 630 | 566.8375 | 55
3316 | 东昌供电中心 | 配电运检二班 | 110kV东昌站（临） | 水晶Ⅱ线 | 906号公变3号变压器 | 315 | 280.3042 | 20
3317 | 东昌供电中心 | 配电运检二班 | 110kV东昌站（临） | 水晶Ⅱ线 | 906号公变2号变压器 | 400 | 360.0352 | 20
3318 | 东昌供电中心 | 配电运检二班 | 110kV东昌站（临） | 兴华东Ⅱ线 | 561#公变中通领秀城-1# | 630 | 103.6925 | 55
3319 | 东昌供电中心 | 配电运检二班 | 110kV东昌站（临） | 兴华东Ⅱ线 | 561#公变中通领秀城-4# | 630 | 103.6925 | 55
3320 | 东昌供电中心 | 配电运检二班 | 110kV东昌站（临） | 兴华东Ⅱ线 | 593#配电室1#变压器 | 630 | 103.6925 | 55
3321 | 东昌供电中心 | 配电运检二班 | 110kV东昌站（临） | 兴华东Ⅱ线 | 744#公变2#变压器 | 630 | 103.6925 | 55
3322 | 东昌供电中心 | 配电运检二班 | 110kV东昌站（临） | 兴华东Ⅱ线 | 593#配电室3#变压器 | 500 | 82.1563 | 45
3323 | 东昌供电中心 | 配电运检二班 | 110kV东昌站（临） | 兴华东Ⅱ线 | 593#配电室2#变压器 | 630 | 103.6925 | 55
3324 | 东昌供电中心 | 配电运检二班 | 110kV东昌站（临） | 兴华东Ⅱ线 | 593#配电室5#变压器 | 630 | 103.6925 | 55
3325 | 东昌供电中心 | 配电运检二班 | 110kV东昌站（临） | 兴华东Ⅱ线 | 561#公变中通领秀城-3# | 400 | 65.8618 | 20
3326 | 东昌供电中心 | 配电运检二班 | 110kV东昌站（临） | 兴华东Ⅱ线 | 561#公变中通领秀城-2# | 200 | 32.817 | 30
3327 | 东昌供电中心 | 配电运检二班 | 110kV东昌站（临） | 兴华东Ⅱ线 | 561#公变中通领秀城-5# | 400 | 65.8618 | 20
3328 | 东昌供电中心 | 配电运检二班 | 110kV东昌站（临） | 兴华东Ⅱ线 | 建设银行第六家属院905号公变变压器 | 800 | 131.6097 | 18
3329 | 东昌供电中心 | 配电运检二班 | 110kV东昌站（临） | 兴华东Ⅱ线 | 593#配电室4#变压器 | 800 | 131.6097 | 18
3330 | 东昌供电中心 | 配电运检二班 | 110kV东昌站（临） | 兴华东Ⅱ线 | 744#公变1#变压器 | 800 | 131.6097 | 18
3331 | 东昌供电中心 | 配电运检二班 | 110kV东昌站（临） | 兴华东Ⅱ线 | 561#公变中通领秀城-6# | 500 | 82.1563 | 45
3332 | 东昌供电中心 | 配电运检二班 | 110kV东昌站（临） | 兴华东Ⅲ线 | 962箱式变1号配变 | 800 | 295.5175 | 18
3333 | 东昌供电中心 | 配电运检二班 | 110kV东昌站（临） | 兴华东Ⅲ线 | 964箱式变1号配变 | 1250 | 461.5702 | 120
3334 | 东昌供电中心 | 配电运检二班 | 110kV东昌站（临） | 兴华东Ⅲ线 | 963箱式变1号配变 | 800 | 295.5175 | 18
3335 | 东昌供电中心 | 配电运检二班 | 110kV东昌站（临） | 兴华东线 | 670#公变1号变压器 | 800 | 67.4298 | 18
3336 | 东昌供电中心 | 配电运检二班 | 110kV东昌站（临） | 兴华东线 | 669#公变4号变压器 | 630 | 53.1265 | 55
3337 | 东昌供电中心 | 配电运检二班 | 110kV东昌站（临） | 兴华东线 | 670#公变3号变压器 | 800 | 67.4298 | 18
3338 | 东昌供电中心 | 配电运检二班 | 110kV东昌站（临） | 兴华东线 | 670#公变2号变压器 | 630 | 53.1265 | 55
3339 | 东昌供电中心 | 配电运检二班 | 110kV东昌站（临） | 兴华东线 | 669#公变3号变压器 | 800 | 67.4298 | 18
3340 | 东昌供电中心 | 配电运检二班 | 110kV东昌站（临） | 兴华东线 | 669#公变1号变压器 | 800 | 67.4298 | 18
3341 | 东昌供电中心 | 配电运检二班 | 110kV东昌站（临） | 兴华东线 | 669#公变2号变压器 | 800 | 67.4298 | 18
3342 | 东昌供电中心 | 配电运检二班 | 110kV东昌站（临） | 兴华东线 | 670#公变4号变压器 | 500 | 42.0925 | 45
3343 | 东昌供电中心 | 配电运检二班 | 110kV东昌站（临） | 振兴东线 | 61#公变1#主变 | 800 | 61.2622 | 18
3344 | 东昌供电中心 | 配电运检二班 | 110kV东昌站（临） | 振兴东线 | 579#公变欧景丽都配电室1#变 | 800 | 61.2622 | 18
3345 | 东昌供电中心 | 配电运检二班 | 110kV东昌站（临） | 振兴东线 | 961#公变箱变1号变压器 | 630 | 48.2672 | 55
3346 | 东昌供电中心 | 配电运检二班 | 110kV东昌站（临） | 振兴东线 | 37#公变-1# | 630 | 48.2672 | 55
3347 | 东昌供电中心 | 配电运检二班 | 110kV东昌站（临） | 振兴东线 | 569#公变宏运馨苑Ⅱ期2#变 | 800 | 61.2622 | 18
3348 | 东昌供电中心 | 配电运检二班 | 110kV东昌站（临） | 振兴东线 | 216号公变变压器 | 630 | 48.2672 | 55
3349 | 东昌供电中心 | 配电运检二班 | 110kV东昌站（临） | 振兴东线 | 579#公变欧景丽都配电室5#变 | 800 | 61.2622 | 18
3350 | 东昌供电中心 | 配电运检二班 | 110kV东昌站（临） | 振兴东线 | 579#公变欧景丽都配电室3#变 | 400 | 30.6576 | 20
3351 | 东昌供电中心 | 配电运检二班 | 110kV东昌站（临） | 振兴东线 | 569#公变宏运馨苑Ⅱ期1#变 | 100 | 7.6379 | 0
3352 | 东昌供电中心 | 配电运检二班 | 110kV东昌站（临） | 振兴东线 | 320#公变-1# | 800 | 61.2622 | 18
3353 | 东昌供电中心 | 配电运检二班 | 110kV东昌站（临） | 振兴东线 | 129#公变1#主变 | 800 | 61.2622 | 18
3354 | 东昌供电中心 | 配电运检二班 | 110kV东昌站（临） | 振兴东线 | 599#公变1#主变 | 800 | 61.2622 | 18
3355 | 东昌供电中心 | 配电运检二班 | 110kV东昌站（临） | 振兴东线 | 579#公变欧景丽都配电室2# | 630 | 48.2672 | 55
3356 | 东昌供电中心 | 配电运检二班 | 110kV东昌站（临） | 振兴东线 | 409#公变-1# | 800 | 61.2622 | 18
3357 | 东昌供电中心 | 配电运检二班 | 110kV东昌站（临） | 振兴东线 | 579#公变欧景丽都配电室4#变 | 800 | 61.2622 | 18
3358 | 东昌供电中心 | 配电运检二班 | 110kV东昌站（临） | 振兴东线 | 599#公变2#主变 | 800 | 61.2622 | 18
3359 | 东昌供电中心 | 配电运检二班 | 110kV开发区站 | 东苑线 | 开发区266号公变配电室3号变压器 | 630 | 20.9847 | 0
3360 | 东昌供电中心 | 配电运检二班 | 110kV开发区站 | 东苑线 | 开发区264号公变1号变压器 | 800 | 20.9847 | 21
3361 | 东昌供电中心 | 配电运检二班 | 110kV开发区站 | 东苑线 | 开发区265号公变配电室3号变压器 | 400 | 13.3287 | 0
3362 | 东昌供电中心 | 配电运检二班 | 110kV开发区站 | 东苑线 | 开发区266号公变配电室1号变压器 | 500 | 16.6263 | 0
3363 | 东昌供电中心 | 配电运检二班 | 110kV开发区站 | 东苑线 | 开发区264号公变3号变压器 | 400 | 13.3287 | 0
3364 | 东昌供电中心 | 配电运检二班 | 110kV开发区站 | 东苑线 | 开发区265号公变配电室2号变压器 | 800 | 20.9847 | 0
3365 | 东昌供电中心 | 配电运检二班 | 110kV开发区站 | 东苑线 | 开发区265号公变配电室4号变压器 | 500 | 17.0209 | 0
3366 | 东昌供电中心 | 配电运检二班 | 110kV开发区站 | 东苑线 | 开发区264号公变2号变压器 | 500 | 16.6263 | 0
3367 | 东昌供电中心 | 配电运检二班 | 110kV开发区站 | 东苑线 | 开发区266号公变配电室2号变压器 | 500 | 16.6263 | 0
3368 | 东昌供电中心 | 配电运检二班 | 110kV开发区站 | 东苑线 | 开发区266号公变配电室4号变压器 | 400 | 13.3287 | 0
3369 | 东昌供电中心 | 配电运检二班 | 110kV开发区站 | 光中Ⅱ线 | 开发区112号公变1号配电变压器 | 800 | 75.68 | 0
3370 | 东昌供电中心 | 配电运检二班 | 110kV开发区站 | 光中Ⅱ线 | 开发区211号公变1号变压器 | 800 | 75.68 | 0
3371 | 东昌供电中心 | 配电运检二班 | 110kV开发区站 | 光中Ⅱ线 | 开发区211号公变2号变压器 | 500 | 47.2426 | 25
3372 | 东昌供电中心 | 配电运检二班 | 110kV开发区站 | 光中Ⅱ线 | 开发区112号公变3号配电变压器 | 1250 | 94.3542 | 228
3373 | 东昌供电中心 | 配电运检二班 | 110kV开发区站 | 光中Ⅱ线 | 开发区112号公变2号配电变压器 | 800 | 75.68 | 0
3374 | 东昌供电中心 | 配电运检二班 | 110kV开发区站 | 光中Ⅱ线 | 开发区113号公变3号变压器 | 315 | 29.4857 | 0
3375 | 东昌供电中心 | 配电运检二班 | 110kV开发区站 | 光中Ⅱ线 | 开发区113号公变2号变压器 | 500 | 47.2426 | 0
3376 | 东昌供电中心 | 配电运检二班 | 110kV开发区站 | 光中Ⅱ线 | 开发区113号公变1号变压器 | 800 | 37.8727 | 0
3377 | 东昌供电中心 | 配电运检二班 | 110kV开发区站 | 利民东线 | 10kV翠苑开闭所（868号公变）2号变压器 | 630 | 19.4345 | 326.718
3378 | 东昌供电中心 | 配电运检二班 | 110kV开发区站 | 利民东线 | 10kV翠苑开闭所（868号公变）1号变压器 | 630 | 19.4345 | 382.536
3379 | 东昌供电中心 | 配电运检二班 | 110kV开发区站 | 利民东线 | 10kV中石化第十六加油站充电站（102号公变）1号配变 | 630 | 19.4345 | 395.514
3380 | 东昌供电中心 | 配电运检二班 | 110kV立新站 | 公园线 | 花园南线249#配电变压器 | 400 | 339.065 | 128.56
3381 | 东昌供电中心 | 配电运检二班 | 110kV立新站 | 公园线 | 10kV公园线市水利局家属院1号配变 | 400 | 339.065 | 88.92
3382 | 东昌供电中心 | 配电运检二班 | 110kV立新站 | 公园线 | 14#公变公园-1# | 500 | 422.9513 | 154.4
3383 | 东昌供电中心 | 配电运检二班 | 110kV立新站 | 公园线 | 250#公变1#主变 | 500 | 422.9513 | 146.4
3384 | 东昌供电中心 | 配电运检二班 | 110kV立新站 | 公园线 | 花园南线151#配电变压器 | 500 | 422.9513 | 172.4
3385 | 东昌供电中心 | 配电运检二班 | 110kV立新站 | 公园线 | 370#公变医疗器械家属院(南)-1# | 400 | 339.065 | 84.88
3386 | 东昌供电中心 | 配电运检二班 | 110kV立新站 | 公园线 | 花园南线248#配电变压器 | 800 | 677.5433 | 156.32
3387 | 东昌供电中心 | 配电运检二班 | 110kV立新站 | 建工线 | 562#公变新东方国际-3# | 500 | 277.949 | 45
3388 | 东昌供电中心 | 配电运检二班 | 110kV立新站 | 建工线 | 562#公变新东方国际-4# | 400 | 222.8218 | 20
3389 | 东昌供电中心 | 配电运检二班 | 110kV立新站 | 建工线 | 东昌西线192#配电变压器2#变 | 630 | 350.8094 | 55
3390 | 东昌供电中心 | 配电运检二班 | 110kV立新站 | 建工线 | 东昌西线192#配电变压器1#变 | 800 | 445.2581 | 18
3391 | 东昌供电中心 | 配电运检二班 | 110kV立新站 | 建工线 | 562#公变新东方国际-5# | 800 | 445.2581 | 18
3392 | 东昌供电中心 | 配电运检二班 | 110kV立新站 | 建工线 | 562#公变新东方国际-2# | 630 | 350.8094 | 55
3393 | 东昌供电中心 | 配电运检二班 | 110kV立新站 | 建工线 | 562#公变新东方国际-1# | 500 | 277.949 | 45
3394 | 东昌供电中心 | 配电运检二班 | 110kV立新站 | 建工线 | 385#公变农业局家属院-1# | 315 | 173.4772 | 20
3395 | 东昌供电中心 | 配电运检二班 | 110kV立新站 | 建工线 | 586#公变1#主变 | 800 | 445.2581 | 18
3396 | 东昌供电中心 | 配电运检二班 | 110kV立新站 | 剧院线 | 17#公变 | 800 | 233.4239 | 259.92
3397 | 东昌供电中心 | 配电运检二班 | 110kV立新站 | 剧院线 | 675#公变-1# | 800 | 233.4239 | 563.68
3398 | 东昌供电中心 | 配电运检二班 | 110kV立新站 | 剧院线 | 372#公变1#变-1# | 800 | 233.4239 | 478
3399 | 东昌供电中心 | 配电运检二班 | 110kV立新站 | 剧院线 | 675#公变-2# | 500 | 145.7131 | 398.9
3400 | 东昌供电中心 | 配电运检二班 | 110kV立新站 | 剧院线 | 柳园南线177#配电变压器 | 400 | 116.813 | 271.28
3401 | 东昌供电中心 | 配电运检二班 | 110kV立新站 | 剧院线 | 372#公变2#变-1# | 630 | 183.9097 | 382.725
3402 | 东昌供电中心 | 配电运检二班 | 110kV立新站 | 剧院线 | 184#公变育新街中段当代-1# | 500 | 145.7131 | 170.65
3403 | 东昌供电中心 | 配电运检二班 | 110kV立新站 | 剧院线 | 153#公变-1# | 800 | 233.4239 | 242.32
3404 | 东昌供电中心 | 配电运检二班 | 110kV立新站 | 剧院线 | 棉厂支线柳园南线380#配电变压器 | 800 | 233.4239 | 465.6
3405 | 东昌供电中心 | 配电运检二班 | 110kV立新站 | 剧院线 | 16#公变-1# | 630 | 183.9097 | 443.709
3406 | 东昌供电中心 | 配电运检二班 | 110kV立新站 | 剧院线 | 317#配电室2#变压器 | 1250 | 364.5858 | 693.75
3407 | 东昌供电中心 | 配电运检二班 | 110kV立新站 | 剧院线 | 10kV剧院线棉厂支101HW-12G715#公变台架变 | 400 | 116.813 | 204.48
3408 | 东昌供电中心 | 配电运检二班 | 110kV立新站 | 剧院线 | 99#公变 | 400 | 116.813 | 48.24
3409 | 东昌供电中心 | 配电运检二班 | 110kV立新站 | 剧院线 | 675#公变-3# | 800 | 233.4239 | 485.76
3410 | 东昌供电中心 | 配电运检二班 | 110kV立新站 | 剧院线 | 317#华港房产配电室1#变压器 | 1250 | 364.5858 | 784.75
3411 | 东昌供电中心 | 配电运检二班 | 110kV立新站 | 剧院线 | 101#公变 | 630 | 183.9097 | 254.016
3412 | 东昌供电中心 | 配电运检二班 | 110kV立新站 | 立昌东Ⅱ线 | 60#公变 | 400 | 98.9134 | 20
3413 | 东昌供电中心 | 配电运检二班 | 110kV立新站 | 立昌东Ⅱ线 | 43#公变1#主变 | 400 | 98.9134 | 20
3414 | 东昌供电中心 | 配电运检二班 | 110kV立新站 | 立昌东Ⅱ线 | 307#公变-1# | 800 | 197.6556 | 18
3415 | 东昌供电中心 | 配电运检二班 | 110kV立新站 | 立昌东Ⅱ线 | 546#公变-1# | 160 | 39.36 | 35
3416 | 东昌供电中心 | 配电运检二班 | 110kV立新站 | 立昌东Ⅱ线 | 295#公变-1# | 800 | 197.6556 | 18
3417 | 东昌供电中心 | 配电运检二班 | 110kV立新站 | 立昌东Ⅱ线 | 217#公变-1# | 500 | 123.385 | 45
3418 | 东昌供电中心 | 配电运检二班 | 110kV立新站 | 立昌东Ⅱ线 | 296#公变-1# | 800 | 197.6556 | 18
3419 | 东昌供电中心 | 配电运检二班 | 110kV立新站 | 立昌东Ⅱ线 | 306#公变-1# | 800 | 197.6556 | 18
3420 | 东昌供电中心 | 配电运检二班 | 110kV立新站 | 立昌东Ⅱ线 | 979箱式变1号配变 | 800 | 197.6556 | 18
3421 | 东昌供电中心 | 配电运检二班 | 110kV立新站 | 立昌东Ⅱ线 | 547#公变-1# | 160 | 39.36 | 35
3422 | 东昌供电中心 | 配电运检二班 | 110kV立新站 | 立昌西线 | 416#公变-1# | 800 | 443.0799 | 18
3423 | 东昌供电中心 | 配电运检二班 | 110kV立新站 | 立昌西线 | 758号公变1#变压器 | 630 | 349.0933 | 55
3424 | 东昌供电中心 | 配电运检二班 | 110kV立新站 | 立昌西线 | 758号公变2#变压器 | 630 | 349.0933 | 55
3425 | 东昌供电中心 | 配电运检二班 | 110kV立新站 | 立昌西线 | 18#公变1#主变 | 500 | 276.5893 | 45
3426 | 东昌供电中心 | 配电运检二班 | 110kV立新站 | 立昌西线 | 10kV立昌西线东苑小区（995号公变）箱式变1号配变 | 400 | 221.7318 | 20
3427 | 东昌供电中心 | 配电运检二班 | 110kV立新站 | 立华东线 | 147号公变配电变压器 | 500 | 96.6714 | 45
3428 | 东昌供电中心 | 配电运检二班 | 110kV立新站 | 立华东线 | 135#公变-1# | 500 | 96.6714 | 45
3429 | 东昌供电中心 | 配电运检二班 | 110kV立新站 | 立华东线 | 214#公变-1# | 500 | 96.6714 | 45
3430 | 东昌供电中心 | 配电运检二班 | 110kV立新站 | 立华东线 | 128#公变-1# | 500 | 96.6714 | 45
3431 | 东昌供电中心 | 配电运检二班 | 110kV立新站 | 立华东线 | 215#公变-1# | 500 | 96.6714 | 45
3432 | 东昌供电中心 | 配电运检二班 | 110kV立新站 | 立华东线 | 845号公变配电变压器 | 315 | 60.3358 | 20
3433 | 东昌供电中心 | 配电运检二班 | 110kV立新站 | 立华东线 | 147#公变-1# | 500 | 96.6714 | 45
3434 | 东昌供电中心 | 配电运检二班 | 110kV立新站 | 立华东线 | 321#公变-1# | 500 | 96.6714 | 45
3435 | 东昌供电中心 | 配电运检二班 | 110kV立新站 | 立华东线 | 163#公变-1# | 400 | 77.498 | 20
3436 | 东昌供电中心 | 配电运检二班 | 110kV立新站 | 立华东线 | 24#箱变 | 500 | 96.6714 | 45
3437 | 东昌供电中心 | 配电运检二班 | 110kV立新站 | 立华东线 | 252#公变-1# | 630 | 122.0124 | 55
3438 | 东昌供电中心 | 配电运检二班 | 110kV立新站 | 立华东线 | 702#公变 | 315 | 60.3358 | 20
3439 | 东昌供电中心 | 配电运检二班 | 110kV立新站 | 立华西Ⅱ线 | 兴华西Ⅱ线443#配电室冠达房产（泊庄）1#变 | 1250 | 257.4623 | 120
3440 | 东昌供电中心 | 配电运检二班 | 110kV立新站 | 立华西Ⅱ线 | 泊岸名邸小区（984号公变）配电室1号配变 | 400 | 82.4907 | 20
3441 | 东昌供电中心 | 配电运检二班 | 110kV立新站 | 立华西Ⅱ线 | 兴华西Ⅱ线246#配电变压器 | 500 | 102.8993 | 45
3442 | 东昌供电中心 | 配电运检二班 | 110kV立新站 | 立华西Ⅱ线 | 专院支线兴华西Ⅱ线367#配电室2#变 | 800 | 164.8387 | 18
3443 | 东昌供电中心 | 配电运检二班 | 110kV立新站 | 立华西Ⅱ线 | 789#公变1号配电变压器 | 630 | 129.8729 | 55
3444 | 东昌供电中心 | 配电运检二班 | 110kV立新站 | 立华西Ⅱ线 | 140#箱变 | 500 | 102.8993 | 45
3445 | 东昌供电中心 | 配电运检二班 | 110kV立新站 | 立华西Ⅱ线 | 兴华西Ⅱ线444#配电变压器 | 315 | 64.2229 | 20
3446 | 东昌供电中心 | 配电运检二班 | 110kV立新站 | 立华西Ⅱ线 | 789#公变2号配电变压器 | 630 | 129.8729 | 55
3447 | 东昌供电中心 | 配电运检二班 | 110kV立新站 | 立华西Ⅱ线 | 兴华西Ⅱ线443#配电室2#变 | 1250 | 257.4623 | 120
3448 | 东昌供电中心 | 配电运检二班 | 110kV立新站 | 立华西Ⅱ线 | 678#公变-2#变 | 800 | 164.8387 | 18
3449 | 东昌供电中心 | 配电运检二班 | 110kV立新站 | 立华西Ⅱ线 | 专院支线兴华西Ⅱ线367#配电室1#变 | 800 | 164.8387 | 18
3450 | 东昌供电中心 | 配电运检二班 | 110kV立新站 | 立华西Ⅱ线 | 49#公变箱变 | 500 | 102.8993 | 45
3451 | 东昌供电中心 | 配电运检二班 | 110kV立新站 | 立华西Ⅱ线 | 678#公变-1#变 | 800 | 164.8387 | 18
3452 | 东昌供电中心 | 配电运检二班 | 110kV立新站 | 立华西Ⅱ线 | 泊岸名邸小区（984号公变）配电室2号配变 | 400 | 82.4907 | 20
3453 | 东昌供电中心 | 配电运检二班 | 110kV立新站 | 立华西Ⅱ线 | 517#公变-1# | 1250 | 257.4623 | 120
3454 | 东昌供电中心 | 配电运检二班 | 110kV立新站 | 立华西Ⅱ线 | 531#公变-1# | 630 | 129.8729 | 55
3455 | 东昌供电中心 | 配电运检二班 | 110kV立新站 | 立华西Ⅱ线 | 517#公变 | 500 | 102.8993 | 45
3456 | 东昌供电中心 | 配电运检二班 | 110kV立新站 | 立华西线 | 255#公变-1# | 315 | 156.2296 | 20
3457 | 东昌供电中心 | 配电运检二班 | 110kV立新站 | 立华西线 | 891号公变变压器 | 630 | 315.9309 | 55
3458 | 东昌供电中心 | 配电运检二班 | 110kV立新站 | 立华西线 | 448#公变-1# | 400 | 200.6682 | 20
3459 | 东昌供电中心 | 配电运检二班 | 110kV立新站 | 立华西线 | 兴华西线154#配电变压器 | 315 | 156.2296 | 20
3460 | 东昌供电中心 | 配电运检二班 | 110kV立新站 | 立华西线 | 201#公变-1# | 315 | 156.2296 | 20
3461 | 东昌供电中心 | 配电运检二班 | 110kV立新站 | 立华西线 | 563#公变-1# | 800 | 400.9893 | 18
3462 | 东昌供电中心 | 配电运检二班 | 110kV立新站 | 立华西线 | 440#公变-1# | 630 | 315.9309 | 55
3463 | 东昌供电中心 | 配电运检二班 | 110kV立新站 | 立华西线 | 84#箱变 | 500 | 250.3145 | 45
3464 | 东昌供电中心 | 配电运检二班 | 110kV立新站 | 立华西线 | 809号公变变压器 | 400 | 200.6682 | 20
3465 | 东昌供电中心 | 配电运检二班 | 110kV立新站 | 立华西线 | 兴华西线242#配电变压器 | 315 | 156.2296 | 20
3466 | 东昌供电中心 | 配电运检二班 | 110kV立新站 | 立华西线 | 447#公变-1# | 400 | 200.6682 | 20
3467 | 东昌供电中心 | 配电运检二班 | 110kV立新站 | 立华西线 | 332#公变-1# | 400 | 200.6682 | 20
3468 | 东昌供电中心 | 配电运检二班 | 110kV立新站 | 立华西线 | 221#公变 | 315 | 156.2296 | 20
3469 | 东昌供电中心 | 配电运检二班 | 110kV立新站 | 立振东线 | 52#公变-1# | 400 | 133.2654 | 20
3470 | 东昌供电中心 | 配电运检二班 | 110kV立新站 | 立振东线 | 144#公变 | 400 | 133.2654 | 20
3471 | 东昌供电中心 | 配电运检二班 | 110kV立新站 | 立振东线 | 797号公变配电变压器 | 630 | 209.8124 | 55
3472 | 东昌供电中心 | 配电运检二班 | 110kV立新站 | 立振东线 | 446#公变-1# | 630 | 209.8124 | 55
3473 | 东昌供电中心 | 配电运检二班 | 110kV立新站 | 立振东线 | 445#公变-1# | 630 | 209.8124 | 55
3474 | 东昌供电中心 | 配电运检二班 | 110kV立新站 | 立振东线 | 鲁西化工锅炉厂公变变压器 | 800 | 266.3003 | 18
3475 | 东昌供电中心 | 配电运检二班 | 110kV立新站 | 立振东线 | 576#公变1#主变 | 315 | 103.7534 | 20
3476 | 东昌供电中心 | 配电运检二班 | 110kV立新站 | 立振东线 | 418#公变-1# | 315 | 103.7534 | 20
3477 | 东昌供电中心 | 配电运检二班 | 110kV立新站 | 立振西Ⅱ线 | 建行第七家属院904号公变变压器 | 200 | 69.7116 | 30
3478 | 东昌供电中心 | 配电运检二班 | 110kV立新站 | 立振西Ⅱ线 | 后许组团513#公变2# | 800 | 279.5726 | 18
3479 | 东昌供电中心 | 配电运检二班 | 110kV立新站 | 立振西Ⅱ线 | 71#公变 | 315 | 108.9244 | 20
3480 | 东昌供电中心 | 配电运检二班 | 110kV立新站 | 立振西Ⅱ线 | 760号公变3号变压器 | 630 | 220.2694 | 55
3481 | 东昌供电中心 | 配电运检二班 | 110kV立新站 | 立振西Ⅱ线 | 760号公变2号变压器 | 630 | 220.2694 | 55
3482 | 东昌供电中心 | 配电运检二班 | 110kV立新站 | 立振西Ⅱ线 | 后许组团513#公变1# | 800 | 279.5726 | 18
3483 | 东昌供电中心 | 配电运检二班 | 110kV立新站 | 立振西Ⅱ线 | 260#公变-1# | 315 | 108.9244 | 20
3484 | 东昌供电中心 | 配电运检二班 | 110kV立新站 | 立振西Ⅱ线 | 760号公变1号变压器 | 630 | 220.2694 | 55
3485 | 东昌供电中心 | 配电运检二班 | 110kV立新站 | 立振西Ⅱ线 | 72#公变-1# | 315 | 108.9244 | 20
3486 | 东昌供电中心 | 配电运检二班 | 110kV立新站 | 立振西线 | 国棉支线269#公变-1# | 630 | 2211.6358 | 55
3487 | 东昌供电中心 | 配电运检二班 | 110kV柳园站 | 柳南Ⅱ线 | 155#公变 | 400 | 0 | 114.24
3488 | 东昌供电中心 | 配电运检二班 | 110kV柳园站 | 柳南Ⅱ线 | 142#公变-1# | 500 | 0 | 203.45
3489 | 东昌供电中心 | 配电运检二班 | 110kV柳园站 | 柳南Ⅱ线 | 431#公变-1# | 315 | 0 | 150.65
3490 | 东昌供电中心 | 配电运检二班 | 110kV柳园站 | 柳南Ⅱ线 | 534#公变-1# | 630 | 0 | 303.06
3491 | 东昌供电中心 | 配电运检二班 | 110kV柳园站 | 柳南Ⅱ线 | 736#公变 | 400 | 0 | 160.87
3492 | 东昌供电中心 | 配电运检二班 | 110kV柳园站 | 柳南Ⅱ线 | 73#公变-1# | 500 | 0 | 253.73
3493 | 东昌供电中心 | 配电运检二班 | 110kV柳园站 | 柳南Ⅱ线 | 644#公变-1# | 630 | 0 | 360.41
3494 | 东昌供电中心 | 配电运检二班 | 110kV柳园站 | 柳南Ⅱ线 | 584#配电室 | 630 | 0 | 143.5
3495 | 东昌供电中心 | 配电运检二班 | 110kV柳园站 | 柳南Ⅱ线 | 联通闸口家属院公变变压器 | 400 | 0 | 143.51
3496 | 东昌供电中心 | 配电运检二班 | 110kV柳园站 | 柳南Ⅱ线 | 柳园南线123#配电室01#变压器 | 1250 | 0 | 429.55
3497 | 东昌供电中心 | 配电运检二班 | 110kV柳园站 | 柳南Ⅱ线 | 240#公变 | 315 | 0 | 244.91
3498 | 东昌供电中心 | 配电运检二班 | 110kV柳园站 | 柳南Ⅱ线 | 柳园南线123#配电室02#变压器 | 1250 | 0 | 493.2
3499 | 东昌供电中心 | 配电运检二班 | 110kV柳园站 | 柳西Ⅰ线 | 柳西Ⅰ线58#配电变压器 | 200 | 0 | 82.8
3500 | 东昌供电中心 | 配电运检二班 | 110kV柳园站 | 柳西Ⅰ线 | 500#公变-1# | 400 | 0 | 280.04
3501 | 东昌供电中心 | 配电运检二班 | 110kV柳园站 | 柳西Ⅰ线 | 邓园2号煤改电配电变压器 | 400 | 0 | 134.52
3502 | 东昌供电中心 | 配电运检二班 | 110kV柳园站 | 柳西Ⅰ线 | 柳西Ⅰ线74#配电变压器 | 400 | 0 | 155.32
3503 | 东昌供电中心 | 配电运检二班 | 110kV柳园站 | 柳西Ⅰ线 | 南关煤改电1号变压器 | 500 | 0 | 431.85
3504 | 东昌供电中心 | 配电运检二班 | 110kV柳园站 | 柳西Ⅰ线 | 767#公变1#变压器 | 500 | 0 | 333.9
3505 | 东昌供电中心 | 配电运检二班 | 110kV柳园站 | 柳西Ⅰ线 | 573#箱变 | 400 | 0 | 163.2
3506 | 东昌供电中心 | 配电运检二班 | 110kV柳园站 | 柳西Ⅰ线 | 243#公变南关 | 500 | 0 | 322.11
3507 | 东昌供电中心 | 配电运检二班 | 110kV柳园站 | 柳西Ⅰ线 | 邓园514#变压器 | 500 | 0 | 144.3
3508 | 东昌供电中心 | 配电运检二班 | 110kV柳园站 | 柳西Ⅰ线 | 200#公变-1# | 315 | 0 | 247.1175
3509 | 东昌供电中心 | 配电运检二班 | 110kV柳园站 | 柳西Ⅰ线 | 柳西Ⅰ线22#配电变压器 | 200 | 0 | 99.33
3510 | 东昌供电中心 | 配电运检二班 | 110kV柳园站 | 柳西Ⅰ线 | 425#公变-1# | 630 | 0 | 567
3511 | 东昌供电中心 | 配电运检二班 | 110kV柳园站 | 柳西Ⅰ线 | 498#公变-1# | 800 | 0 | 478.32
3512 | 东昌供电中心 | 配电运检二班 | 110kV柳园站 | 柳西Ⅱ线 | 顾庄煤改电配电变压器 | 800 | 0 | 720
3513 | 东昌供电中心 | 配电运检二班 | 110kV柳园站 | 柳西Ⅱ线 | 389#公变姚庄 | 315 | 0 | 120.21
3514 | 东昌供电中心 | 配电运检二班 | 110kV柳园站 | 柳西Ⅱ线 | 10kV西安交大2号配电室（923号公变）2号变压器 | 800 | 0 | 558.72
3515 | 东昌供电中心 | 配电运检二班 | 110kV柳园站 | 柳西Ⅱ线 | 10kV西安交大2号配电室（923号公变）1号变压器 | 800 | 0 | 717.36
3516 | 东昌供电中心 | 配电运检二班 | 110kV柳园站 | 柳西Ⅱ线 | 383#公变付坟 | 315 | 0 | 146.6
3517 | 东昌供电中心 | 配电运检二班 | 110kV柳园站 | 柳西Ⅱ线 | 395#公变西钱 | 200 | 0 | 100.22
3518 | 东昌供电中心 | 配电运检二班 | 110kV柳园站 | 柳西Ⅱ线 | 795#公变（付坟） | 630 | 0 | 286.54
3519 | 东昌供电中心 | 配电运检二班 | 110kV柳园站 | 柳园南线 | 柳园南线261#配电变压器 | 400 | 0 | 294.72
3520 | 东昌供电中心 | 配电运检二班 | 110kV柳园站 | 柳园南线 | 47#公变-1# | 315 | 0 | 175.959
3521 | 东昌供电中心 | 配电运检二班 | 110kV柳园站 | 柳园南线 | 柳园南线426#配电变压器 | 315 | 0 | 213.633
3522 | 东昌供电中心 | 配电运检二班 | 110kV柳园站 | 柳园南线 | 652#配电室1#变压器 | 630 | 0 | 387.954
3523 | 东昌供电中心 | 配电运检二班 | 110kV柳园站 | 柳园南线 | 652#配电室3#变压器 | 800 | 0 | 465.6
3524 | 东昌供电中心 | 配电运检二班 | 110kV柳园站 | 柳园南线 | 柳园南线183#配电变压器 | 315 | 0 | 221.8545
3525 | 东昌供电中心 | 配电运检二班 | 110kV柳园站 | 柳园南线 | 柳园南线382#配电室2#变压器 | 1000 | 0 | 555
3526 | 东昌供电中心 | 配电运检二班 | 110kV柳园站 | 柳园南线 | 191#公变-1# | 400 | 0 | 204.48
3527 | 东昌供电中心 | 配电运检二班 | 110kV柳园站 | 柳园南线 | 199#公变-1# | 315 | 0 | 187.9605
3528 | 东昌供电中心 | 配电运检二班 | 110kV柳园站 | 柳园南线 | 柳园南线382#配电室1#变压器 | 1000 | 0 | 791.1
3529 | 东昌供电中心 | 配电运检二班 | 110kV柳园站 | 柳园南线 | 652#配电室2#变压器 | 630 | 0 | 443.205
3530 | 东昌供电中心 | 配电运检二班 | 110kV柳园站 | 前罗线 | 10kV孔堂安置1号配电室（814号公变）2号配电变压器 | 630 | 0 | 407.232
3531 | 东昌供电中心 | 配电运检二班 | 110kV柳园站 | 前罗线 | 813号公变1号变压器 | 630 | 0 | 398.79
3532 | 东昌供电中心 | 配电运检二班 | 110kV柳园站 | 前罗线 | 813号公变2号变压器 | 630 | 0 | 370.818
3533 | 东昌供电中心 | 配电运检二班 | 110kV柳园站 | 前罗线 | 731#配电室2#变压器 | 800 | 0 | 490.88
3534 | 东昌供电中心 | 配电运检二班 | 110kV柳园站 | 前罗线 | 733#配电室2#变压器 | 630 | 0 | 427.266
3535 | 东昌供电中心 | 配电运检二班 | 110kV柳园站 | 前罗线 | 732#配电室1#变压器 | 800 | 0 | 486
3536 | 东昌供电中心 | 配电运检二班 | 110kV柳园站 | 前罗线 | 730#配电室2#变压器 | 800 | 0 | 546.16
3537 | 东昌供电中心 | 配电运检二班 | 110kV柳园站 | 前罗线 | 730#配电室1#变压器 | 800 | 0 | 440.96
3538 | 东昌供电中心 | 配电运检二班 | 110kV柳园站 | 前罗线 | 733#配电1#变压器 | 630 | 0 | 375.921
3539 | 东昌供电中心 | 配电运检二班 | 110kV柳园站 | 前罗线 | 732#配电室3#变压器 | 800 | 0 | 275.04
3540 | 东昌供电中心 | 配电运检二班 | 110kV柳园站 | 前罗线 | 731#配电室1#变压器 | 800 | 0 | 560.08
3541 | 东昌供电中心 | 配电运检二班 | 110kV柳园站 | 前罗线 | 734#配电室1#变压器 | 800 | 0 | 439.2
3542 | 东昌供电中心 | 配电运检二班 | 110kV柳园站 | 前罗线 | 10kV孔堂安置1号配电室（814号公变）1号配电变压器 | 630 | 0 | 443.205
3543 | 东昌供电中心 | 配电运检二班 | 110kV柳园站 | 体馆线 | 755公变2#变压器 | 630 | 0 | 407.547
3544 | 东昌供电中心 | 配电运检二班 | 110kV柳园站 | 体馆线 | 754公变3#变压器 | 630 | 0 | 319.977
3545 | 东昌供电中心 | 配电运检二班 | 110kV柳园站 | 体馆线 | 754公变4#变压器 | 630 | 0 | 277.389
3546 | 东昌供电中心 | 配电运检二班 | 110kV柳园站 | 体馆线 | 754公变1#变压器 | 630 | 0 | 440.244
3547 | 东昌供电中心 | 配电运检二班 | 110kV柳园站 | 体馆线 | 754公变2#变压器 | 630 | 0 | 427.266
3548 | 东昌供电中心 | 配电运检二班 | 110kV柳园站 | 体馆线 | 755公变3#变压器 | 630 | 0 | 382.725
3549 | 东昌供电中心 | 配电运检二班 | 110kV柳园站 | 体馆线 | 755公变1#变压器 | 630 | 0 | 369.558
3550 | 东昌供电中心 | 配电运检二班 | 110kV柳园站 | 体馆线 | 755公变4#变压器 | 630 | 0 | 364.392
3551 | 东昌供电中心 | 配电运检二班 | 110kV柳园站 | 体馆线 | 520#公变-1# | 315 | 0 | 260.9775
3552 | 东昌供电中心 | 配电运检二班 | 110kV柳园站 | 新龙线 | 633#公变-2#变压器 | 630 | 0 | 298.22
3553 | 东昌供电中心 | 配电运检二班 | 110kV柳园站 | 新龙线 | 634#公变-3#变压器 | 800 | 0 | 402.21
3554 | 东昌供电中心 | 配电运检二班 | 110kV柳园站 | 新龙线 | 633#公变-1#变压器 | 630 | 0 | 341.21
3555 | 东昌供电中心 | 配电运检二班 | 110kV柳园站 | 新龙线 | 683#公变3#变 | 630 | 0 | 207.88
3556 | 东昌供电中心 | 配电运检二班 | 110kV柳园站 | 新龙线 | 683#公变2#变 | 630 | 0 | 288.65
3557 | 东昌供电中心 | 配电运检二班 | 110kV柳园站 | 新龙线 | 630#公变-3#变压器 | 630 | 0 | 249.65
3558 | 东昌供电中心 | 配电运检二班 | 110kV柳园站 | 新龙线 | 634#公变-2#变压器 | 800 | 0 | 303.25
3559 | 东昌供电中心 | 配电运检二班 | 110kV柳园站 | 新龙线 | 685#公变2#变 | 630 | 0 | 199.78
3560 | 东昌供电中心 | 配电运检二班 | 110kV柳园站 | 新龙线 | 630#公变-4#变压器 | 630 | 0 | 296.52
3561 | 东昌供电中心 | 配电运检二班 | 110kV柳园站 | 新龙线 | 634#公变-4#变压器 | 800 | 0 | 300.74
3562 | 东昌供电中心 | 配电运检二班 | 110kV柳园站 | 新龙线 | 631#公变-2#变压器 | 800 | 0 | 289.57
3563 | 东昌供电中心 | 配电运检二班 | 110kV柳园站 | 新龙线 | 636#公变-1#变压器 | 800 | 0 | 401.52
3564 | 东昌供电中心 | 配电运检二班 | 110kV柳园站 | 新龙线 | 685#公变4#变 | 630 | 0 | 205.43
3565 | 东昌供电中心 | 配电运检二班 | 110kV柳园站 | 新龙线 | 635#公变-4#变压器 | 630 | 0 | 266.58
3566 | 东昌供电中心 | 配电运检二班 | 110kV柳园站 | 新龙线 | 633#公变-4#变压器 | 630 | 0 | 277.41
3567 | 东昌供电中心 | 配电运检二班 | 110kV柳园站 | 新龙线 | 686#公变-2#变 | 630 | 0 | 206.01
3568 | 东昌供电中心 | 配电运检二班 | 110kV柳园站 | 新龙线 | 685#公变1#变 | 630 | 0 | 330.52
3569 | 东昌供电中心 | 配电运检二班 | 110kV柳园站 | 新龙线 | 684#公变1#变 | 630 | 0 | 300
3570 | 东昌供电中心 | 配电运检二班 | 110kV柳园站 | 新龙线 | 683#公变1#变 | 630 | 0 | 277.63
3571 | 东昌供电中心 | 配电运检二班 | 110kV柳园站 | 新龙线 | 632#公变-3#变压器 | 800 | 0 | 203.79
3572 | 东昌供电中心 | 配电运检二班 | 110kV柳园站 | 新龙线 | 632#公变-2#变压器 | 800 | 0 | 299.84
3573 | 东昌供电中心 | 配电运检二班 | 110kV柳园站 | 新龙线 | 633#公变-3#变压器 | 630 | 0 | 286.33
3574 | 东昌供电中心 | 配电运检二班 | 110kV柳园站 | 新龙线 | 635#公变-2#变压器 | 630 | 0 | 294.41
3575 | 东昌供电中心 | 配电运检二班 | 110kV柳园站 | 新龙线 | 635#公变-3#变压器 | 630 | 0 | 401.69
3576 | 东昌供电中心 | 配电运检二班 | 110kV柳园站 | 新龙线 | 631#公变-4#变压器 | 800 | 0 | 422.41
3577 | 东昌供电中心 | 配电运检二班 | 110kV柳园站 | 新龙线 | 685#公变3#变 | 630 | 0 | 200.55
3578 | 东昌供电中心 | 配电运检二班 | 110kV柳园站 | 新龙线 | 635#公变-1#变压器 | 630 | 0 | 204.94
3579 | 东昌供电中心 | 配电运检二班 | 110kV柳园站 | 新龙线 | 631#公变-3#变压器 | 800 | 0 | 389.277
3580 | 东昌供电中心 | 配电运检二班 | 110kV柳园站 | 新龙线 | 636#公变-2#变压器 | 800 | 0 | 523.84
3581 | 东昌供电中心 | 配电运检二班 | 110kV柳园站 | 新龙线 | 630#公变-2#变压器 | 630 | 0 | 479.04
3582 | 东昌供电中心 | 配电运检二班 | 110kV柳园站 | 新龙线 | 686#公变-1#变 | 630 | 0 | 369.936
3583 | 东昌供电中心 | 配电运检二班 | 110kV柳园站 | 新龙线 | 636#公变-4#变压器 | 800 | 0 | 416.493
3584 | 东昌供电中心 | 配电运检二班 | 110kV柳园站 | 新龙线 | 632#公变-1#变压器 | 800 | 0 | 366.66
3585 | 东昌供电中心 | 配电运检二班 | 110kV柳园站 | 新龙线 | 636#公变-3#变压器 | 800 | 0 | 478.17
3586 | 东昌供电中心 | 配电运检二班 | 110kV柳园站 | 新龙线 | 634#公变-1#变压器 | 800 | 0 | 169.8
3587 | 东昌供电中心 | 配电运检二班 | 110kV柳园站 | 新龙线 | 684#公变2#变 | 630 | 0 | 235.42
3588 | 东昌供电中心 | 配电运检二班 | 110kV柳园站 | 新龙线 | 683#公变4#变 | 630 | 0 | 266.98
3589 | 东昌供电中心 | 配电运检二班 | 110kV柳园站 | 新龙线 | 630#公变-1#变压器 | 630 | 0 | 244.58
3590 | 东昌供电中心 | 配电运检二班 | 110kV柳园站 | 新龙线 | 631#公变-1#变压器 | 800 | 0 | 286.74
3591 | 东昌供电中心 | 配电运检二班 | 110kV柳园站 | 一中线 | 693#公变 | 630 | 0 | 364.077
3592 | 东昌供电中心 | 配电运检二班 | 110kV柳园站 | 一中线 | 606#配电室1#变压器 | 630 | 0 | 409.311
3593 | 东昌供电中心 | 配电运检二班 | 110kV柳园站 | 一中线 | 605#配电室2#变压器 | 630 | 0 | 434.574
3594 | 东昌供电中心 | 配电运检二班 | 110kV柳园站 | 一中线 | 778号公变变压器 | 630 | 0 | 425.817
3595 | 东昌供电中心 | 配电运检二班 | 110kV柳园站 | 一中线 | 11#公变 | 400 | 0 | 266.68
3596 | 东昌供电中心 | 配电运检二班 | 110kV柳园站 | 一中线 | 516#公变-1# | 500 | 0 | 339.3
3597 | 东昌供电中心 | 配电运检二班 | 110kV柳园站 | 一中线 | 10kV一中线957号公变箱式变1号配变 | 400 | 0 | 253.52
3598 | 东昌供电中心 | 配电运检二班 | 110kV柳园站 | 一中线 | 一中线330#配电变压器 | 400 | 0 | 280.4
3599 | 东昌供电中心 | 配电运检二班 | 110kV柳园站 | 一中线 | 106#公变-1# | 630 | 0 | 461.349
3600 | 东昌供电中心 | 配电运检二班 | 110kV柳园站 | 一中线 | 变压器间隔配电变压器 | 630 | 0 | 393.561
3601 | 东昌供电中心 | 配电运检二班 | 110kV柳园站 | 一中线 | 475号公变1号配电变压器 | 800 | 0 | 546.16
3602 | 东昌供电中心 | 配电运检二班 | 110kV柳园站 | 一中线 | 606#配电室2#变压器 | 630 | 0 | 347.256
3603 | 东昌供电中心 | 配电运检二班 | 110kV柳园站 | 一中线 | 配电变压器 | 2000 | 0 | 1193.4
3604 | 东昌供电中心 | 配电运检二班 | 110kV柳园站 | 一中线 | 605#配电室1#变压器 | 630 | 0 | 216.594
3605 | 东昌供电中心 | 配电运检二班 | 110kV柳园站 | 一中线 | 476号公变2号主变 | 800 | 0 | 560.08
3606 | 东昌供电中心 | 配电运检二班 | 110kV柳园站 | 一中线 | 96#配电室 | 315 | 0 | 221.6025
3607 | 东昌供电中心 | 配电运检二班 | 110kV柳园站 | 一中线 | 156#箱变 | 630 | 0 | 407.925
3608 | 东昌供电中心 | 配电运检二班 | 110kV柳园站 | 一中线 | 956号公变箱式变1号配变 | 630 | 0 | 364.077
3609 | 东昌供电中心 | 配电运检二班 | 110kV柳园站 | 一中线 | 476号公变3号主变 | 800 | 0 | 519.92
3610 | 东昌供电中心 | 配电运检二班 | 110kV柳园站 | 一中线 | 48#公变 | 400 | 0 | 274.72
3611 | 东昌供电中心 | 配电运检二班 | 110kV柳园站 | 一中线 | 一中线77#配电变压器 | 315 | 0 | 199.269
3612 | 东昌供电中心 | 配电运检二班 | 110kV柳园站 | 一中线 | 477#公变-1# | 800 | 0 | 526.88
3613 | 东昌供电中心 | 配电运检二班 | 110kV柳园站 | 一中线 | 476号公变1号主变 | 800 | 0 | 638.32
3614 | 东昌供电中心 | 配电运检二班 | 110kV南郊站 | 南奥Ⅰ线 | 南湖新城1-1公变 | 630 | 0 | 480.942
3615 | 东昌供电中心 | 配电运检二班 | 110kV南郊站 | 南奥Ⅰ线 | 南湖新城1-2公变 | 630 | 0 | 323.127
3616 | 东昌供电中心 | 配电运检二班 | 110kV南郊站 | 南湖Ⅰ线 | 南湖新城2-2公变 | 1000 | 0 | 30
3617 | 东昌供电中心 | 配电运检二班 | 110kV南郊站 | 南湖Ⅰ线 | 南湖新城3-2公变 | 630 | 0 | 55
3618 | 东昌供电中心 | 配电运检二班 | 110kV南郊站 | 南湖Ⅰ线 | 南湖新城2-4公变 | 1000 | 0 | 30
3619 | 东昌供电中心 | 配电运检二班 | 110kV南郊站 | 南湖Ⅰ线 | 南湖新城3-3公变 | 630 | 0 | 55
3620 | 东昌供电中心 | 配电运检二班 | 110kV南郊站 | 南湖Ⅰ线 | 南湖新城1-3公变 | 630 | 0 | 55
3621 | 东昌供电中心 | 配电运检二班 | 110kV南郊站 | 南湖Ⅰ线 | 南湖新城3-1公变 | 630 | 0 | 55
3622 | 东昌供电中心 | 配电运检二班 | 110kV南郊站 | 南湖Ⅰ线 | 南湖新城2-3公变 | 1000 | 0 | 30
3623 | 东昌供电中心 | 配电运检二班 | 110kV南郊站 | 南湖Ⅰ线 | 南湖新城1-4公变 | 630 | 0 | 55
3624 | 东昌供电中心 | 配电运检二班 | 110kV南郊站 | 南湖Ⅰ线 | 南湖新城3-4公变 | 630 | 0 | 55
3625 | 东昌供电中心 | 配电运检二班 | 110kV西郊站 | 聊堂Ⅰ线 | 10kV母向庄安置开闭所（808号公变）3号变压器 | 630 | 0 | 416.367
3626 | 东昌供电中心 | 配电运检二班 | 110kV西郊站 | 聊堂Ⅰ线 | 139# | 630 | 0 | 396.081
3627 | 东昌供电中心 | 配电运检二班 | 110kV西郊站 | 聊堂Ⅰ线 | 10kV聊堂Ⅰ线818号公变（煤改电） | 400 | 0 | 214.28
3628 | 东昌供电中心 | 配电运检二班 | 110kV西郊站 | 聊堂Ⅰ线 | 腾龙广场快速充电站配变 | 400 | 0 | 280.4
3629 | 东昌供电中心 | 配电运检二班 | 110kV西郊站 | 聊堂Ⅰ线 | 10kV聊堂Ⅰ线27#公变-1# | 630 | 0 | 461.349
3630 | 东昌供电中心 | 配电运检二班 | 110kV西郊站 | 聊堂Ⅰ线 | 533#公变-1# | 630 | 0 | 393.561
3631 | 东昌供电中心 | 配电运检二班 | 110kV西郊站 | 聊堂Ⅰ线 | 10kV母向庄安置开闭所（808号公变）4号变压器 | 630 | 0 | 375.921
3632 | 东昌供电中心 | 配电运检二班 | 110kV西郊站 | 聊堂Ⅰ线 | 537#公变-1# | 630 | 0 | 439.677
3633 | 东昌供电中心 | 配电运检二班 | 110kV西郊站 | 聊堂Ⅰ线 | 聊堂Ⅱ线69#配电变压器 | 315 | 0 | 251.307
3634 | 东昌供电中心 | 配电运检二班 | 110kV西郊站 | 聊堂Ⅰ线 | 535#变压器 | 800 | 0 | 562.8
3635 | 东昌供电中心 | 配电运检二班 | 110kV西郊站 | 聊堂Ⅰ线 | 504#公变-1# | 800 | 0 | 544.08
3636 | 东昌供电中心 | 配电运检二班 | 110kV西郊站 | 聊堂Ⅰ线 | 10kV母向庄安置开闭所（808号公变）2号变压器 | 630 | 0 | 400.428
3637 | 东昌供电中心 | 配电运检二班 | 110kV西郊站 | 聊堂Ⅰ线 | 母向庄公变配电变压器 | 630 | 0 | 364.077
3638 | 东昌供电中心 | 配电运检二班 | 110kV西郊站 | 聊堂Ⅰ线 | 538#公变-1# | 630 | 0 | 398.097
3639 | 东昌供电中心 | 配电运检二班 | 110kV西郊站 | 聊堂Ⅰ线 | 218#公变1#变压器 | 500 | 0 | 344.9
3640 | 东昌供电中心 | 配电运检二班 | 110kV西郊站 | 聊堂Ⅰ线 | 536#公变 | 800 | 0 | 454.16
3641 | 东昌供电中心 | 配电运检二班 | 110kV西郊站 | 聊堂Ⅰ线 | 10kV母向庄安置开闭所（808号公变）1号变压器 | 630 | 0 | 458.073
3642 | 东昌供电中心 | 配电运检二班 | 110kV西郊站 | 聊堂Ⅰ线 | 89#公变 | 400 | 0 | 233.32
3643 | 东昌供电中心 | 配电运检二班 | 110kV西郊站 | 聊堂Ⅱ线 | 聊堂Ⅱ线124#配电变压器 | 400 | 0 | 273.08
3644 | 东昌供电中心 | 配电运检二班 | 110kV西郊站 | 聊堂Ⅱ线 | 10kV聊堂Ⅱ线913号配电变压器 | 630 | 0 | 347.256
3645 | 东昌供电中心 | 配电运检二班 | 110kV西郊站 | 聊堂Ⅱ线 | 114#公变 | 400 | 0 | 183.88
3646 | 东昌供电中心 | 配电运检二班 | 110kV西郊站 | 聊堂Ⅱ线 | 115#公变 | 500 | 0 | 390
3647 | 东昌供电中心 | 配电运检二班 | 110kV西郊站 | 西湖Ⅰ线 | 543#配电室1#变压器 | 630 | 0 | 147.483
3648 | 东昌供电中心 | 配电运检二班 | 110kV西郊站 | 西湖Ⅰ线 | 543#配电室3#变压器 | 800 | 0 | 471.6
3649 | 东昌供电中心 | 配电运检二班 | 110kV西郊站 | 西湖Ⅰ线 | 543#配电室2#变压器 | 630 | 0 | 430.101
3650 | 东昌供电中心 | 配电运检二班 | 110kV西郊站 | 西湖Ⅰ线 | 929号公变 | 630 | 0 | 347.256
3651 | 东昌供电中心 | 配电运检二班 | 110kV西郊站 | 西湖Ⅰ线 | 291#公变-1# | 630 | 0 | 375.921
3652 | 东昌供电中心 | 配电运检二班 | 110kV西郊站 | 西湖Ⅰ线 | 宋庄 | 315 | 0 | 61
3653 | 东昌供电中心 | 配电运检二班 | 110kV西郊站 | 西湖Ⅱ线 | 637#配电室2#变压器 | 630 | 0 | 441.063
3654 | 东昌供电中心 | 配电运检二班 | 110kV西郊站 | 西湖Ⅱ线 | 610#公变-1# | 630 | 0 | 352.8
3655 | 东昌供电中心 | 配电运检二班 | 110kV西郊站 | 西湖Ⅱ线 | 609公变2#变压器 | 630 | 0 | 394.884
3656 | 东昌供电中心 | 配电运检二班 | 110kV西郊站 | 西湖Ⅱ线 | 610公变2#变压器 | 630 | 0 | 484.911
3657 | 东昌供电中心 | 配电运检二班 | 110kV西郊站 | 西湖Ⅱ线 | 609#公变-1# | 630 | 0 | 405.027
3658 | 东昌供电中心 | 配电运检二班 | 110kV西郊站 | 西湖Ⅱ线 | 10kV西湖Ⅰ线八东东煤改电台架变 | 400 | 0 | 331.48
3659 | 东昌供电中心 | 配电运检二班 | 110kV西郊站 | 西湖Ⅱ线 | 10kV西湖Ⅰ线八西北煤改电台架变 | 400 | 0 | 259.84
3660 | 东昌供电中心 | 配电运检二班 | 110kV西郊站 | 西湖Ⅱ线 | 294#公变-1# | 1250 | 0 | 946.875
3661 | 东昌供电中心 | 配电运检二班 | 110kV西郊站 | 西湖Ⅱ线 | 532#配电室1#变压器 | 630 | 0 | 410.697
3662 | 东昌供电中心 | 配电运检二班 | 110kV西郊站 | 西湖Ⅱ线 | 118#公变-1# | 500 | 0 | 341.15
3663 | 东昌供电中心 | 配电运检二班 | 110kV西郊站 | 西湖Ⅱ线 | 南变压器 | 800 | 0 | 486
3664 | 东昌供电中心 | 配电运检二班 | 110kV西郊站 | 西湖Ⅱ线 | 637#配电室1#变压器 | 630 | 0 | 391.041
3665 | 东昌供电中心 | 配电运检二班 | 110kV西郊站 | 西湖Ⅱ线 | 10kV西湖Ⅰ线八东南煤改电台架变 | 400 | 0 | 355.92
3666 | 东昌供电中心 | 配电运检二班 | 110kV西郊站 | 西湖Ⅱ线 | 聊堤口1#煤改电箱变配电变压器 | 630 | 0 | 526.68
3667 | 东昌供电中心 | 配电运检二班 | 110kV西郊站 | 西湖Ⅱ线 | 960号公变1号变压器 | 630 | 0 | 395.451
3668 | 东昌供电中心 | 配电运检二班 | 110kV西郊站 | 西湖Ⅱ线 | 501#公变-1# | 400 | 0 | 210.84
3669 | 东昌供电中心 | 配电运检二班 | 110kV西郊站 | 西湖Ⅱ线 | 八东北 | 400 | 0 | 349.96
3670 | 东昌供电中心 | 配电运检二班 | 110kV西郊站 | 西湖Ⅱ线 | 532#配电室3#变压器 | 630 | 0 | 382.599
3671 | 东昌供电中心 | 配电运检二班 | 110kV西郊站 | 西湖Ⅱ线 | 880号公变变压器 | 500 | 0 | 350.35
3672 | 东昌供电中心 | 配电运检二班 | 110kV西郊站 | 西湖Ⅱ线 | 十二里 | 400 | 0 | 314
3673 | 东昌供电中心 | 配电运检二班 | 110kV西郊站 | 西湖Ⅱ线 | 530#公变城市主人（三庆置业）北变压器 | 800 | 0 | 601.84
3674 | 东昌供电中心 | 配电运检二班 | 110kV西郊站 | 西湖Ⅱ线 | 五里屯南 | 200 | 0 | 24.66
3675 | 东昌供电中心 | 配电运检二班 | 110kV西郊站 | 西湖Ⅱ线 | 聊堤口2#煤改电箱变配电变压器 | 630 | 0 | 366.66
3676 | 东昌供电中心 | 配电运检二班 | 110kV西郊站 | 西湖Ⅱ线 | 532#配电室2#变压器 | 630 | 0 | 478.17
3677 | 东昌供电中心 | 配电运检二班 | 110kV西郊站 | 西湖Ⅱ线 | 八西 | 200 | 0 | 169.8
3678 | 东昌供电中心 | 配电运检二班 | 110kV西郊站 | 西湖Ⅱ线 | 653#公变 | 630 | 0 | 412.335
3679 | 东昌供电中心 | 配电运检二班 | 110kV西郊站 | 西湖Ⅱ线 | 637#配电室3#变压器 | 630 | 0 | 450.891
3680 | 东昌供电中心 | 配电运检二班 | 110kV西郊站 | 西湖Ⅱ线 | 10kV西湖Ⅰ线八西南煤改电台架变 | 400 | 0 | 347.12
3681 | 东昌供电中心 | 配电运检二班 | 110kV西郊站 | 西堂Ⅰ线 | 550#公变-1# | 400 | 0 | 190.56
3682 | 东昌供电中心 | 配电运检二班 | 110kV西郊站 | 西堂Ⅱ线 | 70#公变 | 200 | 0 | 127.06
3683 | 东昌供电中心 | 配电运检二班 | 110kV西郊站 | 西堂Ⅱ线 | 10kV西堂Ⅱ线西郊库支03-02G西郊库台架变 | 160 | 0 | 132.384
3684 | 东昌供电中心 | 配电运检二班 | 110kV薛庄站 | 卫育Ⅱ线 | 779号公变3号变压器 | 800 | 11.594 | 18
3685 | 东昌供电中心 | 配电运检二班 | 110kV薛庄站 | 卫育Ⅱ线 | 779号公变1号变压器 | 800 | 11.594 | 18
3686 | 东昌供电中心 | 配电运检二班 | 110kV薛庄站 | 卫育Ⅱ线 | 10kV卫育Ⅱ线八里庄支07-20-06-03G八里庄4#井井通台架变 | 50 | 0.72274 | 0
3687 | 东昌供电中心 | 配电运检二班 | 110kV薛庄站 | 卫育Ⅱ线 | 闫庄新村463#公变变压器 | 630 | 9.1347 | 55
3688 | 东昌供电中心 | 配电运检二班 | 110kV薛庄站 | 卫育Ⅱ线 | 570#公变一诺农园2#变 | 630 | 9.1347 | 55
3689 | 东昌供电中心 | 配电运检二班 | 110kV薛庄站 | 卫育Ⅱ线 | 167#公变 | 315 | 4.5171 | 20
3690 | 东昌供电中心 | 配电运检二班 | 110kV薛庄站 | 卫育Ⅱ线 | 779号公变2号变压器 | 800 | 11.594 | 18
3691 | 东昌供电中心 | 配电运检二班 | 110kV薛庄站 | 卫育Ⅱ线 | 10kV卫育Ⅱ线八里庄支07-20G八里庄西北台架变 | 200 | 2.891 | 30
3692 | 东昌供电中心 | 配电运检二班 | 110kV薛庄站 | 卫育Ⅱ线 | 164#公变-1# | 630 | 9.1347 | 55
3693 | 东昌供电中心 | 配电运检二班 | 110kV薛庄站 | 卫育Ⅱ线 | 10kV卫育Ⅱ线八里庄支07-20-03-06G八里庄村1号井井通台架变 | 100 | 1.4455 | 0
3694 | 东昌供电中心 | 配电运检二班 | 110kV薛庄站 | 卫育Ⅱ线 | 570#公变一诺农园1#变 | 630 | 9.1347 | 55
3695 | 东昌供电中心 | 配电运检二班 | 110kV薛庄站 | 薛东线 | 319#公变闫庄 | 500 | 25.0836 | 45
3696 | 东昌供电中心 | 配电运检二班 | 110kV薛庄站 | 薛东线 | 222#公变 | 315 | 15.6555 | 20
3697 | 东昌供电中心 | 配电运检二班 | 110kV薛庄站 | 薛干线 | 柳园北线293#配电变压器2# | 1250 | 37.5123 | 120
3698 | 东昌供电中心 | 配电运检二班 | 110kV薛庄站 | 薛干线 | 10kV建设东Ⅱ线835#公变（王屯东）煤改电台架变 | 200 | 5.9887 | 30
3699 | 东昌供电中心 | 配电运检二班 | 110kV薛庄站 | 薛干线 | 667#公变4#变压器 | 630 | 18.9225 | 55
3700 | 东昌供电中心 | 配电运检二班 | 110kV薛庄站 | 薛干线 | 667#公变2#变压器 | 630 | 18.9225 | 55
3701 | 东昌供电中心 | 配电运检二班 | 110kV薛庄站 | 薛干线 | 640#公变王屯北-1# | 630 | 18.9225 | 55
3702 | 东昌供电中心 | 配电运检二班 | 110kV薛庄站 | 薛干线 | 708#公变1#变压器 | 630 | 18.9225 | 55
3703 | 东昌供电中心 | 配电运检二班 | 110kV薛庄站 | 薛干线 | 708#公变3#变压器 | 630 | 18.9225 | 55
3704 | 东昌供电中心 | 配电运检二班 | 110kV薛庄站 | 薛干线 | 523#公变王屯南 | 500 | 14.9925 | 45
3705 | 东昌供电中心 | 配电运检二班 | 110kV薛庄站 | 薛干线 | 709#公变2#主变 | 630 | 18.9225 | 55
3706 | 东昌供电中心 | 配电运检二班 | 110kV薛庄站 | 薛干线 | 473#公变 | 315 | 9.3573 | 20
3707 | 东昌供电中心 | 配电运检二班 | 110kV薛庄站 | 薛干线 | 708#公变4#变压器 | 630 | 18.9225 | 55
3708 | 东昌供电中心 | 配电运检二班 | 110kV薛庄站 | 薛干线 | 667#公变3#变压器 | 630 | 18.9225 | 55
3709 | 东昌供电中心 | 配电运检二班 | 110kV薛庄站 | 薛干线 | 10kV建设东Ⅱ线833#公变（王屯中）煤改电台架变 | 400 | 12.0189 | 20
3710 | 东昌供电中心 | 配电运检二班 | 110kV薛庄站 | 薛干线 | 667#公变1#变压器 | 630 | 18.9225 | 55
3711 | 东昌供电中心 | 配电运检二班 | 110kV薛庄站 | 薛干线 | 708#公变2#变压器 | 630 | 18.9225 | 55
3712 | 东昌供电中心 | 配电运检二班 | 110kV薛庄站 | 薛干线 | 10kV建设东Ⅱ线832#公变（王屯南）煤改电台架变 | 400 | 12.0189 | 20
3713 | 东昌供电中心 | 配电运检二班 | 110kV薛庄站 | 薛干线 | 10kV建设东Ⅱ线834#公变（王屯北）煤改电台架变 | 400 | 12.0189 | 20
3714 | 东昌供电中心 | 配电运检二班 | 110kV薛庄站 | 薛干线 | 10kV薛干线王屯西煤改电台架变 | 200 | 5.9887 | 30
3715 | 东昌供电中心 | 配电运检二班 | 110kV薛庄站 | 薛干线 | 柳园北线293#配电变压器1# | 1250 | 37.5123 | 120
3716 | 东昌供电中心 | 配电运检二班 | 110kV薛庄站 | 薛干线 | 709#公变1#主变 | 630 | 18.9225 | 55
3717 | 东昌供电中心 | 配电运检二班 | 110kV薛庄站 | 薛干线 | 10kV薛干线王屯新西煤改电台架变 | 400 | 12.0189 | 110
3718 | 东昌供电中心 | 配电运检二班 | 110kV薛庄站 | 薛干线 | 10kV薛干线王屯东北煤改电台架变 | 400 | 12.0189 | 20
3719 | 东昌供电中心 | 配电运检二班 | 110kV薛庄站 | 薛湖线 | 776号公变1号配电变压器 | 630 | 197.3217 | 55
3720 | 东昌供电中心 | 配电运检二班 | 110kV薛庄站 | 薛湖线 | 777号公变1号配电变压器 | 630 | 197.3217 | 55
3721 | 东昌供电中心 | 配电运检二班 | 110kV薛庄站 | 薛湖线 | 777号公变2号配电变压器 | 630 | 197.3217 | 55
3722 | 东昌供电中心 | 配电运检二班 | 110kV薛庄站 | 薛湖线 | 776号公变2号配电变压器 | 630 | 197.3217 | 55
3723 | 东昌供电中心 | 配电运检二班 | 110kV薛庄站 | 薛园线 | 604#公变-1#变压器 | 630 | 63.0908 | 55
3724 | 东昌供电中心 | 配电运检二班 | 110kV薛庄站 | 薛园线 | 803号公变1号配电变压器 | 800 | 80.0768 | 18
3725 | 东昌供电中心 | 配电运检二班 | 110kV薛庄站 | 薛园线 | 604#公变-2#变压器 | 630 | 63.0908 | 55
3726 | 东昌供电中心 | 配电运检二班 | 110kV薛庄站 | 薛园线 | 803号公变3号配电变压器 | 800 | 80.0768 | 18
3727 | 东昌供电中心 | 配电运检二班 | 110kV薛庄站 | 薛园线 | 803号公变4号配电变压器 | 800 | 80.0768 | 18
3728 | 东昌供电中心 | 配电运检二班 | 110kV薛庄站 | 薛园线 | 604#公变-4#变压器 | 630 | 63.0908 | 55
3729 | 东昌供电中心 | 配电运检二班 | 110kV薛庄站 | 薛园线 | 604#公变-3#变压器 | 630 | 63.0908 | 55
3730 | 东昌供电中心 | 配电运检二班 | 110kV薛庄站 | 薛园线 | 803号公变2号配电变压器 | 800 | 80.0768 | 18
3731 | 东昌供电中心 | 配电运检二班 | 220kV端庄站 | 端北Ⅰ线 | 23#公变 | 315 | 0 | 221.4135
3732 | 东昌供电中心 | 配电运检二班 | 220kV端庄站 | 端北Ⅰ线 | 559#公变 | 315 | 0 | 276.2865
3733 | 东昌供电中心 | 配电运检二班 | 220kV端庄站 | 端北Ⅱ线 | 10kV端北Ⅱ线新大公司家属院箱式变1号配变 | 400 | 0 | 250.68
3734 | 东昌供电中心 | 配电运检二班 | 220kV端庄站 | 端北Ⅱ线 | 171#公变 | 400 | 0 | 206.76
3735 | 东昌供电中心 | 配电运检二班 | 220kV端庄站 | 端北Ⅱ线 | 10kV西湖Ⅱ线172#公变 | 400 | 0 | 358.68
3736 | 东昌供电中心 | 配电运检二班 | 220kV端庄站 | 端北Ⅱ线 | 700#公变 | 315 | 0 | 102.123
3737 | 东昌供电中心 | 配电运检二班 | 220kV端庄站 | 端北Ⅱ线 | 170#公变 | 315 | 0 | 134.064
3738 | 东昌供电中心 | 配电运检二班 | 220kV端庄站 | 端北Ⅱ线 | 10kV西湖Ⅱ线军干所支97-04G市区194#台架变 | 400 | 0 | 103.6
3739 | 东昌供电中心 | 配电运检二班 | 220kV端庄站 | 端北Ⅱ线 | 169#公变 | 630 | 0 | 475.713
3740 | 东昌供电中心 | 配电运检二班 | 220kV端庄站 | 端北Ⅱ线 | 176#公变 | 315 | 0 | 173.565
3741 | 东昌供电中心 | 配电运检一班 | 110kV奥体站 | 奥达Ⅰ线 | 924号公变3号变压器 | 1000 | 0 | 558.8
3742 | 东昌供电中心 | 配电运检一班 | 110kV奥体站 | 奥达Ⅰ线 | 924号公变1号变压器 | 1000 | 0 | 591.2
3743 | 东昌供电中心 | 配电运检一班 | 110kV奥体站 | 奥达Ⅱ线 | 924号公变2号变压器 | 1000 | 0 | 768.4
3744 | 东昌供电中心 | 配电运检一班 | 110kV奥体站 | 奥达Ⅱ线 | 925号公变4号变压器 | 1000 | 0 | 605.9
3745 | 东昌供电中心 | 配电运检一班 | 110kV奥体站 | 奥达Ⅱ线 | 924号公变4号变压器 | 1000 | 0 | 772.2
3746 | 东昌供电中心 | 配电运检一班 | 110kV奥体站 | 奥达Ⅱ线 | 925号公变3号变压器 | 1000 | 0 | 557.9
3747 | 东昌供电中心 | 配电运检一班 | 110kV奥体站 | 奥达Ⅱ线 | 925号公变1号变压器 | 1000 | 0 | 591.4
3748 | 东昌供电中心 | 配电运检一班 | 110kV奥体站 | 奥达Ⅱ线 | 925号公变2号变压器 | 1000 | 0 | 724.1
3749 | 东昌供电中心 | 配电运检一班 | 110kV奥体站 | 奥柳Ⅱ线 | 258#公变 | 500 | 0 | 405.45
3750 | 东昌供电中心 | 配电运检一班 | 110kV奥体站 | 姚庄Ⅰ线 | 时代中通豪园（967号公变）2号配电室1号配变 | 800 | 0 | 439.6
3751 | 东昌供电中心 | 配电运检一班 | 110kV奥体站 | 姚庄Ⅰ线 | 2号配电室（908号公变）配电室3号配变 | 630 | 0 | 358.974
3752 | 东昌供电中心 | 配电运检一班 | 110kV奥体站 | 姚庄Ⅰ线 | 907号公变2号配电室1号配变 | 630 | 0 | 389.277
3753 | 东昌供电中心 | 配电运检一班 | 110kV奥体站 | 姚庄Ⅰ线 | 时代中通豪园（967号公变）1号配电室1号配变 | 800 | 0 | 523.84
3754 | 东昌供电中心 | 配电运检一班 | 110kV奥体站 | 姚庄Ⅰ线 | 时代中通豪园（967号公变）1号配电室2号配变 | 800 | 0 | 479.04
3755 | 东昌供电中心 | 配电运检一班 | 110kV奥体站 | 姚庄Ⅰ线 | 907号公变1号配电室1号配变 | 630 | 0 | 369.936
3756 | 东昌供电中心 | 配电运检一班 | 110kV奥体站 | 姚庄Ⅰ线 | 2号配电室（908号公变）配电室2号配变 | 630 | 0 | 416.493
3757 | 东昌供电中心 | 配电运检一班 | 110kV奥体站 | 姚庄Ⅰ线 | 2号配电室（908号公变）配电室1号配变 | 630 | 0 | 491.337
3758 | 东昌供电中心 | 配电运检一班 | 110kV奥体站 | 姚庄Ⅰ线 | 时代中通豪园（967号公变）2号配电室2号配变 | 800 | 0 | 524.4
3759 | 东昌供电中心 | 配电运检一班 | 110kV白庄站 | 建设西线 | 建设西线315#配电变压器2#变 | 1250 | 0 | 120
3760 | 东昌供电中心 | 配电运检一班 | 110kV白庄站 | 建设西线 | 740#公变4#变压器 | 630 | 0 | 55
3761 | 东昌供电中心 | 配电运检一班 | 110kV白庄站 | 建设西线 | 623#配电室 | 630 | 0 | 55
3762 | 东昌供电中心 | 配电运检一班 | 110kV白庄站 | 建设西线 | 740#公变2#变压器 | 630 | 0 | 55
3763 | 东昌供电中心 | 配电运检一班 | 110kV白庄站 | 建设西线 | 建设西线315#孟达贵安园配电变压器1#变 | 1250 | 0 | 120
3764 | 东昌供电中心 | 配电运检一班 | 110kV白庄站 | 建设西线 | 515＃公变-1# | 400 | 0 | 20
3765 | 东昌供电中心 | 配电运检一班 | 110kV白庄站 | 建设西线 | 建设西线257#三里铺孟达配电变压器1#变 | 1600 | 0 | 110
3766 | 东昌供电中心 | 配电运检一班 | 110kV白庄站 | 建设西线 | 740#公变3#变压器 | 630 | 0 | 55
3767 | 东昌供电中心 | 配电运检一班 | 110kV白庄站 | 建设西线 | 740#公变1#变压器 | 630 | 0 | 55
3768 | 东昌供电中心 | 配电运检一班 | 110kV豆营站 | 明德线 | 897号公变1号配变 | 400 | 36.9267 | 259.54
3769 | 东昌供电中心 | 配电运检一班 | 110kV豆营站 | 润发线 | 711#公变3#变压器 | 630 | 159.1934 | 55
3770 | 东昌供电中心 | 配电运检一班 | 110kV豆营站 | 润发线 | 711#公变2#配电变压器 | 630 | 159.1934 | 55
3771 | 东昌供电中心 | 配电运检一班 | 110kV豆营站 | 润发线 | 711#公变1#配电变压器 | 630 | 159.1934 | 55
3772 | 东昌供电中心 | 配电运检一班 | 110kV豆营站 | 润发线 | 711#公变4#变压器 | 630 | 159.1934 | 55
3773 | 东昌供电中心 | 配电运检一班 | 110kV凤凰台站 | 东昌西线 | 10kV东昌西线运河博物馆配电变压器 | 400 | 0 | 139.4
3774 | 东昌供电中心 | 配电运检一班 | 110kV凤凰台站 | 站南Ⅰ线 | 650#配电室2#变压器 | 630 | 0 | 380.142
3775 | 东昌供电中心 | 配电运检一班 | 110kV凤凰台站 | 站南Ⅰ线 | 647#配电室2#变压器 | 630 | 0 | 329.616
3776 | 东昌供电中心 | 配电运检一班 | 110kV凤凰台站 | 站南Ⅰ线 | 648#公变3#主变 | 630 | 0 | 289.485
3777 | 东昌供电中心 | 配电运检一班 | 110kV凤凰台站 | 站南Ⅰ线 | 647#配电室1#变压器 | 630 | 0 | 357.525
3778 | 东昌供电中心 | 配电运检一班 | 110kV凤凰台站 | 站南Ⅰ线 | 650#配电室1#变压器 | 630 | 0 | 352.737
3779 | 东昌供电中心 | 配电运检一班 | 110kV凤凰台站 | 站南Ⅰ线 | 648#配电室4#变压器 | 630 | 0 | 414.855
3780 | 东昌供电中心 | 配电运检一班 | 110kV东昌站（临） | 北杨集线 | 465#公变 | 400 | 212.2912 | 20
3781 | 东昌供电中心 | 配电运检一班 | 110kV东昌站（临） | 北杨集线 | 绳张西变压器 | 400 | 212.2912 | 20
3782 | 东昌供电中心 | 配电运检一班 | 110kV东昌站（临） | 北杨集线 | 466#配电变压器 | 800 | 424.215 | 18
3783 | 东昌供电中心 | 配电运检一班 | 110kV东昌站（临） | 北杨集线 | 齐鲁交通收费站公变 | 400 | 212.2912 | 20
3784 | 东昌供电中心 | 配电运检一班 | 110kV东昌站（临） | 东昌东线 | 山东轻工机械厂870号公变配电变压器 | 800 | 144.6643 | 18
3785 | 东昌供电中心 | 配电运检一班 | 110kV东昌站（临） | 建设东Ⅲ线 | 畜牧局家属院975号箱式变1号配变 | 315 | 305.0077 | 20
3786 | 东昌供电中心 | 配电运检一班 | 110kV东昌站（临） | 莲城线 | 915号公变1号变压器 | 800 | 39.8796 | 18
3787 | 东昌供电中心 | 配电运检一班 | 110kV东昌站（临） | 莲城线 | 915号公变2号变压器 | 800 | 39.8796 | 18
3788 | 东昌供电中心 | 配电运检一班 | 110kV东昌站（临） | 兴华东线 | 建行第五家属院981号公变箱式变1号配变 | 500 | 42.0925 | 45
3789 | 东昌供电中心 | 配电运检一班 | 110kV开发区站 | 滨河线 | 943号公变2号变压器 | 800 | 13.8353 | 484.72
3790 | 东昌供电中心 | 配电运检一班 | 110kV开发区站 | 滨河线 | 943号公变1号变压器 | 800 | 13.8353 | 617.76
3791 | 东昌供电中心 | 配电运检一班 | 110kV开发区站 | 利民东线 | 纺校家属院978号公变箱式变1号配变 | 200 | 6.1507 | 111.58
3792 | 东昌供电中心 | 配电运检一班 | 110kV柳园站 | 柳西Ⅱ线 | 10kV西安交大开闭所（922号公变）4号变压器 | 800 | 0 | 454.8
3793 | 东昌供电中心 | 配电运检一班 | 110kV柳园站 | 柳西Ⅱ线 | 10kV西安交大开闭所（922号公变）1号变压器 | 800 | 0 | 551.84
3794 | 东昌供电中心 | 配电运检一班 | 110kV柳园站 | 柳西Ⅱ线 | 10kV西安交大开闭所（922号公变）2号变压器 | 800 | 0 | 383.92
3795 | 东昌供电中心 | 配电运检一班 | 110kV柳园站 | 柳西Ⅱ线 | 10kV西安交大开闭所（922号公变）3号变压器 | 800 | 0 | 482.48
3796 | 东昌供电中心 | 配电运维班 | 110kV白庄站 | 昌润Ⅰ线 | 昌润Ⅰ线403#宇城置业配电室2#变 | 500 | 0 | 45
3797 | 东昌供电中心 | 配电运维班 | 110kV白庄站 | 昌润Ⅰ线 | 529#公变-1#变压器 | 630 | 0 | 55
3798 | 东昌供电中心 | 配电运维班 | 110kV白庄站 | 昌润Ⅰ线 | 542#公变-1# | 630 | 0 | 55
3799 | 东昌供电中心 | 配电运维班 | 110kV白庄站 | 昌润Ⅰ线 | 505#公变江南公寓3#变压器 | 630 | 0 | 55
3800 | 东昌供电中心 | 配电运维班 | 110kV白庄站 | 昌润Ⅰ线 | 413#公变久安房产配电室1#变 | 1000 | 0 | 30
3801 | 东昌供电中心 | 配电运维班 | 110kV白庄站 | 昌润Ⅰ线 | 529#公变-3#变压器 | 630 | 0 | 55
3802 | 东昌供电中心 | 配电运维班 | 110kV白庄站 | 昌润Ⅰ线 | 578#公变1#主变 | 630 | 0 | 55
3803 | 东昌供电中心 | 配电运维班 | 110kV白庄站 | 昌润Ⅰ线 | 505#公变江南公寓2#变压器 | 630 | 0 | 55
3804 | 东昌供电中心 | 配电运维班 | 110kV白庄站 | 昌润Ⅰ线 | 529#公变-2#变压器 | 630 | 0 | 55
3805 | 东昌供电中心 | 配电运维班 | 110kV白庄站 | 昌润Ⅰ线 | 413#公变2#主变 | 1000 | 0 | 30
3806 | 东昌供电中心 | 配电运维班 | 110kV白庄站 | 昌润Ⅰ线 | 524#公变-1# | 630 | 0 | 55
3807 | 东昌供电中心 | 配电运维班 | 110kV白庄站 | 昌润Ⅰ线 | 529#公变-4#变压器 | 630 | 0 | 55
3808 | 东昌供电中心 | 配电运维班 | 110kV白庄站 | 昌润Ⅰ线 | 505#公变江南公寓1#变压器 | 630 | 0 | 55
3809 | 东昌供电中心 | 配电运维班 | 110kV白庄站 | 昌润Ⅰ线 | 昌润Ⅰ线403#宇城置业配电室1#变 | 500 | 0 | 45
3810 | 东昌供电中心 | 配电运维班 | 110kV白庄站 | 昌润Ⅰ线 | 昌润Ⅰ线412#配电室1#变 | 1000 | 0 | 30
3811 | 东昌供电中心 | 配电运维班 | 110kV白庄站 | 昌润Ⅰ线 | 昌润Ⅰ线412#配电室2#变 | 1000 | 0 | 30
3812 | 东昌供电中心 | 配电运维班 | 110kV白庄站 | 建设西线 | 建设西线257#配电变压器2#变 | 1600 | 0 | 110
3813 | 东昌供电中心 | 配电运维班 | 110kV白庄站 | 建设西线 | 661# | 500 | 0 | 45
3814 | 东昌供电中心 | 配电运维班 | 110kV白庄站 | 建设西线 | 卫育南线458#配电变压器 | 315 | 0 | 20
3815 | 东昌供电中心 | 配电运维班 | 110kV白庄站 | 建设西线 | 178#配电变压器 | 400 | 0 | 20
3816 | 东昌供电中心 | 配电运维班 | 110kV白庄站 | 建设西线 | 817号公变2号变压器 | 800 | 0 | 18
3817 | 东昌供电中心 | 配电运维班 | 110kV白庄站 | 建设西线 | 817号公变1号变压器 | 800 | 0 | 18
3818 | 东昌供电中心 | 配电运维班 | 110kV白庄站 | 建设西线 | 816号公变1号变压器 | 800 | 0 | 18
3819 | 东昌供电中心 | 配电运维班 | 110kV白庄站 | 建设西线 | 建设西线315#配电变压器3#变 | 1250 | 0 | 120
3820 | 东昌供电中心 | 配电运维班 | 110kV白庄站 | 建设西线 | 660# | 630 | 0 | 55
3821 | 东昌供电中心 | 配电运维班 | 110kV白庄站 | 建设西线 | 816号公变2号变压器 | 800 | 0 | 18
3822 | 东昌供电中心 | 配电运维班 | 110kV白庄站 | 建设西线 | 121#箱变 | 500 | 0 | 45
3823 | 东昌供电中心 | 配电运维班 | 110kV白庄站 | 建设西线 | 388# | 800 | 0 | 18
3824 | 东昌供电中心 | 配电运维班 | 110kV白庄站 | 建设西线 | 120# | 500 | 0 | 45
3825 | 东昌供电中心 | 配电运维班 | 110kV白庄站 | 建设西线 | 119# | 500 | 0 | 45
3826 | 东昌供电中心 | 配电运维班 | 110kV白庄站 | 建设西线 | 828号箱变配电变压器 | 400 | 0 | 20
3827 | 东昌供电中心 | 配电运维班 | 110kV白庄站 | 建设西线 | 387# | 630 | 0 | 55
3828 | 东昌供电中心 | 配电运维班 | 110kV白庄站 | 建设西线 | 509# | 800 | 0 | 18
3829 | 东昌供电中心 | 配电运维班 | 110kV白庄站 | 十里铺线 | 854号公变3号变压器 | 630 | 0 | 55
3830 | 东昌供电中心 | 配电运维班 | 110kV白庄站 | 十里铺线 | 854号公变1号变压器 | 630 | 0 | 55
3831 | 东昌供电中心 | 配电运维班 | 110kV白庄站 | 十里铺线 | 854号公变2号变压器 | 630 | 0 | 55
3832 | 东昌供电中心 | 配电运维班 | 110kV白庄站 | 振兴西Ⅱ线 | 489# | 800 | 0 | 18
3833 | 东昌供电中心 | 配电运维班 | 110kV白庄站 | 振兴西Ⅱ线 | 427#公变-1# | 500 | 0 | 45
3834 | 东昌供电中心 | 配电运维班 | 110kV白庄站 | 振兴西Ⅱ线 | 545#公变-1# | 800 | 0 | 18
3835 | 东昌供电中心 | 配电运维班 | 110kV白庄站 | 振兴西Ⅱ线 | 490#公变-1# | 800 | 0 | 18
3836 | 东昌供电中心 | 配电运维班 | 110kV白庄站 | 振兴西Ⅱ线 | 434#公变-1# | 400 | 0 | 20
3837 | 东昌供电中心 | 配电运维班 | 110kV白庄站 | 振兴西Ⅱ线 | 411#配电室2#变 | 1250 | 0 | 120
3838 | 东昌供电中心 | 配电运维班 | 110kV白庄站 | 振兴西Ⅱ线 | 186#公变-1# | 800 | 0 | 18
3839 | 东昌供电中心 | 配电运维班 | 110kV白庄站 | 振兴西Ⅱ线 | 304#公变-1# | 400 | 0 | 20
3840 | 东昌供电中心 | 配电运维班 | 110kV白庄站 | 振兴西Ⅱ线 | 587#公变-1# | 630 | 0 | 55
3841 | 东昌供电中心 | 配电运维班 | 110kV白庄站 | 振兴西Ⅱ线 | 238#公变-1# | 630 | 0 | 55
3842 | 东昌供电中心 | 配电运维班 | 110kV白庄站 | 振兴西Ⅱ线 | 411#鸿顺房产配电室1#变 | 1250 | 0 | 120
3843 | 东昌供电中心 | 配电运维班 | 110kV白庄站 | 振兴西Ⅱ线 | 371#公变1#主变 | 1000 | 0 | 30
3844 | 东昌供电中心 | 配电运维班 | 110kV白庄站 | 振兴西Ⅱ线 | 126#公变变压器 | 400 | 0 | 20
3845 | 东昌供电中心 | 配电运维班 | 110kV豆营站 | 东关Ⅰ线 | 898号公变2号变压器 | 800 | 28.0841 | 548.24
3846 | 东昌供电中心 | 配电运维班 | 110kV豆营站 | 东关Ⅰ线 | 898号公变1号变压器 | 800 | 28.0841 | 573.84
3847 | 东昌供电中心 | 配电运维班 | 110kV豆营站 | 东关Ⅰ线 | 898号公变4号变压器 | 800 | 28.0841 | 671.92
3848 | 东昌供电中心 | 配电运维班 | 110kV豆营站 | 东关Ⅰ线 | 898号公变3号变压器 | 800 | 28.0841 | 594.8
3849 | 东昌供电中心 | 配电运维班 | 110kV柳园站 | 东关线 | 62#公变1#主变 | 800 | 0 | 420.25
3850 | 东昌供电中心 | 配电运维班 | 110kV豆营站 | 酱菜线 | 酱菜支线31#公变原公安处门口西-1# | 400 | 13.7508 | 185.22
3851 | 东昌供电中心 | 配电运维班 | 110kV豆营站 | 龙山线 | 231#公变-1# | 630 | 88.5515 | 326.718
3852 | 东昌供电中心 | 配电运维班 | 110kV豆营站 | 明德线 | 13#公变-1# | 1000 | 91.9973 | 403.2
3853 | 东昌供电中心 | 配电运维班 | 110kV豆营站 | 明德线 | 143#公变-1# | 500 | 46.0625 | 368.7
3854 | 东昌供电中心 | 配电运维班 | 110kV豆营站 | 明德线 | 203#公变 | 630 | 58.1372 | 404.649
3855 | 东昌供电中心 | 配电运维班 | 110kV豆营站 | 明德线 | 495#公变明德公寓-1# | 400 | 36.9267 | 273.84
3856 | 东昌供电中心 | 配电运维班 | 110kV豆营站 | 明德线 | 654#配电室 | 800 | 73.7895 | 360.96
3857 | 东昌供电中心 | 配电运维班 | 110kV豆营站 | 明德线 | 638#公变-1# | 800 | 73.7895 | 298.08
3858 | 东昌供电中心 | 配电运维班 | 110kV豆营站 | 农校线 | 415#公变衡器厂家属院-1# | 160 | 7.5384 | 90.8
3859 | 东昌供电中心 | 配电运维班 | 110kV豆营站 | 农校线 | 607#公变红庙-1# | 630 | 29.8256 | 421.533
3860 | 东昌供电中心 | 配电运维班 | 110kV豆营站 | 闸口线 | 741#公变2#变压器 | 630 | 36.9519 | 462.924
3861 | 东昌供电中心 | 配电运维班 | 110kV豆营站 | 闸口线 | 481#公变-1# | 400 | 23.4705 | 307.88
3862 | 东昌供电中心 | 配电运维班 | 110kV豆营站 | 闸口线 | 15#公变-1# | 630 | 36.9519 | 502.551
3863 | 东昌供电中心 | 配电运维班 | 110kV豆营站 | 闸口线 | 741#公变1#变压器 | 630 | 36.9519 | 441.441
3864 | 东昌供电中心 | 配电运维班 | 110kV豆营站 | 闸口线 | 482#公变-1# | 400 | 23.4705 | 301.92
3865 | 东昌供电中心 | 配电运维班 | 110kV豆营站 | 闸口线 | 488#公变-1# | 630 | 36.9519 | 351.477
3866 | 东昌供电中心 | 配电运维班 | 110kV豆营站 | 闸口线 | 柳园南线230#配电变压器 | 400 | 23.4705 | 237.92
3867 | 东昌供电中心 | 配电运维班 | 110kV豆营站 | 闸口线 | 柳园南线189#配电变压器 | 400 | 23.4705 | 231.16
3868 | 东昌供电中心 | 配电运维班 | 110kV豆营站 | 闸口线 | 487#公变-1# | 630 | 36.9519 | 407.925
3869 | 东昌供电中心 | 配电运维班 | 110kV凤凰台站 | 安民线 | 710#公变 | 400 | 0 | 20
3870 | 东昌供电中心 | 配电运维班 | 110kV凤凰台站 | 安民线 | 325#公变-1# | 800 | 0 | 18
3871 | 东昌供电中心 | 配电运维班 | 110kV凤凰台站 | 安民线 | 885号公变变压器 | 500 | 0 | 45
3872 | 东昌供电中心 | 配电运维班 | 110kV凤凰台站 | 安民线 | 322#公变-1# | 800 | 0 | 18
3873 | 东昌供电中心 | 配电运维班 | 110kV凤凰台站 | 安民线 | 324#公变-1# | 800 | 0 | 18
3874 | 东昌供电中心 | 配电运维班 | 110kV凤凰台站 | 安民线 | 323#公变-1# | 800 | 0 | 18
3875 | 东昌供电中心 | 配电运维班 | 110kV凤凰台站 | 东昌西Ⅱ线 | 432#公变配电变压器 | 800 | 0 | 18
3876 | 东昌供电中心 | 配电运维班 | 110kV凤凰台站 | 东昌西Ⅱ线 | 187#公变配电变压器 | 630 | 0 | 55
3877 | 东昌供电中心 | 配电运维班 | 110kV凤凰台站 | 兴华西Ⅱ线 | 819号公变1号变压器 | 630 | 0 | 55
3878 | 东昌供电中心 | 配电运维班 | 110kV凤凰台站 | 兴华西Ⅱ线 | 819号公变4号变压器 | 630 | 0 | 55
3879 | 东昌供电中心 | 配电运维班 | 110kV凤凰台站 | 兴华西Ⅱ线 | 819号公变2号变压器 | 630 | 0 | 55
3880 | 东昌供电中心 | 配电运维班 | 110kV凤凰台站 | 兴华西Ⅱ线 | 819号公变3号变压器 | 630 | 0 | 55
3881 | 东昌供电中心 | 配电运维班 | 110kV凤凰台站 | 站南Ⅰ线 | 650#配电室4#变压器 | 630 | 0 | 434.574
3882 | 东昌供电中心 | 配电运维班 | 110kV凤凰台站 | 站南Ⅰ线 | 526号公变1号主变 | 800 | 0 | 494.4
3883 | 东昌供电中心 | 配电运维班 | 110kV凤凰台站 | 站南Ⅰ线 | 597#公变3#配电变压器 | 630 | 0 | 441.441
3884 | 东昌供电中心 | 配电运维班 | 110kV凤凰台站 | 站南Ⅰ线 | 613#配电室4#变压器 | 800 | 0 | 374.64
3885 | 东昌供电中心 | 配电运维班 | 110kV凤凰台站 | 站南Ⅰ线 | 575#公变西湖馨苑Ⅱ期2# | 800 | 0 | 508
3886 | 东昌供电中心 | 配电运维班 | 110kV凤凰台站 | 站南Ⅰ线 | 681#公变变压器 | 630 | 0 | 403.074
3887 | 东昌供电中心 | 配电运维班 | 110kV凤凰台站 | 站南Ⅰ线 | 526号公变5号主变 | 800 | 0 | 518
3888 | 东昌供电中心 | 配电运维班 | 110kV凤凰台站 | 站南Ⅰ线 | 597#公变4#配电变压器 | 630 | 0 | 473.256
3889 | 东昌供电中心 | 配电运维班 | 110kV凤凰台站 | 站南Ⅰ线 | 548#公变-1#变压器 | 630 | 0 | 435.393
3890 | 东昌供电中心 | 配电运维班 | 110kV凤凰台站 | 站南Ⅰ线 | 651#公变1#变 | 400 | 0 | 233.76
3891 | 东昌供电中心 | 配电运维班 | 110kV凤凰台站 | 站南Ⅰ线 | 650#配电室3#变压器 | 630 | 0 | 396.144
3892 | 东昌供电中心 | 配电运维班 | 110kV凤凰台站 | 站南Ⅰ线 | 648#配电室2#变压器 | 630 | 0 | 379.953
3893 | 东昌供电中心 | 配电运维班 | 110kV凤凰台站 | 站南Ⅰ线 | 598#公变1#配电变压器 | 630 | 0 | 412.524
3894 | 东昌供电中心 | 配电运维班 | 110kV凤凰台站 | 站南Ⅰ线 | 575#公变西湖馨苑Ⅱ期4# | 800 | 0 | 578.48
3895 | 东昌供电中心 | 配电运维班 | 110kV凤凰台站 | 站南Ⅰ线 | 613#配电室5#变压器 | 800 | 0 | 548.4
3896 | 东昌供电中心 | 配电运维班 | 110kV凤凰台站 | 站南Ⅰ线 | 647#配电室3#变压器 | 630 | 0 | 283.941
3897 | 东昌供电中心 | 配电运维班 | 110kV凤凰台站 | 站南Ⅰ线 | 575#公变西湖馨苑Ⅱ期6# | 800 | 0 | 506.16
3898 | 东昌供电中心 | 配电运维班 | 110kV凤凰台站 | 站南Ⅰ线 | 613#配电室3#变压器 | 800 | 0 | 467.28
3899 | 东昌供电中心 | 配电运维班 | 110kV凤凰台站 | 站南Ⅰ线 | 575#公变西湖馨苑Ⅱ期5# | 800 | 0 | 550.72
3900 | 东昌供电中心 | 配电运维班 | 110kV凤凰台站 | 站南Ⅰ线 | 672#-1#变 | 630 | 0 | 387.45
3901 | 东昌供电中心 | 配电运维班 | 110kV凤凰台站 | 站南Ⅰ线 | 597#公变2#配电变压器 | 630 | 0 | 381.717
3902 | 东昌供电中心 | 配电运维班 | 110kV凤凰台站 | 站南Ⅰ线 | 613#配电室2#变压器 | 800 | 0 | 521.84
3903 | 东昌供电中心 | 配电运维班 | 110kV凤凰台站 | 站南Ⅰ线 | 526号公变2号主变 | 800 | 0 | 532.8
3904 | 东昌供电中心 | 配电运维班 | 110kV凤凰台站 | 站南Ⅰ线 | 672#-3#变 | 630 | 0 | 483.714
3905 | 东昌供电中心 | 配电运维班 | 110kV凤凰台站 | 站南Ⅰ线 | 597#公变1#配电变压器 | 630 | 0 | 457.002
3906 | 东昌供电中心 | 配电运维班 | 110kV凤凰台站 | 站南Ⅰ线 | 526号公变3号主变 | 800 | 0 | 422.4
3907 | 东昌供电中心 | 配电运维班 | 110kV凤凰台站 | 站南Ⅰ线 | 598#公变3#配电变压器 | 630 | 0 | 387.45
3908 | 东昌供电中心 | 配电运维班 | 110kV凤凰台站 | 站南Ⅰ线 | 598#公变2#配电变压器 | 630 | 0 | 293.076
3909 | 东昌供电中心 | 配电运维班 | 110kV凤凰台站 | 站南Ⅰ线 | 526号公变4号主变 | 800 | 0 | 458.48
3910 | 东昌供电中心 | 配电运维班 | 110kV凤凰台站 | 站南Ⅰ线 | 598#公变4#配电变压器 | 630 | 0 | 477.351
3911 | 东昌供电中心 | 配电运维班 | 110kV凤凰台站 | 站南Ⅰ线 | 648#配电室1#变压器 | 630 | 0 | 434.952
3912 | 东昌供电中心 | 配电运维班 | 110kV凤凰台站 | 站南Ⅰ线 | 647#配电室4#变压器 | 630 | 0 | 446.733
3913 | 东昌供电中心 | 配电运维班 | 110kV凤凰台站 | 站南Ⅰ线 | 90#公变 | 630 | 0 | 289.989
3914 | 东昌供电中心 | 配电运维班 | 110kV凤凰台站 | 站南Ⅰ线 | 575#公变西湖馨苑Ⅱ期3# | 800 | 0 | 447.28
3915 | 东昌供电中心 | 配电运维班 | 110kV凤凰台站 | 站南Ⅰ线 | 575#公变西湖馨苑Ⅱ期1#变 | 800 | 0 | 568.16
3916 | 东昌供电中心 | 配电运维班 | 110kV凤凰台站 | 站南Ⅰ线 | 613#配电室1#变压器 | 800 | 0 | 476.64
3917 | 东昌供电中心 | 配电运维班 | 110kV凤凰台站 | 站南Ⅰ线 | 10kV站南Ⅰ线39#公变配电变压器 | 1250 | 0 | 292.625
3918 | 东昌供电中心 | 配电运维班 | 110kV凤凰台站 | 站南Ⅰ线 | 672#-2#变 | 630 | 0 | 371.385
3919 | 东昌供电中心 | 配电运维班 | 110kV凤凰台站 | 站南Ⅰ线 | 628#公变配电变压器 | 500 | 0 | 341.35
3920 | 东昌供电中心 | 配电运维班 | 110kV东昌站（临） | 东昌东线 | 589#配电室1#变压器 | 630 | 113.978 | 55
3921 | 东昌供电中心 | 配电运维班 | 110kV东昌站（临） | 东昌东线 | 东昌东线348#亚大园东花园配电变压器1#变 | 800 | 144.6643 | 18
3922 | 东昌供电中心 | 配电运维班 | 110kV东昌站（临） | 东昌东线 | 东昌东线348#配电变压器2#变 | 800 | 144.6643 | 18
3923 | 东昌供电中心 | 配电运维班 | 110kV东昌站（临） | 东昌东线 | 54#公变-1# | 500 | 90.3056 | 45
3924 | 东昌供电中心 | 配电运维班 | 110kV东昌站（临） | 东昌东线 | 555#公变1#主变 | 630 | 113.978 | 55
3925 | 东昌供电中心 | 配电运维班 | 110kV东昌站（临） | 东昌东线 | 554#公变1#主变 | 630 | 113.978 | 55
3926 | 东昌供电中心 | 配电运维班 | 110kV东昌站（临） | 东昌东线 | 556#公变1#主变 | 630 | 113.978 | 55
3927 | 东昌供电中心 | 配电运维班 | 110kV东昌站（临） | 东昌东线 | 华益食品 | 400 | 72.3948 | 20
3928 | 东昌供电中心 | 配电运维班 | 110kV东昌站（临） | 光园线 | 595#公变-1# | 630 | 111.2639 | 55
3929 | 东昌供电中心 | 配电运维班 | 110kV东昌站（临） | 建设东Ⅱ线 | 771号公变4号变压器 | 630 | 35.594 | 55
3930 | 东昌供电中心 | 配电运维班 | 110kV东昌站（临） | 建设东Ⅱ线 | 507#公变-1# | 630 | 35.594 | 55
3931 | 东昌供电中心 | 配电运维班 | 110kV东昌站（临） | 建设东Ⅱ线 | 771号公变3号变压器 | 630 | 35.594 | 55
3932 | 东昌供电中心 | 配电运维班 | 110kV东昌站（临） | 建设东Ⅱ线 | 592#公变-1# | 400 | 22.6081 | 20
3933 | 东昌供电中心 | 配电运维班 | 110kV东昌站（临） | 建设东Ⅱ线 | 771号公变2号变压器 | 630 | 35.594 | 55
3934 | 东昌供电中心 | 配电运维班 | 110kV东昌站（临） | 建设东Ⅱ线 | 335#配电变压器1 | 315 | 17.6014 | 20
3935 | 东昌供电中心 | 配电运维班 | 110kV东昌站（临） | 建设东Ⅱ线 | 范恭屯北煤改电箱变配电变压器 | 400 | 22.6081 | 20
3936 | 东昌供电中心 | 配电运维班 | 110kV东昌站（临） | 建设东Ⅱ线 | 769号公变1号变压器 | 630 | 35.594 | 55
3937 | 东昌供电中心 | 配电运维班 | 110kV东昌站（临） | 建设东Ⅱ线 | 770公变2号变压器 | 630 | 35.594 | 55
3938 | 东昌供电中心 | 配电运维班 | 110kV东昌站（临） | 建设东Ⅱ线 | 85#公变-1# | 630 | 35.594 | 55
3939 | 东昌供电中心 | 配电运维班 | 110kV东昌站（临） | 建设东Ⅱ线 | 769号公变2号变压器 | 630 | 35.594 | 55
3940 | 东昌供电中心 | 配电运维班 | 110kV东昌站（临） | 建设东Ⅱ线 | 772号公变配电变压器 | 500 | 28.2014 | 45
3941 | 东昌供电中心 | 配电运维班 | 110kV东昌站（临） | 建设东Ⅱ线 | 771号公变1号变压器 | 630 | 35.594 | 55
3942 | 东昌供电中心 | 配电运维班 | 110kV东昌站（临） | 建设东Ⅱ线 | 770公变1号变压器 | 630 | 35.594 | 55
3943 | 东昌供电中心 | 配电运维班 | 110kV东昌站（临） | 建设东Ⅱ线 | 592#公变-2# | 400 | 22.6081 | 20
3944 | 东昌供电中心 | 配电运维班 | 110kV东昌站（临） | 建设东线 | 846号公变配电变压器 | 200 | 12.3671 | 30
3945 | 东昌供电中心 | 配电运维班 | 110kV东昌站（临） | 建设东线 | 车队支线168#公变-1# | 400 | 24.8201 | 20
3946 | 东昌供电中心 | 配电运维班 | 110kV东昌站（临） | 建设东线 | 491#配电室3#变压器 | 800 | 49.5973 | 18
3947 | 东昌供电中心 | 配电运维班 | 110kV东昌站（临） | 建设东线 | 491#配电室4#变压器 | 800 | 49.5973 | 18
3948 | 东昌供电中心 | 配电运维班 | 110kV东昌站（临） | 建设东线 | 491#配电室2#变压器 | 800 | 49.5973 | 18
3949 | 东昌供电中心 | 配电运维班 | 110kV东昌站（临） | 建设东线 | 车队支线建设东线226#配电变压器 | 500 | 30.9607 | 45
3950 | 东昌供电中心 | 配电运维班 | 110kV东昌站（临） | 建设东线 | 491#配电室1#变压器 | 800 | 49.5973 | 18
3951 | 东昌供电中心 | 配电运维班 | 110kV东昌站（临） | 建设东线 | 车队锅炉-166 | 1250 | 77.4663 | 120
3952 | 东昌供电中心 | 配电运维班 | 110kV东昌站（临） | 开发区线 | 405#公变-1# | 800 | 55.8685 | 18
3953 | 东昌供电中心 | 配电运维班 | 110kV东昌站（临） | 开发区线 | 406#公变-1# | 800 | 55.8685 | 18
3954 | 东昌供电中心 | 配电运维班 | 110kV东昌站（临） | 水晶Ⅰ线 | 郑坑东小区2号配电室（788号公变）3号配电变压器 | 630 | 40.2404 | 55
3955 | 东昌供电中心 | 配电运维班 | 110kV东昌站（临） | 水晶Ⅰ线 | 567#新基泰公变-3#变压器 | 800 | 51.0743 | 18
3956 | 东昌供电中心 | 配电运维班 | 110kV东昌站（临） | 水晶Ⅰ线 | 713号公变2#变压器 | 630 | 40.2404 | 55
3957 | 东昌供电中心 | 配电运维班 | 110kV东昌站（临） | 水晶Ⅰ线 | 铝窗支线549#公变-2#变压器 | 800 | 51.0743 | 18
3958 | 东昌供电中心 | 配电运维班 | 110kV东昌站（临） | 水晶Ⅰ线 | 铝窗支线549#公变-4#变压器 | 800 | 51.0743 | 18
3959 | 东昌供电中心 | 配电运维班 | 110kV东昌站（临） | 水晶Ⅰ线 | 范恭屯南煤改电箱变配电变压器 | 800 | 51.0743 | 18
3960 | 东昌供电中心 | 配电运维班 | 110kV东昌站（临） | 水晶Ⅰ线 | 268#公变2#主变 | 500 | 31.8827 | 45
3961 | 东昌供电中心 | 配电运维班 | 110kV东昌站（临） | 水晶Ⅰ线 | 737#配电室2#变压器 | 800 | 51.0743 | 18
3962 | 东昌供电中心 | 配电运维班 | 110kV东昌站（临） | 水晶Ⅰ线 | 738#配电室1#变压器 | 800 | 51.0743 | 18
3963 | 东昌供电中心 | 配电运维班 | 110kV东昌站（临） | 水晶Ⅰ线 | 郑坑东小区2号配电室（788号公变）1号配电变压器 | 630 | 40.2404 | 55
3964 | 东昌供电中心 | 配电运维班 | 110kV东昌站（临） | 水晶Ⅰ线 | 郑坑东小区2号配电室（788号公变）2号配电变压器 | 630 | 40.2404 | 55
3965 | 东昌供电中心 | 配电运维班 | 110kV东昌站（临） | 水晶Ⅰ线 | 567#新基泰公变-2#变压器 | 800 | 51.0743 | 18
3966 | 东昌供电中心 | 配电运维班 | 110kV东昌站（临） | 水晶Ⅰ线 | 郑坑东小区2号配电室（788号公变）4号配电变压器 | 630 | 40.2404 | 55
3967 | 东昌供电中心 | 配电运维班 | 110kV东昌站（临） | 水晶Ⅰ线 | 铝窗支线549#公变-3#变压器 | 800 | 51.0743 | 18
3968 | 东昌供电中心 | 配电运维班 | 110kV东昌站（临） | 水晶Ⅰ线 | 268#公变1#主变 | 400 | 25.5593 | 20
3969 | 东昌供电中心 | 配电运维班 | 110kV东昌站（临） | 水晶Ⅰ线 | 460#公变-1# | 100 | 6.3677 | 0
3970 | 东昌供电中心 | 配电运维班 | 110kV东昌站（临） | 水晶Ⅰ线 | 铝窗支线549#公变-1#变压器 | 800 | 51.0743 | 18
3971 | 东昌供电中心 | 配电运维班 | 110kV东昌站（临） | 水晶Ⅰ线 | 738#配电室2#变压器 | 800 | 51.0743 | 18
3972 | 东昌供电中心 | 配电运维班 | 110kV东昌站（临） | 水晶Ⅰ线 | 567#新基泰公变-4#变压器 | 800 | 51.0743 | 18
3973 | 东昌供电中心 | 配电运维班 | 110kV东昌站（临） | 水晶Ⅰ线 | 713号公变1#变压器 | 630 | 40.2404 | 55
3974 | 东昌供电中心 | 配电运维班 | 110kV东昌站（临） | 水晶Ⅰ线 | 铝窗支线567#新基泰公变-1#变压器 | 800 | 51.0743 | 18
3975 | 东昌供电中心 | 配电运维班 | 110kV东昌站（临） | 水晶Ⅰ线 | 737#配电室1#变压器 | 800 | 51.0743 | 18
3976 | 东昌供电中心 | 配电运维班 | 110kV东昌站（临） | 兴华东线 | 566#公变-1# | 800 | 67.4298 | 18
3977 | 东昌供电中心 | 配电运维班 | 110kV东昌站（临） | 兴华东线 | 兴化东线165#配电变压器 | 630 | 53.1265 | 55
3978 | 东昌供电中心 | 配电运维班 | 110kV东昌站（临） | 兴华东线 | 308#公变-1# | 800 | 67.4298 | 18
3979 | 东昌供电中心 | 配电运维班 | 110kV东昌站（临） | 兴华东线 | 553#公变-1# | 400 | 33.7441 | 20
3980 | 东昌供电中心 | 配电运维班 | 110kV东昌站（临） | 兴华东线 | 236#公变-1# | 500 | 42.0925 | 45
3981 | 东昌供电中心 | 配电运维班 | 110kV东昌站（临） | 兴华东线 | 552#公变-1# | 400 | 33.7441 | 20
3982 | 东昌供电中心 | 配电运维班 | 110kV东昌站（临） | 兴华东线 | 641#公变香格里文景容量800kVA | 800 | 67.4298 | 18
3983 | 东昌供电中心 | 配电运维班 | 110kV东昌站（临） | 兴华东线 | 237#公变-1# | 500 | 42.0925 | 45
3984 | 东昌供电中心 | 配电运维班 | 110kV东昌站（临） | 兴华东线 | 25#公变箱变 | 500 | 42.0925 | 45
3985 | 东昌供电中心 | 配电运维班 | 110kV东昌站（临） | 兴华东线 | 510#公变-1# | 500 | 42.0925 | 45
3986 | 东昌供电中心 | 配电运维班 | 110kV东昌站（临） | 兴华东线 | 兴华东线162#配电变压器 | 400 | 33.7441 | 20
3987 | 东昌供电中心 | 配电运维班 | 110kV东昌站（临） | 振兴东线 | 525#公变-1# | 800 | 61.2622 | 18
3988 | 东昌供电中心 | 配电运维班 | 110kV开发区站 | 滨河线 | 滨河线402#孟达房产配电室3#变 | 1250 | 21.6093 | 484.72
3989 | 东昌供电中心 | 配电运维班 | 110kV开发区站 | 滨河线 | 滨河线402#孟达房产配电室1#变 | 1250 | 21.6093 | 617.76
3990 | 东昌供电中心 | 配电运维班 | 110kV开发区站 | 滨河线 | 301#公变-1# | 800 | 13.8353 | 484.72
3991 | 东昌供电中心 | 配电运维班 | 110kV开发区站 | 滨河线 | 滨河线399#配电变压器 | 1250 | 21.6093 | 617.76
3992 | 东昌供电中心 | 配电运维班 | 110kV开发区站 | 滨河线 | 滨河线400#配电变压器 | 1250 | 21.6093 | 484.72
3993 | 东昌供电中心 | 配电运维班 | 110kV开发区站 | 滨河线 | 401#公变-1# | 800 | 13.8353 | 617.76
3994 | 东昌供电中心 | 配电运维班 | 110kV开发区站 | 滨河线 | 滨河线402#孟达房产配电室2#变 | 1250 | 21.6093 | 484.72
3995 | 东昌供电中心 | 配电运维班 | 110kV开发区站 | 滨河线 | 300#公变-1# | 800 | 13.8353 | 617.76
3996 | 东昌供电中心 | 配电运维班 | 110kV开发区站 | 滨河线 | 滨河线398#配电变压器 | 1250 | 21.6093 | 484.72
3997 | 东昌供电中心 | 配电运维班 | 110kV开发区站 | 滨河线 | 299#公变-1# | 800 | 13.8353 | 617.76
3998 | 东昌供电中心 | 配电运维班 | 110kV开发区站 | 华山线 | 1#变压器 | 500 | 384.6835 | 723.75
3999 | 东昌供电中心 | 配电运维班 | 110kV开发区站 | 华山线 | 1#变压器 | 250 | 192.075 | 723.75
4000 | 东昌供电中心 | 配电运维班 | 110kV开发区站 | 利民东线 | 884号公变配电变压器 | 630 | 19.4345 | 254.016
4001 | 东昌供电中心 | 配电运维班 | 110kV开发区站 | 利民东线 | 697#公变1#变压器 | 630 | 19.4345 | 464.562
4002 | 东昌供电中心 | 配电运维班 | 110kV开发区站 | 利民东线 | 863号公变变压器 | 400 | 12.3441 | 256.92
4003 | 东昌供电中心 | 配电运维班 | 110kV开发区站 | 利民东线 | 663#配电室1#变压器 | 400 | 12.3441 | 273.84
4004 | 东昌供电中心 | 配电运维班 | 110kV开发区站 | 利民东线 | 3#公变 | 800 | 24.6669 | 652.6
4005 | 东昌供电中心 | 配电运维班 | 110kV开发区站 | 利民东线 | 687#公变1#变压器 | 630 | 19.4345 | 234.738
4006 | 东昌供电中心 | 配电运维班 | 110kV开发区站 | 利民东线 | 663#配电室2#变压器 | 400 | 12.3441 | 227
4007 | 东昌供电中心 | 配电运维班 | 110kV开发区站 | 利民东线 | 583#配电室1#变压器 | 800 | 24.6669 | 458.96
4008 | 东昌供电中心 | 配电运维班 | 110kV开发区站 | 利民东线 | 583#配电室3#变压器 | 800 | 24.6669 | 528.88
4009 | 东昌供电中心 | 配电运维班 | 110kV开发区站 | 利民东线 | 2#公变 | 800 | 24.6669 | 469.76
4010 | 东昌供电中心 | 配电运维班 | 110kV开发区站 | 利民东线 | 697#公变2#变压器 | 630 | 19.4345 | 497.574
4011 | 东昌供电中心 | 配电运维班 | 110kV开发区站 | 利民东线 | 583#配电室2#变压器 | 800 | 24.6669 | 578.32
4012 | 东昌供电中心 | 配电运维班 | 110kV开发区站 | 利民东线 | 1#公变 | 800 | 24.6669 | 462.32
4013 | 东昌供电中心 | 配电运维班 | 110kV立新站 | 立昌东线 | 207#公变-3# | 800 | 356.7155 | 18
4014 | 东昌供电中心 | 配电运维班 | 110kV立新站 | 立昌东线 | 26#公变-1# | 500 | 222.6769 | 45
4015 | 东昌供电中心 | 配电运维班 | 110kV立新站 | 立昌东线 | 88#公变1#主变 | 1250 | 557.1556 | 120
4016 | 东昌供电中心 | 配电运维班 | 110kV立新站 | 立昌东线 | 207#公变-2# | 800 | 356.7155 | 18
4017 | 东昌供电中心 | 配电运维班 | 110kV立新站 | 立昌东线 | 127#公变-1# | 315 | 138.98 | 20
4018 | 东昌供电中心 | 配电运维班 | 110kV立新站 | 立昌东线 | 572#公变1#主变 | 500 | 222.6769 | 45
4019 | 东昌供电中心 | 配电运维班 | 110kV立新站 | 立昌东线 | 207#公变市委-1# | 800 | 356.7155 | 18
4020 | 东昌供电中心 | 配电运维班 | 110kV立新站 | 立振西Ⅱ线 | 759号公变3号变压器 | 630 | 220.2694 | 55
4021 | 东昌供电中心 | 配电运维班 | 110kV立新站 | 立振西Ⅱ线 | 759号公变2号变压器 | 630 | 220.2694 | 55
4022 | 东昌供电中心 | 配电运维班 | 110kV立新站 | 立振西Ⅱ线 | 759号公变1号变压器 | 630 | 220.2694 | 55
4023 | 东昌供电中心 | 配电运维班 | 110kV柳园站 | 柳南Ⅱ线 | 900号公变2号变压器 | 1000 | 0 | 480.33
4024 | 东昌供电中心 | 配电运维班 | 110kV柳园站 | 柳南Ⅱ线 | 900号公变1号变压器 | 1000 | 0 | 386.89
4025 | 东昌供电中心 | 配电运维班 | 110kV柳园站 | 柳西Ⅰ线 | 摩天轮充电桩变压器 | 400 | 0 | 190.8
4026 | 东昌供电中心 | 配电运维班 | 110kV柳园站 | 师院线 | 柳园南线253#配电室3#变压器 | 1250 | 0 | 779.125
4027 | 东昌供电中心 | 配电运维班 | 110kV柳园站 | 师院线 | 619#配电变压器1#变 | 1250 | 0 | 865.875
4028 | 东昌供电中心 | 配电运维班 | 110kV柳园站 | 师院线 | 539#配电室2#变压器 | 1000 | 0 | 647.5
4029 | 东昌供电中心 | 配电运维班 | 110kV柳园站 | 师院线 | 435#公变-1# | 500 | 0 | 294.8
4030 | 东昌供电中心 | 配电运维班 | 110kV柳园站 | 师院线 | 539#配电室1#变压器 | 1000 | 0 | 696.5
4031 | 东昌供电中心 | 配电运维班 | 110kV柳园站 | 师院线 | 437#公变-1# | 500 | 0 | 317.75
4032 | 东昌供电中心 | 配电运维班 | 110kV柳园站 | 师院线 | 柳园南线253#配电室2#变压器 | 1250 | 0 | 848.75
4033 | 东昌供电中心 | 配电运维班 | 110kV柳园站 | 师院线 | 811号公变（柳园小区北区） | 630 | 0 | 393.498
4034 | 东昌供电中心 | 配电运维班 | 110kV柳园站 | 师院线 | 柳园南线253#柳园小区配电室1#变压器 | 1250 | 0 | 936.25
4035 | 东昌供电中心 | 配电运维班 | 110kV柳园站 | 师院线 | 436#公变-1# | 500 | 0 | 242.95
4036 | 东昌供电中心 | 配电运维班 | 110kV柳园站 | 师院线 | 438#公变-1# | 500 | 0 | 290.05
4037 | 东昌供电中心 | 配电运维班 | 110kV柳园站 | 师院线 | 柳园南线158#配电变压器 | 800 | 0 | 549.2
4038 | 东昌供电中心 | 配电运维班 | 110kV徒骇河站 | 辽西Ⅱ线 | 28#公变 | 400 | 472.0083 | 176.5
4039 | 东昌供电中心 | 配电运维班 | 110kV西郊站 | 西湖Ⅱ线 | 677#公变-1#变压器 | 630 | 0 | 437.85
4040 | 东昌供电中心 | 配电运维班 | 110kV西郊站 | 西湖Ⅱ线 | 677#公变-2#变压器 | 630 | 0 | 247.12
4041 | 东昌供电中心 | 配电运维班 | 110kV薛庄站 | 薛东线 | 887号公变配电变压器 | 400 | 20.1086 | 20
4042 | 东昌供电中心 | 配电运维班 | 110kV薛庄站 | 薛东线 | 840号公变（谷庄东煤改电） | 400 | 20.1086 | 20
4043 | 东昌供电中心 | 配电运维班 | 110kV薛庄站 | 薛东线 | 655#公变-2#变 | 500 | 25.0836 | 45
4044 | 东昌供电中心 | 配电运维班 | 110kV薛庄站 | 薛东线 | 117#箱变 | 500 | 25.0836 | 45
4045 | 东昌供电中心 | 配电运维班 | 110kV薛庄站 | 薛东线 | 655#公变范恭屯西区-1#变 | 500 | 25.0836 | 45
4046 | 东昌供电中心 | 配电运维班 | 110kV薛庄站 | 薛东线 | 839号公变（谷庄西煤改电） | 400 | 20.1086 | 20
4047 | 东昌供电中心 | 配电运维班 | 110kV薛庄站 | 薛东线 | 384#配电变压器2# | 800 | 40.1825 | 18
4048 | 东昌供电中心 | 配电运维班 | 110kV薛庄站 | 薛东线 | 483#公变安居住宅配电室1#变 | 500 | 25.0836 | 45
4049 | 东昌供电中心 | 配电运维班 | 110kV薛庄站 | 薛东线 | 国安局家属院512#公变变压器 | 400 | 20.1086 | 20
4050 | 东昌供电中心 | 配电运维班 | 110kV薛庄站 | 薛东线 | 541#公变-1# | 630 | 31.6589 | 55
4051 | 东昌供电中心 | 配电运维班 | 110kV薛庄站 | 薛东线 | 384#配电变压器1# | 800 | 40.1825 | 18
4052 | 东昌供电中心 | 配电运维班 | 110kV薛庄站 | 薛东线 | 122# | 800 | 40.1825 | 18
4053 | 东昌供电中心 | 配电运维班 | 110kV薛庄站 | 薛东线 | 392#公变-1# | 630 | 31.6589 | 55
4054 | 东昌供电中心 | 配电运维班 | 110kV薛庄站 | 薛东线 | 483#配电室2#变压器 | 500 | 25.0836 | 45
4055 | 东昌供电中心 | 配电运维班 | 110kV薛庄站 | 薛东线 | 建设东线182#配电变压器 | 315 | 15.6555 | 20
4056 | 东昌供电中心 | 配电运维班 | 110kV薛庄站 | 薛干线 | 668#公变-4# | 800 | 24.017 | 18
4057 | 东昌供电中心 | 配电运维班 | 110kV薛庄站 | 薛干线 | 668#公变-3# | 800 | 24.017 | 18
4058 | 东昌供电中心 | 配电运维班 | 110kV薛庄站 | 薛干线 | 668#公变-1# | 800 | 24.017 | 18
4059 | 东昌供电中心 | 配电运维班 | 110kV薛庄站 | 薛干线 | 668#公变-2# | 800 | 24.017 | 18
4060 | 东昌供电中心 | 配电运维班 | 110kV薛庄站 | 薛干线 | 464#公变1#主变 | 500 | 14.9925 | 45
4061 | 东昌供电中心 | 沙镇供电所 |  | 大吕线 | 10kV大吕线小屯西台架变 | 400 | 0 | 0
4062 | 东昌供电中心 | 沙镇供电所 |  | 宋庄线 | 10kV宋庄线张乡西台架变 | 400 | 0 | 0
4063 | 东昌供电中心 | 沙镇供电所 |  | 钱庄线 | 10kV钱庄线潘庄1号台架变 | 400 | 0 | 0
4064 | 东昌供电中心 | 低压客户服务二班 |  | 振兴西Ⅱ线 | 742#公变1#变压器 | 800 | 0 | 18
4065 | 东昌供电中心 | 张炉集供电所 | 35kV张炉集站 | 毡张线 | 10kV毡张线毡张西1号台架变 | 400 | 0 | 134.39
4066 | 东昌供电中心 | 张炉集供电所 | 35kV张炉集站 | 毡张线 | 10kV毡张线毡张西2号台架变 | 400 | 0 | 105.57
4067 | 东昌供电中心 | 张炉集供电所 | 35kV张炉集站 | 毡张线 | 10kV毡张线周庄北1#台架变 | 400 | 0 | 0
4068 | 东昌供电中心 | 张炉集供电所 | 35kV张炉集站 | 毡张线 | 10kV毡张线周庄南1#台架变 | 630 | 0 | 51
4069 | 东昌供电中心 | 张炉集供电所 | 110kV郑家站 | 郑双线 | 南双庙2#煤改电台架变 | 200 | 0 | 125.18
4070 | 东昌供电中心 | 张炉集供电所 | 35kV张炉集站 | 毡张线 | 西后石1#公变 | 400 | 0 | 0
4071 | 东昌供电中心 | 张炉集供电所 | 35kV张炉集站 | 毡张线 | 西后石2#公变 | 400 | 0 | 115.16
4072 | 东昌供电中心 | 张炉集供电所 | 35kV张炉集站 | 毡张线 | 张炉集容量400 | 400 | 0 | 152.06
4073 | 东昌供电中心 | 张炉集供电所 | 35kV张炉集站 | 毡张线 | 东昌府区张炉集仁义里村2#公变 | 315 | 0 | 0
4074 | 东昌供电中心 | 张炉集供电所 | 35kV张炉集站 | 李西线 | 米楼南2 | 200 | 0 | 0
4075 | 东昌供电中心 | 张炉集供电所 | 35kV张炉集站 | 李西线 | 北双庙2#煤改电 | 200 | 0 | 131.95
4076 | 东昌供电中心 | 侯营供电所 | 35kV侯营站 | 侯南Ⅱ线 | 赵庄北东 | 400 | 0 | 0

## 茌平
序号 | 单位 | 供电所 | 所属变电站 | 所属馈线 | 公变台区名称 | 台区变压器容量（kVA） | 分布式电源可开放容量 | 用电报装可开放容量
1 | 茌平区供电公司 | 博平供电所 | 茌平110kV博平变电站 | 10kV博方线 | 牛营 | 200 | 0 | 146.42
2 | 茌平区供电公司 | 博平供电所 | 茌平110kV博平变电站 | 10kV大桑线 | 郭庄2 | 200 | 0 | 140.71
3 | 茌平区供电公司 | 博平供电所 | 茌平110kV博平变电站 | 10kV博街线 | 中铺（东） | 200 | 0 | 136.67
4 | 茌平区供电公司 | 博平供电所 | 茌平110kV博平变电站 | 10kV博街线 | 东街 | 315 | 0 | 91.9
5 | 茌平区供电公司 | 博平供电所 | 茌平110kV博平变电站 | 10kV博棉线 | 西八里东 | 100 | 0 | 0
6 | 茌平区供电公司 | 博平供电所 | 茌平110kV博平变电站 | 10kV博陵线 | 中铺〈三〉 | 125 | 0 | 42.81
7 | 茌平区供电公司 | 博平供电所 | 茌平110kV博平变电站 | 10kV博方线 | 菜张 | 400 | 0 | 107.05
8 | 茌平区供电公司 | 博平供电所 | 茌平110kV博平变电站 | 10kV博棉线 | 西八里西 | 200 | 0 | 66.58
9 | 茌平区供电公司 | 博平供电所 | 茌平110kV博平变电站 | 10kV博街线 | 南关配变 | 200 | 0 | 79.87
10 | 茌平区供电公司 | 博平供电所 | 茌平110kV博平变电站 | 10kV博方线 | 于庄（北） | 200 | 0 | 152.42
11 | 茌平区供电公司 | 博平供电所 | 茌平110kV博平变电站 | 10kV博方线 | 10kV博方线牛胡3号台区 | 630 | 0 | 216.02
12 | 茌平区供电公司 | 博平供电所 | 茌平110kV博平变电站 | 10kV博方线 | 牛胡 | 400 | 0 | 158.72
13 | 茌平区供电公司 | 博平供电所 | 茌平110kV博平变电站 | 10kV博街线 | 10kV博街线东贾5号台区 | 200 | 0 | 22.51
14 | 茌平区供电公司 | 博平供电所 | 茌平110kV博平变电站 | 10kV博方线 | 赫庄（东） | 200 | 0 | 193.6
15 | 茌平区供电公司 | 博平供电所 | 茌平110kV博平变电站 | 10kV大桑线 | 何东 | 200 | 0 | 82.41
16 | 茌平区供电公司 | 博平供电所 | 茌平110kV博平变电站 | 10kV博街线 | 陈铺2号井井通 | 100 | 0 | 71.94
17 | 茌平区供电公司 | 博平供电所 | 茌平110kV博平变电站 | 10kV大桑线 | 10kV大桑线博陵社区配电室东配变 | 630 | 0 | 35.62
18 | 茌平区供电公司 | 博平供电所 | 茌平110kV博平变电站 | 10kV博街线 | 10kV1204博街线北关4号台区 | 200 | 0 | 166.56
19 | 茌平区供电公司 | 博平供电所 | 茌平110kV博平变电站 | 10kV大桑线 | 孙桥（北） | 200 | 0 | 163.25
20 | 茌平区供电公司 | 博平供电所 | 茌平110kV博平变电站 | 10kV博陵线 | 乌庄 | 400 | 0 | 50.13
21 | 茌平区供电公司 | 博平供电所 | 茌平110kV博平变电站 | 10kV博棉线 | 10kV博棉线尹庄4号台区配电变压器 | 200 | 0 | 188.46
22 | 茌平区供电公司 | 博平供电所 | 茌平110kV博平变电站 | 10kV大桑线 | 10kV大桑线刘坦村3号配电变压器 | 200 | 0 | 108.54
23 | 茌平区供电公司 | 博平供电所 | 茌平110kV博平变电站 | 10kV博方线 | 成庄 | 100 | 0 | 46.86
24 | 茌平区供电公司 | 博平供电所 | 茌平110kV博平变电站 | 10kV博陵线 | 10kV博陵线盛世名门台区配电变压器 | 160 | 0 | 36.19
25 | 茌平区供电公司 | 博平供电所 | 茌平110kV博平变电站 | 10kV博街线 | 千岛山庄充电桩 | 400 | 0 | 176.56
26 | 茌平区供电公司 | 博平供电所 | 茌平110kV博平变电站 | 10kV博街线 | 二刘南 | 200 | 0 | 177.14
27 | 茌平区供电公司 | 博平供电所 | 茌平110kV博平变电站 | 10kV大桑线 | 杨庄（西） | 200 | 0 | 63.29
28 | 茌平区供电公司 | 博平供电所 | 茌平110kV博平变电站 | 10kV博陵线 | 刘坦农业 | 100 | 0 | 75.74
29 | 茌平区供电公司 | 博平供电所 | 茌平110kV博平变电站 | 10kV博方线 | 前八村高标准农田03台架变 | 100 | 0 | 85.48
30 | 茌平区供电公司 | 博平供电所 | 茌平110kV博平变电站 | 10kV大桑线 | 三里2 | 125 | 0 | 110.38
31 | 茌平区供电公司 | 博平供电所 | 茌平110kV博平变电站 | 10kV博方线 | 景庄 | 160 | 0 | 64.9
32 | 茌平区供电公司 | 博平供电所 | 茌平110kV博平变电站 | 10kV大桑线 | 刘坦西 | 200 | 0 | 182.49
33 | 茌平区供电公司 | 博平供电所 | 茌平110kV博平变电站 | 10kV大桑线 | 菜园 | 100 | 0 | 74.92
34 | 茌平区供电公司 | 博平供电所 | 茌平110kV博平变电站 | 10kV大桑线 | 10kV1201大桑线何东3号 | 200 | 0 | 164.58
35 | 茌平区供电公司 | 博平供电所 | 茌平110kV博平变电站 | 10kV大桑线 | 10kV大桑线周庄 | 400 | 0 | 91.87
36 | 茌平区供电公司 | 博平供电所 | 茌平110kV博平变电站 | 10kV博棉线 | 10kV二棉线东王 | 400 | 0 | 196.14
37 | 茌平区供电公司 | 博平供电所 | 茌平110kV博平变电站 | 10kV博街线 | 齐庄 | 200 | 0 | 58.3
38 | 茌平区供电公司 | 博平供电所 | 茌平110kV博平变电站 | 10kV博街线 | 北关公用 | 200 | 0 | 54.81
39 | 茌平区供电公司 | 博平供电所 | 茌平110kV博平变电站 | 10kV博方线 | 王庄 | 125 | 0 | 116.61
40 | 茌平区供电公司 | 博平供电所 | 茌平110kV博平变电站 | 10kV博棉线 | 10kV博棉线西八2台区配电变压器 | 200 | 0 | 101.16
41 | 茌平区供电公司 | 博平供电所 | 茌平110kV博平变电站 | 10kV博陵线 | 10kV博陵线锦悦名府小区台区 | 1250 | 0 | 597.13
42 | 茌平区供电公司 | 博平供电所 | 茌平110kV博平变电站 | 10kV大桑线 | 孟庄 | 100 | 0 | 64.49
43 | 茌平区供电公司 | 博平供电所 | 茌平110kV博平变电站 | 10kV博方线 | 东邱 | 200 | 0 | 91.51
44 | 茌平区供电公司 | 博平供电所 | 茌平110kV博平变电站 | 10kV博街线 | 南关南 | 200 | 0 | 0
45 | 茌平区供电公司 | 博平供电所 | 茌平110kV博平变电站 | 10kV大桑线 | 三里（三） | 200 | 0 | 83.17
46 | 茌平区供电公司 | 博平供电所 | 茌平110kV博平变电站 | 10kV博棉线 | 栾庄 | 200 | 0 | 0
47 | 茌平区供电公司 | 博平供电所 | 茌平110kV博平变电站 | 10kV博方线 | 10kV博方线秦庄西 | 160 | 0 | 64
48 | 茌平区供电公司 | 博平供电所 | 茌平110kV博平变电站 | 10kV博街线 | 辛庄井井通 | 200 | 0 | 96.31
49 | 茌平区供电公司 | 博平供电所 | 茌平110kV博平变电站 | 10kV博街线 | 北街北 | 200 | 0 | 56.32
50 | 茌平区供电公司 | 博平供电所 | 茌平110kV博平变电站 | 10kV博陵线 | 岔路口 | 80 | 0 | 43.35
51 | 茌平区供电公司 | 博平供电所 | 茌平110kV博平变电站 | 10kV博陵线 | 十甲张 | 160 | 0 | 47.41
52 | 茌平区供电公司 | 博平供电所 | 茌平110kV博平变电站 | 10kV大桑线 | 10kV大桑线何西2号台区 | 200 | 0 | 157.02
53 | 茌平区供电公司 | 博平供电所 | 茌平110kV博平变电站 | 10kV博棉线 | 尹庄（南） | 200 | 0 | 152.14
54 | 茌平区供电公司 | 博平供电所 | 茌平110kV博平变电站 | 10kV博街线 | 北关四队 | 200 | 0 | 146.79
55 | 茌平区供电公司 | 博平供电所 | 茌平110kV博平变电站 | 10kV大桑线 | 硷刘 | 200 | 0 | 160.9
56 | 茌平区供电公司 | 博平供电所 | 茌平110kV博平变电站 | 10kV博陵线 | 10kV博陵线十甲张4号台区配电变压器 | 100 | 0 | 79.72
57 | 茌平区供电公司 | 博平供电所 | 茌平110kV博平变电站 | 10kV博方线 | 景庄北 | 200 | 0 | 48.36
58 | 茌平区供电公司 | 博平供电所 | 茌平110kV博平变电站 | 10kV大桑线 | 10kV大桑线碱刘南台区 | 200 | 0 | 32.58
59 | 茌平区供电公司 | 博平供电所 | 茌平110kV博平变电站 | 10kV博陵线 | 西街南 | 200 | 0 | 177.76
60 | 茌平区供电公司 | 博平供电所 | 茌平110kV博平变电站 | 10kV博方线 | 北苏3号井井通 | 200 | 0 | 133.8
61 | 茌平区供电公司 | 博平供电所 | 茌平110kV博平变电站 | 10kV博陵线 | 10kV1202博陵线西街西 | 200 | 0 | 114.64
62 | 茌平区供电公司 | 博平供电所 | 茌平110kV博平变电站 | 10kV博方线 | 谭西1号井井通 | 200 | 0 | 0
63 | 茌平区供电公司 | 博平供电所 | 茌平110kV博平变电站 | 10kV博陵线 | 10kV博陵线岔路口（东） | 400 | 0 | 0
64 | 茌平区供电公司 | 博平供电所 | 茌平110kV博平变电站 | 10kV博棉线 | 西八2号井井通 | 100 | 0 | 66.27
65 | 茌平区供电公司 | 博平供电所 | 茌平110kV博平变电站 | 10kV博棉线 | 博平供电所公变 | 80 | 0 | 32
66 | 茌平区供电公司 | 博平供电所 | 茌平110kV博平变电站 | 10kV博棉线 | 高胡二井井通电 | 100 | 0 | 0
67 | 茌平区供电公司 | 博平供电所 | 茌平110kV博平变电站 | 10kV大桑线 | 孙桥1号井井通 | 200 | 0 | 113.21
68 | 茌平区供电公司 | 博平供电所 | 茌平110kV博平变电站 | 10kV博街线 | 陈铺1号井井通 | 100 | 0 | 73.23
69 | 茌平区供电公司 | 博平供电所 | 茌平110kV博平变电站 | 10kV博街线 | 南街 | 200 | 0 | 39.15
70 | 茌平区供电公司 | 博平供电所 | 茌平110kV博平变电站 | 10kV博街线 | 陈铺（西） | 200 | 0 | 0
71 | 茌平区供电公司 | 博平供电所 | 茌平110kV博平变电站 | 10kV博方线 | 初庄 | 200 | 0 | 0
72 | 茌平区供电公司 | 博平供电所 | 茌平110kV博平变电站 | 10kV博街线 | 东贾（北） | 400 | 0 | 264.65
73 | 茌平区供电公司 | 博平供电所 | 茌平110kV博平变电站 | 10kV博方线 | 前八 | 200 | 0 | 149.58
74 | 茌平区供电公司 | 博平供电所 | 茌平110kV博平变电站 | 10kV博方线 | 谭西 | 200 | 0 | 41.19
75 | 茌平区供电公司 | 博平供电所 | 茌平110kV博平变电站 | 10kV博桑线 | 10kV博方线岳庄南台区配电变压器 | 200 | 0 | 105.58
76 | 茌平区供电公司 | 博平供电所 | 茌平110kV博平变电站 | 10kV博街线 | 郭东（二） | 200 | 0 | 85.3
77 | 茌平区供电公司 | 博平供电所 | 茌平110kV博平变电站 | 10kV博陵线 | 10kV博陵线西关（南） | 400 | 0 | 219.88
78 | 茌平区供电公司 | 博平供电所 | 茌平110kV博平变电站 | 10kV大桑线 | 10kV大桑线碱刘东台区 | 200 | 0 | 156.02
79 | 茌平区供电公司 | 博平供电所 | 茌平110kV博平变电站 | 10kV博方线 | 北苏 | 200 | 0 | 194.61
80 | 茌平区供电公司 | 博平供电所 | 茌平110kV博平变电站 | 10kV大桑线 | 豆堂2号井井通 | 200 | 0 | 131.02
81 | 茌平区供电公司 | 博平供电所 | 茌平110kV博平变电站 | 10kV博陵线 | 季郭社区 | 630 | 0 | 60.66
82 | 茌平区供电公司 | 博平供电所 | 茌平110kV博平变电站 | 10kV博街线 | 张匠 | 200 | 0 | 108.59
83 | 茌平区供电公司 | 博平供电所 | 茌平110kV博平变电站 | 10kV大桑线 | 10kV大桑线杨庄 | 400 | 0 | 266.94
84 | 茌平区供电公司 | 博平供电所 | 茌平110kV博平变电站 | 10kV大桑线 | 后王 | 400 | 0 | 193.98
85 | 茌平区供电公司 | 博平供电所 | 茌平110kV博平变电站 | 10kV博方线 | 10kV博方线贾马东台区配电变压器 | 100 | 0 | 0
86 | 茌平区供电公司 | 博平供电所 | 茌平110kV博平变电站 | 10kV大桑线 | 10kV大桑线西贾 | 400 | 0 | 220.87
87 | 茌平区供电公司 | 博平供电所 | 茌平110kV博平变电站 | 10kV大桑线 | 袁楼北 | 400 | 0 | 183.31
88 | 茌平区供电公司 | 博平供电所 | 茌平110kV博平变电站 | 10kV博街线 | 东贾（西） | 400 | 0 | 247.9
89 | 茌平区供电公司 | 博平供电所 | 茌平110kV博平变电站 | 10kV博方线 | 10kV博方线贾马 | 400 | 0 | 24.96
90 | 茌平区供电公司 | 博平供电所 | 茌平110kV博平变电站 | 10kV大桑线 | 10kV大桑线博陵社区配电室西配变 | 630 | 0 | 184.34
91 | 茌平区供电公司 | 博平供电所 | 茌平110kV博平变电站 | 10kV博街线 | 中铺五 | 200 | 0 | 0
92 | 茌平区供电公司 | 博平供电所 | 茌平110kV博平变电站 | 10kV博街线 | 任何1号井井通 | 315 | 0 | 116.2
93 | 茌平区供电公司 | 博平供电所 | 茌平110kV博平变电站 | 10kV大桑线 | 孙桥 | 200 | 0 | 139.69
94 | 茌平区供电公司 | 博平供电所 | 茌平110kV博平变电站 | 10kV大桑线 | 10kV大桑线何西 | 160 | 0 | 36.11
95 | 茌平区供电公司 | 博平供电所 | 茌平110kV博平变电站 | 10kV博棉线 | 北关1号井井通 | 100 | 0 | 30.33
96 | 茌平区供电公司 | 博平供电所 | 茌平110kV博平变电站 | 10kV大桑线 | 10kV大桑线尹刘西台区配电变压器 | 200 | 0 | 191.61
97 | 茌平区供电公司 | 博平供电所 | 茌平110kV博平变电站 | 10kV博街线 | 10kV博街线东贾（南） | 200 | 0 | 73.28
98 | 茌平区供电公司 | 博平供电所 | 茌平110kV博平变电站 | 10kV博方线 | 初苏 | 100 | 0 | 0
99 | 茌平区供电公司 | 博平供电所 | 茌平110kV博平变电站 | 10kV博陵线 | 10kV博陵线西关2号台区配电变压器 | 200 | 0 | 30.52
100 | 茌平区供电公司 | 博平供电所 | 茌平110kV博平变电站 | 10kV大桑线 | 周庄井井通 | 50 | 0 | 48.44
101 | 茌平区供电公司 | 博平供电所 | 茌平110kV博平变电站 | 10kV博棉线 | 尹庄西 | 200 | 0 | 161.06
102 | 茌平区供电公司 | 博平供电所 | 茌平110kV博平变电站 | 10kV博棉线 | 赵庄东农 | 100 | 0 | 69.37
103 | 茌平区供电公司 | 博平供电所 | 茌平110kV博平变电站 | 10kV博方线 | 前八村高标准农田04台架变 | 100 | 0 | 36.95
104 | 茌平区供电公司 | 博平供电所 | 茌平110kV博平变电站 | 10kV博方线 | 赫庄村高标准农田02号台架变 | 200 | 0 | 174.76
105 | 茌平区供电公司 | 博平供电所 | 茌平110kV博平变电站 | 10kV博方线 | 秦庄村高标准农田01号台架变 | 100 | 0 | 0
106 | 茌平区供电公司 | 博平供电所 | 茌平110kV博平变电站 | 10kV博方线 | 10kV博方线牛营4号台区配电变压器 | 200 | 0 | 194.26
107 | 茌平区供电公司 | 博平供电所 | 茌平110kV博平变电站 | 10kV博方线 | 牛营（南） | 200 | 0 | 98.84
108 | 茌平区供电公司 | 博平供电所 | 茌平110kV博平变电站 | 10kV大桑线 | 豆堂东 | 400 | 0 | 298.06
109 | 茌平区供电公司 | 博平供电所 | 茌平110kV博平变电站 | 10kV博方线 | 梁道口 | 315 | 0 | 82.8
110 | 茌平区供电公司 | 博平供电所 | 茌平110kV博平变电站 | 10kV大桑线 | 孟庄（东） | 400 | 0 | 153.14
111 | 茌平区供电公司 | 博平供电所 | 茌平110kV博平变电站 | 10kV大桑线 | 张岳 | 400 | 0 | 1.36
112 | 茌平区供电公司 | 博平供电所 | 茌平110kV博平变电站 | 10kV博陵线 | 10kV博陵线锦悦名府小区台区1 | 1250 | 0 | 989.3
113 | 茌平区供电公司 | 博平供电所 | 茌平110kV博平变电站 | 10kV博棉线 | 高胡 | 400 | 0 | 120.64
114 | 茌平区供电公司 | 博平供电所 | 茌平110kV博平变电站 | 10kV博街线 | 10kV博街线北关六队二台区 | 200 | 0 | 89.66
115 | 茌平区供电公司 | 博平供电所 | 茌平110kV博平变电站 | 10kV博街线 | 中铺（六） | 200 | 0 | 141.23
116 | 茌平区供电公司 | 博平供电所 | 茌平110kV博平变电站 | 10kV博街线 | 崔庄 | 100 | 0 | 0
117 | 茌平区供电公司 | 博平供电所 | 茌平110kV博平变电站 | 10kV博街线 | 辛庄 | 400 | 0 | 140.42
118 | 茌平区供电公司 | 博平供电所 | 茌平110kV博平变电站 | 10kV博陵线 | 十甲张南 | 200 | 0 | 117.78
119 | 茌平区供电公司 | 博平供电所 | 茌平110kV博平变电站 | 10kV博街线 | 东贾4号台区 | 200 | 0 | 132.59
120 | 茌平区供电公司 | 博平供电所 | 茌平110kV博平变电站 | 10kV大桑线 | 潘庄 | 200 | 0 | 71.84
121 | 茌平区供电公司 | 博平供电所 | 茌平110kV博平变电站 | 10kV大桑线 | 小何庄 | 200 | 0 | 57.59
122 | 茌平区供电公司 | 博平供电所 | 茌平110kV博平变电站 | 10kV大桑线 | 10kV大桑线孙桥3号台区 | 200 | 0 | 137.87
123 | 茌平区供电公司 | 博平供电所 | 茌平110kV博平变电站 | 10kV博方线 | 前八北 | 200 | 0 | 130.87
124 | 茌平区供电公司 | 博平供电所 | 茌平110kV博平变电站 | 10kV博陵线 | 西关（东） | 400 | 0 | 226.02
125 | 茌平区供电公司 | 博平供电所 | 茌平110kV博平变电站 | 10kV博街线 | 10kV博街线朱庄2号台区配电变压器 | 400 | 0 | 144.42
126 | 茌平区供电公司 | 博平供电所 | 茌平110kV博平变电站 | 10kV大桑线 | 周庄西 | 200 | 0 | 84.79
127 | 茌平区供电公司 | 博平供电所 | 茌平110kV博平变电站 | 10kV大桑线 | 徐屯（北） | 200 | 0 | 135.63
128 | 茌平区供电公司 | 博平供电所 | 茌平110kV博平变电站 | 10kV大桑线 | 10kV大桑线何西3号台区配电变压器 | 200 | 0 | 66.17
129 | 茌平区供电公司 | 博平供电所 | 茌平110kV博平变电站 | 10kV博街线 | 郭西 | 160 | 0 | 107.5
130 | 茌平区供电公司 | 博平供电所 | 茌平110kV博平变电站 | 10kV大桑线 | 后王（西） | 200 | 0 | 121.3
131 | 茌平区供电公司 | 博平供电所 | 茌平110kV博平变电站 | 10kV博方线 | 毛庄井井通 | 100 | 0 | 0
132 | 茌平区供电公司 | 博平供电所 | 茌平110kV博平变电站 | 10kV博陵线 | 北关六队 | 200 | 0 | 85.4
133 | 茌平区供电公司 | 博平供电所 | 茌平110kV博平变电站 | 10kV大桑线 | 孙桥4号井井通 | 100 | 0 | 49.11
134 | 茌平区供电公司 | 博平供电所 | 茌平110kV博平变电站 | 10kV博棉线 | 赵庄1号井井通 | 100 | 0 | 68.36
135 | 茌平区供电公司 | 博平供电所 | 茌平110kV博平变电站 | 10kV博街线 | 东街1号井井通 | 200 | 0 | 37.37
136 | 茌平区供电公司 | 博平供电所 | 茌平110kV博平变电站 | 10kV博方线 | 牛营三 | 200 | 0 | 194.26
137 | 茌平区供电公司 | 博平供电所 | 茌平110kV博平变电站 | 10kV博棉线 | 尹庄 | 100 | 0 | 4.93
138 | 茌平区供电公司 | 博平供电所 | 茌平110kV博平变电站 | 10kV博街线 | 北街1号井井通 | 100 | 0 | 97.48
139 | 茌平区供电公司 | 博平供电所 | 茌平110kV博平变电站 | 10kV博方线 | 景庄村高标准农田01号台架变 | 100 | 0 | 39.37
140 | 茌平区供电公司 | 博平供电所 | 茌平110kV博平变电站 | 10kV博方线 | 毛庄 | 400 | 0 | 59.49
141 | 茌平区供电公司 | 博平供电所 | 茌平110kV博平变电站 | 10kV博陵线 | 陈付社区 | 630 | 0 | 446.42
142 | 茌平区供电公司 | 博平供电所 | 茌平110kV博平变电站 | 10kV大桑线 | 大桑北 | 400 | 0 | 375.93
143 | 茌平区供电公司 | 博平供电所 | 茌平110kV博平变电站 | 10kV博棉线 | 罗庄 | 400 | 0 | 244.43
144 | 茌平区供电公司 | 博平供电所 | 茌平110kV博平变电站 | 10kV大桑线 | 徐屯（中） | 200 | 0 | 186.12
145 | 茌平区供电公司 | 博平供电所 | 茌平110kV博平变电站 | 10kV博街线 | 中铺 | 400 | 0 | 148.6
146 | 茌平区供电公司 | 博平供电所 | 茌平110kV博平变电站 | 10kV博棉线 | 杜庄 | 200 | 0 | 164.19
147 | 茌平区供电公司 | 博平供电所 | 茌平110kV博平变电站 | 10kV博街线 | 二刘 | 200 | 0 | 175.35
148 | 茌平区供电公司 | 博平供电所 | 茌平110kV博平变电站 | 10kV大桑线 | 刘坦 | 400 | 0 | 11.02
149 | 茌平区供电公司 | 博平供电所 | 茌平110kV博平变电站 | 10kV博陵线 | 10kV博陵线乌庄2号台区配电变压器 | 200 | 0 | 183.51
150 | 茌平区供电公司 | 博平供电所 | 茌平110kV博平变电站 | 10kV博街线 | 北关 | 200 | 0 | 82.42
151 | 茌平区供电公司 | 博平供电所 | 茌平110kV博平变电站 | 10kV博陵线 | 10kV博陵线中铺四 | 200 | 0 | 71.11
152 | 茌平区供电公司 | 博平供电所 | 茌平110kV博平变电站 | 10kV博方线 | 三教 | 200 | 0 | 180.46
153 | 茌平区供电公司 | 博平供电所 | 茌平110kV博平变电站 | 10kV博方线 | 刘古（东） | 315 | 0 | 72.04
154 | 茌平区供电公司 | 博平供电所 | 茌平110kV博平变电站 | 10kV博街线 | 辛庄（北） | 200 | 0 | 189.13
155 | 茌平区供电公司 | 博平供电所 | 茌平110kV博平变电站 | 10kV大桑线 | 10kV大桑线西贾西 | 200 | 0 | 101.21
156 | 茌平区供电公司 | 博平供电所 | 茌平110kV博平变电站 | 10kV博陵线 | 中铺街西 | 400 | 0 | 163.03
157 | 茌平区供电公司 | 博平供电所 | 茌平110kV博平变电站 | 10kV博方线 | 后八东 | 200 | 0 | 158.74
158 | 茌平区供电公司 | 博平供电所 | 茌平110kV博平变电站 | 10kV博方线 | 秦庄 | 200 | 0 | 111.84
159 | 茌平区供电公司 | 博平供电所 | 茌平110kV博平变电站 | 10kV博方线 | 杨庙 | 80 | 0 | 56.09
160 | 茌平区供电公司 | 博平供电所 | 茌平110kV博平变电站 | 10kV大桑线 | 10kV大桑线潘庄2号台区配电变压器 | 200 | 0 | 116.79
161 | 茌平区供电公司 | 博平供电所 | 茌平110kV博平变电站 | 10kV大桑线 | 袁楼东北 | 200 | 0 | 166.76
162 | 茌平区供电公司 | 博平供电所 | 茌平110kV博平变电站 | 10kV博街线 | 10kV1104博街线后成 | 400 | 0 | 158.02
163 | 茌平区供电公司 | 博平供电所 | 茌平110kV博平变电站 | 10kV博街线 | 北关2号井井通 | 100 | 0 | 99.64
164 | 茌平区供电公司 | 博平供电所 | 茌平110kV博平变电站 | 10kV大桑线 | 前王1号井井通台架变 | 100 | 0 | 88.59
165 | 茌平区供电公司 | 博平供电所 | 茌平110kV博平变电站 | 10kV博方线 | 前八2号井井通 | 100 | 0 | 0
166 | 茌平区供电公司 | 博平供电所 | 茌平110kV博平变电站 | 10kV博棉线 | 赵庄西农 | 100 | 0 | 92.13
167 | 茌平区供电公司 | 博平供电所 | 茌平110kV博平变电站 | 10kV博街线 | 井冯1号井井通 | 50 | 0 | 48.7
168 | 茌平区供电公司 | 博平供电所 | 茌平110kV博平变电站 | 10kV博陵线 | 陈铺农业 | 160 | 0 | 110.74
169 | 茌平区供电公司 | 博平供电所 | 茌平110kV博平变电站 | 10kV大桑线 | 大桑村 | 400 | 0 | 84.12
170 | 茌平区供电公司 | 博平供电所 | 茌平110kV博平变电站 | 10kV博陵线 | 西关（西） | 400 | 0 | 141.08
171 | 茌平区供电公司 | 博平供电所 | 茌平110kV博平变电站 | 10kV博方线 | 菜张西 | 200 | 0 | 175.39
172 | 茌平区供电公司 | 博平供电所 | 茌平110kV博平变电站 | 10kV博方线 | 后八1号井井通 | 200 | 0 | 43.83
173 | 茌平区供电公司 | 博平供电所 | 茌平110kV博平变电站 | 10kV博方线 | 谭东（南） | 630 | 0 | 40.26
174 | 茌平区供电公司 | 博平供电所 | 茌平110kV博平变电站 | 10kV博方线 | 丁庄 | 200 | 0 | 191.81
175 | 茌平区供电公司 | 博平供电所 | 茌平110kV博平变电站 | 10kV博陵线 | 10kV博陵线西关西（二） | 400 | 0 | 66.1
176 | 茌平区供电公司 | 博平供电所 | 茌平110kV博平变电站 | 10kV博街线 | 东街（南） | 200 | 0 | 102.62
177 | 茌平区供电公司 | 博平供电所 | 茌平110kV博平变电站 | 10kV博街线 | 前成 | 200 | 0 | 107.92
178 | 茌平区供电公司 | 博平供电所 | 茌平110kV博平变电站 | 10kV博棉线 | 赵庄 | 200 | 0 | 0
179 | 茌平区供电公司 | 博平供电所 | 茌平110kV博平变电站 | 10kV大桑线 | 袁楼（西） | 200 | 0 | 115.95
180 | 茌平区供电公司 | 博平供电所 | 茌平110kV博平变电站 | 10kV博街线 | 朱庄 | 200 | 0 | 126.84
181 | 茌平区供电公司 | 博平供电所 | 茌平110kV博平变电站 | 10kV大桑线 | 孙桥3号井井通 | 200 | 0 | 68.86
182 | 茌平区供电公司 | 博平供电所 | 茌平110kV博平变电站 | 10kV博陵线 | 十甲张北 | 200 | 0 | 134.24
183 | 茌平区供电公司 | 博平供电所 | 茌平110kV博平变电站 | 10kV博陵线 | 10kV博陵线中铺四二台区 | 400 | 0 | 160.14
184 | 茌平区供电公司 | 博平供电所 | 茌平110kV博平变电站 | 10kV博陵线 | 杨庄2 | 400 | 0 | 151.64
185 | 茌平区供电公司 | 博平供电所 | 茌平110kV博平变电站 | 10kV大桑线 | 10kV大桑线三里4号台区配电变压器 | 200 | 0 | 78.48
186 | 茌平区供电公司 | 博平供电所 | 茌平110kV博平变电站 | 10kV博棉线 | 西八 | 315 | 0 | 177.93
187 | 茌平区供电公司 | 博平供电所 | 茌平110kV博平变电站 | 10kV大桑线 | 尹刘 | 200 | 0 | 45.67
188 | 茌平区供电公司 | 博平供电所 | 茌平110kV博平变电站 | 10kV大桑线 | 10kV大桑线小桑社区配电变压器 | 630 | 0 | 416.97
189 | 茌平区供电公司 | 博平供电所 | 茌平110kV博平变电站 | 10kV博方线 | 谭东 | 200 | 0 | 81.7
190 | 茌平区供电公司 | 博平供电所 | 茌平110kV博平变电站 | 10kV博方线 | 前八1号井井通 | 200 | 0 | 180.71
191 | 茌平区供电公司 | 博平供电所 | 茌平110kV博平变电站 | 10kV博街线 | 二刘1号井井通 | 50 | 0 | 0
192 | 茌平区供电公司 | 博平供电所 | 茌平110kV博平变电站 | 10kV大桑线 | 潘庄2井井通 | 200 | 0 | 106.98
193 | 茌平区供电公司 | 博平供电所 | 茌平110kV博平变电站 | 10kV大桑线 | 张岳北 | 200 | 0 | 176.74
194 | 茌平区供电公司 | 博平供电所 | 茌平110kV博平变电站 | 10kV博街线 | 小辛庄 | 160 | 0 | 121.86
195 | 茌平区供电公司 | 博平供电所 | 茌平110kV博平变电站 | 10kV博方线 | 北苏2号井井通 | 50 | 0 | 0
196 | 茌平区供电公司 | 博平供电所 | 茌平110kV博平变电站 | 10kV博方线 | 10kV博方线谭东3号台区变压器 | 630 | 0 | 88.13
197 | 茌平区供电公司 | 博平供电所 | 茌平110kV博平变电站 | 10kV大桑线 | 孙桥2号井井通 | 200 | 0 | 83.04
198 | 茌平区供电公司 | 博平供电所 | 茌平110kV博平变电站 | 10kV大桑线 | 碱刘1号井井通 | 100 | 0 | 0
199 | 茌平区供电公司 | 博平供电所 | 茌平110kV博平变电站 | 10kV博方线 | 北苏1号井井通 | 100 | 0 | 0
200 | 茌平区供电公司 | 博平供电所 | 茌平110kV博平变电站 | 10kV博棉线 | 西八1号井井通 | 200 | 0 | 173.62
201 | 茌平区供电公司 | 博平供电所 | 茌平110kV博平变电站 | 10kV大桑线 | 三里 | 160 | 0 | 149.2
202 | 茌平区供电公司 | 博平供电所 | 茌平110kV博平变电站 | 10kV博方线 | 北苏南 | 200 | 0 | 93.99
203 | 茌平区供电公司 | 博平供电所 | 茌平110kV博平变电站 | 10kV博方线 | 贾马（南） | 400 | 0 | 147.34
204 | 茌平区供电公司 | 博平供电所 | 茌平110kV博平变电站 | 10kV大桑线 | 豆堂 | 200 | 0 | 141.52
205 | 茌平区供电公司 | 博平供电所 | 茌平110kV博平变电站 | 10kV博桑线 | 岳庄 | 400 | 0 | 0
206 | 茌平区供电公司 | 博平供电所 | 茌平110kV博平变电站 | 10kV博街线 | 10kV博街线张匠2号台区配电变压器 | 200 | 0 | 134.39
207 | 茌平区供电公司 | 博平供电所 | 茌平110kV博平变电站 | 10kV博街线 | 二刘（东） | 200 | 0 | 43.37
208 | 茌平区供电公司 | 博平供电所 | 茌平110kV博平变电站 | 10kV大桑线 | 李铁匠新 | 200 | 0 | 119.57
209 | 茌平区供电公司 | 博平供电所 | 茌平110kV博平变电站 | 10kV博棉线 | 赵庄2号井井通 | 200 | 0 | 97.52
210 | 茌平区供电公司 | 博平供电所 | 茌平110kV博平变电站 | 10kV大桑线 | 袁楼 | 200 | 0 | 169.89
211 | 茌平区供电公司 | 博平供电所 | 茌平110kV博平变电站 | 10kV博街线 | 10kV博街线南街2号台区 | 200 | 0 | 0
212 | 茌平区供电公司 | 博平供电所 | 茌平110kV博平变电站 | 10kV博陵线 | 西街 | 315 | 0 | 0
213 | 茌平区供电公司 | 博平供电所 | 茌平110kV博平变电站 | 10kV博街线 | 井冯（二） | 200 | 0 | 96.34
214 | 茌平区供电公司 | 博平供电所 | 茌平110kV博平变电站 | 10kV大桑线 | 潘庄西 | 200 | 0 | 101.66
215 | 茌平区供电公司 | 博平供电所 | 茌平110kV博平变电站 | 10kV博棉线 | 杜庄东 | 200 | 0 | 152.72
216 | 茌平区供电公司 | 博平供电所 | 茌平110kV博平变电站 | 10kV博陵线 | 岔路口（西） | 200 | 0 | 141.49
217 | 茌平区供电公司 | 博平供电所 | 茌平110kV博平变电站 | 10kV大桑线 | 中铺公用 | 315 | 0 | 214.39
218 | 茌平区供电公司 | 博平供电所 | 茌平110kV博平变电站 | 10kV大桑线 | 郭庄 | 200 | 0 | 173.2
219 | 茌平区供电公司 | 博平供电所 | 茌平110kV博平变电站 | 10kV博陵线 | 10kV博陵线岔路口东2台区 | 400 | 0 | 243.02
220 | 茌平区供电公司 | 博平供电所 | 茌平110kV博平变电站 | 10kV博方线 | 刘古 | 315 | 0 | 299
221 | 茌平区供电公司 | 博平供电所 | 茌平110kV博平变电站 | 10kV博街线 | 陈铺 | 125 | 0 | 75.4
222 | 茌平区供电公司 | 博平供电所 | 茌平110kV博平变电站 | 10kV博方线 | 牛胡（三） | 200 | 0 | 178.2
223 | 茌平区供电公司 | 博平供电所 | 茌平110kV博平变电站 | 10kV博街线 | 10kV博街线二刘北台区 | 200 | 0 | 77.17
224 | 茌平区供电公司 | 博平供电所 | 茌平110kV博平变电站 | 10kV大桑线 | 碱刘3号井井通 | 100 | 0 | 0
225 | 茌平区供电公司 | 博平供电所 | 茌平110kV博平变电站 | 10kV博街线 | 崔庄北 | 100 | 0 | 60.21
226 | 茌平区供电公司 | 博平供电所 | 茌平110kV博平变电站 | 10kV博方线 | 赫庄井井通 | 200 | 0 | 177.91
227 | 茌平区供电公司 | 博平供电所 | 茌平110kV博平变电站 | 10kV大桑线 | 前王 | 125 | 0 | 50
228 | 茌平区供电公司 | 博平供电所 | 茌平110kV博平变电站 | 10kV博陵线 | 乌庄1号井井通 | 50 | 0 | 0
229 | 茌平区供电公司 | 博平供电所 | 茌平110kV博平变电站 | 10kV博街线 | 张匠1号井井通 | 100 | 0 | 94.59
230 | 茌平区供电公司 | 博平供电所 | 茌平110kV博平变电站 | 10kV大桑线 | 碱刘2号井井通 | 100 | 0 | 0
231 | 茌平区供电公司 | 博平供电所 | 茌平110kV博平变电站 | 10kV博棉线 | 东八1井井通 | 100 | 0 | 95.55
232 | 茌平区供电公司 | 博平供电所 | 茌平110kV博平变电站 | 10kV博方线 | 于庄 | 80 | 0 | 0
233 | 茌平区供电公司 | 博平供电所 | 茌平110kV博平变电站 | 10kV博棉线 | 枣刘 | 125 | 0 | 0
234 | 茌平区供电公司 | 博平供电所 | 茌平110kV博平变电站 | 10kV博方线 | 毛庄2 | 400 | 0 | 0
235 | 茌平区供电公司 | 博平供电所 | 茌平110kV博平变电站 | 10kV博方线 | 双庙 | 400 | 0 | 74.34
236 | 茌平区供电公司 | 博平供电所 | 茌平110kV博平变电站 | 10kV博棉线 | 东八里 | 400 | 0 | 185.86
237 | 茌平区供电公司 | 博平供电所 | 茌平110kV博平变电站 | 10kV博街线 | 任何 | 200 | 0 | 36.76
238 | 茌平区供电公司 | 博平供电所 | 茌平110kV博平变电站 | 10kV博陵线 | 季郭社区（二） | 400 | 0 | 47.43
239 | 茌平区供电公司 | 博平供电所 | 茌平110kV博平变电站 | 10kV博街线 | 井冯 | 100 | 0 | 90.04
240 | 茌平区供电公司 | 博平供电所 | 茌平110kV博平变电站 | 10kV博街线 | 北街 | 400 | 0 | 172.64
241 | 茌平区供电公司 | 博平供电所 | 茌平110kV博平变电站 | 10kV博街线 | 10kV博街线北关5号台区 | 200 | 0 | 46.93
242 | 茌平区供电公司 | 博平供电所 | 茌平110kV博平变电站 | 10kV博陵线 | 西街（东） | 200 | 0 | 0
243 | 茌平区供电公司 | 博平供电所 | 茌平110kV博平变电站 | 10kV大桑线 | 徐屯 | 400 | 0 | 144.39
244 | 茌平区供电公司 | 博平供电所 | 茌平110kV博平变电站 | 10kV博方线 | 西邱 | 200 | 0 | 102.29
245 | 茌平区供电公司 | 博平供电所 | 茌平110kV博平变电站 | 10kV大桑线 | 何东(东) | 200 | 0 | 184.67
246 | 茌平区供电公司 | 博平供电所 | 茌平110kV博平变电站 | 10kV博棉线 | 高胡北 | 200 | 0 | 121.04
247 | 茌平区供电公司 | 博平供电所 | 茌平110kV博平变电站 | 10kV博方线 | 后八 | 100 | 0 | 77.25
248 | 茌平区供电公司 | 博平供电所 | 茌平110kV博平变电站 | 10kV博街线 | 北关二队 | 200 | 0 | 153.94
249 | 茌平区供电公司 | 博平供电所 | 茌平110kV博平变电站 | 10kV博方线 | 赫庄 | 200 | 0 | 82.65
250 | 茌平区供电公司 | 博平供电所 | 茌平110kV博平变电站 | 10kV大桑线 | 袁楼东 | 200 | 0 | 69.67
251 | 茌平区供电公司 | 博平供电所 | 茌平110kV博平变电站 | 10kV大桑线 | 孙桥（西） | 200 | 0 | 0
252 | 茌平区供电公司 | 博平供电所 | 茌平110kV博平变电站 | 10kV博方线 | 成庄（南） | 200 | 0 | 125.43
253 | 茌平区供电公司 | 博平供电所 | 茌平110kV博平变电站 | 10kV博街线 | 郭东 | 100 | 0 | 39.96
254 | 茌平区供电公司 | 博平供电所 | 茌平110kV博平变电站 | 10kV大桑线 | 10kV大桑线孙桥5号台区1 | 200 | 0 | 34.07
255 | 茌平区供电公司 | 博平供电所 | 茌平110kV博平变电站 | 10kV大桑线 | 孟庄井井通 | 100 | 0 | 0
256 | 茌平区供电公司 | 博平供电所 | 茌平110kV博平变电站 | 10kV博棉线 | 高胡一井井通电 | 200 | 0 | 175.9
257 | 茌平区供电公司 | 博平供电所 | 茌平110kV博平变电站 | 10kV博方线 | 秦庄井井通 | 200 | 0 | 0
258 | 茌平区供电公司 | 博平供电所 | 茌平110kV博平变电站 | 10kV大桑线 | 10kV大桑线周庄北台区配电变压器 | 200 | 0 | 64.19
259 | 茌平区供电公司 | 博平供电所 | 茌平110kV博平变电站 | 10kV博棉线 | 杜庄井井通 | 100 | 0 | 81.83
260 | 茌平区供电公司 | 博平供电所 | 茌平110kV博平变电站 | 10kV博棉线 | 东八东井井通 | 100 | 0 | 1.27
261 | 茌平区供电公司 | 博平供电所 | 茌平110kV博平变电站 | 10kV博街线 | 小辛庄（二刘） | 125 | 0 | 36.26
262 | 茌平区供电公司 | 博平供电所 | 茌平110kV博平变电站 | 10kV博街线 | 东贾1号井井通 | 200 | 0 | 131.04
263 | 茌平区供电公司 | 博平供电所 | 茌平110kV博平变电站 | 10kV博工线 | 杨庄2号井井通 | 100 | 0 | 31.45
264 | 茌平区供电公司 | 博平供电所 | 茌平110kV博平变电站 | 10kV博方线 | 三教农业 | 50 | 0 | 37.35
265 | 茌平区供电公司 | 博平供电所 | 茌平110kV博平变电站 | 10kV博陵线 | 张岳井井通 | 200 | 0 | 49.53
266 | 茌平区供电公司 | 博平供电所 | 茌平110kV博平变电站 | 10kV博方线 | 菜张东 | 200 | 0 | 132.13
267 | 茌平区供电公司 | 博平供电所 | 茌平110kV博平变电站 | 10kV博陵线 | 杨庄1号井井通 | 200 | 0 | 100.03
268 | 茌平区供电公司 | 博平供电所 | 茌平110kV博平变电站 | 10kV博陵线 | 中铺井井通 | 50 | 0 | 2.65
269 | 茌平区供电公司 | 城区供电中心 | 茌平110kV枣园变电站 | 10kV丽华线 | 10kV丽华线周楼翠文名居台区配电室变 | 1000 | 0 | 221.9
270 | 茌平区供电公司 | 冯屯供电所 | 茌平35kV冯屯变电站 | 10kV豆张线 | 张楼南 | 400 | 0 | 290.34
271 | 茌平区供电公司 | 冯屯供电所 | 茌平35kV冯屯变电站 | 10kV六棉线 | 阎庄 | 160 | 0 | 76.97
272 | 茌平区供电公司 | 冯屯供电所 | 茌平35kV王老变电站 | 10kV王老线 | 崔庄村 | 315 | 0 | 200.09
273 | 茌平区供电公司 | 冯屯供电所 | 茌平35kV王老变电站 | 10kV王老线 | 后店3 | 200 | 0 | 116.22
274 | 茌平区供电公司 | 冯屯供电所 | 茌平35kV王老变电站 | 10kV王老线 | 大王楼2 | 200 | 0 | 174.55
275 | 茌平区供电公司 | 冯屯供电所 | 茌平35kV冯屯变电站 | 10kV史红线 | 王相 | 200 | 0 | 0
276 | 茌平区供电公司 | 冯屯供电所 | 茌平35kV冯屯变电站 | 10kV史红线 | 10kV史红线范庄西台区配电室变 | 200 | 0 | 139.65
277 | 茌平区供电公司 | 冯屯供电所 | 茌平35kV冯屯变电站 | 10kV武王线 | 马王80 | 200 | 0 | 45.13
278 | 茌平区供电公司 | 冯屯供电所 | 茌平35kV冯屯变电站 | 10kV微波线 | 徐排 | 100 | 0 | 45.31
279 | 茌平区供电公司 | 冯屯供电所 | 茌平35kV冯屯变电站 | 10kV六棉线 | 10kV六棉线西封照明2号配电变压器 | 400 | 0 | 127.52
280 | 茌平区供电公司 | 冯屯供电所 | 茌平35kV冯屯变电站 | 10kV武王线 | 刘马新村2 | 400 | 0 | 251.84
281 | 茌平区供电公司 | 冯屯供电所 | 茌平35kV冯屯变电站 | 10kV豆张线 | 豆张4 | 200 | 0 | 82.54
282 | 茌平区供电公司 | 冯屯供电所 | 茌平35kV冯屯变电站 | 10kV六棉线 | 圣楼2 | 400 | 0 | 370.56
283 | 茌平区供电公司 | 冯屯供电所 | 茌平35kV王老变电站 | 10kV机窑线 | 前赵村 | 315 | 0 | 63.84
284 | 茌平区供电公司 | 冯屯供电所 | 茌平35kV王老变电站 | 10kV机窑线 | 三官庙村 | 100 | 0 | 58.69
285 | 茌平区供电公司 | 冯屯供电所 | 茌平35kV冯屯变电站 | 10kV武王线 | 三 楼 | 200 | 0 | 176.15
286 | 茌平区供电公司 | 冯屯供电所 | 茌平35kV王老变电站 | 10kV机窑线 | 许坊叁 | 200 | 0 | 86.5
287 | 茌平区供电公司 | 冯屯供电所 | 茌平35kV王老变电站 | 10kV王老线 | 大吕新村 | 100 | 0 | 41.64
288 | 茌平区供电公司 | 冯屯供电所 | 茌平35kV冯屯变电站 | 10kV武王线 | 祁楼 | 125 | 0 | 90.55
289 | 茌平区供电公司 | 冯屯供电所 | 茌平35kV冯屯变电站 | 10kV环保线 | 武赵1号井井通 | 200 | 0 | 35.56
290 | 茌平区供电公司 | 冯屯供电所 | 茌平35kV王老变电站 | 10kV王老线 | 王子占东井井通 | 200 | 0 | 157.03
291 | 茌平区供电公司 | 冯屯供电所 | 茌平35kV王老变电站 | 10kV王老线 | 10kV王老线菜园西配电变压器 | 200 | 0 | 42.79
292 | 茌平区供电公司 | 冯屯供电所 | 茌平35kV冯屯变电站 | 10kV豆张线 | 康庄 | 200 | 0 | 133.51
293 | 茌平区供电公司 | 冯屯供电所 | 茌平35kV冯屯变电站 | 10kV史红线 | 后张 | 160 | 0 | 116.87
294 | 茌平区供电公司 | 冯屯供电所 | 茌平35kV冯屯变电站 | 10kV微波线 | 后寨1号井井通 | 200 | 0 | 107.01
295 | 茌平区供电公司 | 冯屯供电所 | 茌平35kV王老变电站 | 10kV机窑线 | 季庄南井井通 | 200 | 0 | 105.58
296 | 茌平区供电公司 | 冯屯供电所 | 茌平35kV王老变电站 | 10kV机窑线 | 许坊桃变井井通 | 100 | 0 | 89.3
297 | 茌平区供电公司 | 冯屯供电所 | 茌平35kV王老变电站 | 10kV王老线 | 南店2号井井通 | 200 | 0 | 162.91
298 | 茌平区供电公司 | 冯屯供电所 | 茌平35kV冯屯变电站 | 10kV武王线 | 前桑井井通 | 200 | 0 | 152.59
299 | 茌平区供电公司 | 冯屯供电所 | 茌平35kV王老变电站 | 10kV机窑线 | 周皋南井井通 | 200 | 0 | 0
300 | 茌平区供电公司 | 冯屯供电所 | 茌平35kV王老变电站 | 10kV王专线 | 高岭3号井井通 | 100 | 0 | 81.94
301 | 茌平区供电公司 | 冯屯供电所 | 茌平35kV冯屯变电站 | 10kV微波线 | 10kV微波线顺利机械设备加工厂 | 100 | 0 | 38.43
302 | 茌平区供电公司 | 冯屯供电所 | 茌平35kV冯屯变电站 | 10kV微波线 | 冯屯中心社区 | 1000 | 0 | 207.23
303 | 茌平区供电公司 | 冯屯供电所 | 茌平35kV王老变电站 | 10kV王老线 | 南店2 | 200 | 0 | 153.96
304 | 茌平区供电公司 | 冯屯供电所 | 茌平35kV冯屯变电站 | 10kV豆张线 | 林辛西照 | 200 | 0 | 61.01
305 | 茌平区供电公司 | 冯屯供电所 | 茌平35kV王老变电站 | 10kV王老线 | 潘庄2 | 200 | 0 | 73.78
306 | 茌平区供电公司 | 冯屯供电所 | 茌平35kV冯屯变电站 | 10kV微波线 | 前寨二队 | 200 | 0 | 0
307 | 茌平区供电公司 | 冯屯供电所 | 茌平35kV冯屯变电站 | 10kV武王线 | 祁楼3 | 200 | 0 | 43.42
308 | 茌平区供电公司 | 冯屯供电所 | 茌平35kV冯屯变电站 | 10kV豆张线 | 张楼 | 400 | 0 | 320.83
309 | 茌平区供电公司 | 冯屯供电所 | 茌平35kV冯屯变电站 | 10kV微波线 | 后寨2 | 200 | 0 | 111.71
310 | 茌平区供电公司 | 冯屯供电所 | 茌平35kV冯屯变电站 | 10kV武王线 | 张冯照明 | 100 | 0 | 76.39
311 | 茌平区供电公司 | 冯屯供电所 | 茌平35kV冯屯变电站 | 10kV微波线 | 10kV微波线公变7 | 400 | 0 | 127.41
312 | 茌平区供电公司 | 冯屯供电所 | 茌平35kV王老变电站 | 10kV机窑线 | 薛店新村C区 | 1000 | 0 | 300.47
313 | 茌平区供电公司 | 冯屯供电所 | 茌平35kV冯屯变电站 | 10kV史红线 | 范庄3号 | 200 | 0 | 54.89
314 | 茌平区供电公司 | 冯屯供电所 | 茌平35kV王老变电站 | 10kV王专线 | 南辛 | 200 | 0 | 159.75
315 | 茌平区供电公司 | 冯屯供电所 | 茌平35kV冯屯变电站 | 10kV史红线 | 10kV史红线小高配电变压器 | 200 | 0 | 57.38
316 | 茌平区供电公司 | 冯屯供电所 | 茌平35kV冯屯变电站 | 10kV豆张线 | 10kV豆张线康庄2 | 400 | 0 | 130.23
317 | 茌平区供电公司 | 冯屯供电所 | 茌平35kV冯屯变电站 | 10kV豆张线 | 朱庙 | 200 | 0 | 57.5
318 | 茌平区供电公司 | 冯屯供电所 | 茌平35kV冯屯变电站 | 10kV豆张线 | 林辛5号 | 200 | 0 | 56.91
319 | 茌平区供电公司 | 冯屯供电所 | 茌平35kV冯屯变电站 | 10kV豆张线 | 10kV豆张线义户2台架变 | 400 | 0 | 107.1
320 | 茌平区供电公司 | 冯屯供电所 | 茌平35kV王老变电站 | 10kV王老线 | 小王楼北 | 200 | 0 | 93.64
321 | 茌平区供电公司 | 冯屯供电所 | 茌平35kV冯屯变电站 | 10kV六棉线 | 胡口 | 200 | 0 | 98.34
322 | 茌平区供电公司 | 冯屯供电所 | 茌平35kV冯屯变电站 | 10kV豆张线 | 大周 | 400 | 0 | 123.9
323 | 茌平区供电公司 | 冯屯供电所 | 茌平35kV王老变电站 | 10kV王老线 | 10kV王老线小王2 | 400 | 0 | 218.77
324 | 茌平区供电公司 | 冯屯供电所 | 茌平35kV王老变电站 | 10kV王老线 | 10kV王老线望店新村2 | 200 | 0 | 29.13
325 | 茌平区供电公司 | 冯屯供电所 | 茌平35kV冯屯变电站 | 10kV微波线 | 10kV微波线公变2台架变 | 200 | 0 | 122.38
326 | 茌平区供电公司 | 冯屯供电所 | 茌平35kV冯屯变电站 | 10kV微波线 | 10kV微波线王吉2台区配电变压器 | 200 | 0 | 3.98
327 | 茌平区供电公司 | 冯屯供电所 | 茌平35kV王老变电站 | 10kV王专线 | 北辛西 | 200 | 0 | 140.74
328 | 茌平区供电公司 | 冯屯供电所 | 茌平35kV冯屯变电站 | 10kV武王线 | 史河 | 200 | 0 | 41.46
329 | 茌平区供电公司 | 冯屯供电所 | 茌平35kV王老变电站 | 10kV机窑线 | 10kV机窑线王子占2 | 200 | 0 | 114.77
330 | 茌平区供电公司 | 冯屯供电所 | 茌平35kV王老变电站 | 10kV王专线 | 王老2 | 200 | 0 | 158.67
331 | 茌平区供电公司 | 冯屯供电所 | 茌平35kV王老变电站 | 10kV王老线 | 刘集2 | 200 | 0 | 44.46
332 | 茌平区供电公司 | 冯屯供电所 | 茌平35kV冯屯变电站 | 10kV武王线 | 大桑 | 200 | 0 | 172.42
333 | 茌平区供电公司 | 冯屯供电所 | 茌平35kV冯屯变电站 | 10kV武王线 | 前桑 | 100 | 0 | 42.41
334 | 茌平区供电公司 | 冯屯供电所 | 茌平35kV王老变电站 | 10kV王专线 | 杨屯 | 250 | 0 | 78.19
335 | 茌平区供电公司 | 冯屯供电所 | 茌平35kV王老变电站 | 10kV王老线 | 崔庄井井通 | 100 | 0 | 99.2
336 | 茌平区供电公司 | 冯屯供电所 | 茌平35kV王老变电站 | 10kV王老线 | 南辛东井井通 | 200 | 0 | 0
337 | 茌平区供电公司 | 冯屯供电所 | 茌平35kV冯屯变电站 | 10kV六棉线 | 西封 | 100 | 0 | 81.95
338 | 茌平区供电公司 | 冯屯供电所 | 茌平35kV冯屯变电站 | 10kV豆张线 | 孙庄1号井井通 | 100 | 0 | 0
339 | 茌平区供电公司 | 冯屯供电所 | 茌平35kV王老变电站 | 10kV王老线 | 薛店井井通 | 200 | 0 | 37.33
340 | 茌平区供电公司 | 冯屯供电所 | 茌平35kV王老变电站 | 10kV机窑线 | 许坊塔变井井通 | 200 | 0 | 93.27
341 | 茌平区供电公司 | 冯屯供电所 | 茌平35kV王老变电站 | 10kV王老线 | 菜刘东井井通 | 250 | 0 | 77.48
342 | 茌平区供电公司 | 冯屯供电所 | 茌平35kV王老变电站 | 10kV机窑线 | 薛店新村A区 | 400 | 0 | 205.08
343 | 茌平区供电公司 | 冯屯供电所 | 茌平35kV王老变电站 | 10kV王老线 | 菜刘 | 200 | 0 | 110.72
344 | 茌平区供电公司 | 冯屯供电所 | 茌平35kV王老变电站 | 10kV王老线 | 大吕 | 400 | 0 | 267.18
345 | 茌平区供电公司 | 冯屯供电所 | 茌平35kV冯屯变电站 | 10kV武王线 | 朱庄北 | 200 | 0 | 156.02
346 | 茌平区供电公司 | 冯屯供电所 | 茌平35kV冯屯变电站 | 10kV六棉线 | 梁庄南 | 400 | 0 | 220.34
347 | 茌平区供电公司 | 冯屯供电所 | 茌平35kV王老变电站 | 10kV王专线 | 10kV王专线北辛4 | 200 | 0 | 35.15
348 | 茌平区供电公司 | 冯屯供电所 | 茌平35kV冯屯变电站 | 10kV六棉线 | 10kV六棉线西封3台架变 | 400 | 0 | 111.45
349 | 茌平区供电公司 | 冯屯供电所 | 茌平35kV王老变电站 | 10kV王老线 | 10kV王老线栾庄台架变 | 160 | 0 | 147.81
350 | 茌平区供电公司 | 冯屯供电所 | 茌平35kV冯屯变电站 | 10kV豆张线 | 武赵200农网 | 200 | 0 | 170.39
351 | 茌平区供电公司 | 冯屯供电所 | 茌平35kV王老变电站 | 10kV机窑线 | 高岭二 | 200 | 0 | 171.04
352 | 茌平区供电公司 | 冯屯供电所 | 茌平35kV冯屯变电站 | 10kV六棉线 | 东封照明（农网） | 200 | 0 | 124.53
353 | 茌平区供电公司 | 冯屯供电所 | 茌平35kV冯屯变电站 | 10kV微波线 | 公变五号 | 200 | 0 | 30.33
354 | 茌平区供电公司 | 冯屯供电所 | 茌平35kV冯屯变电站 | 10kV豆张线 | 10kV豆张线大周西照2号 | 400 | 0 | 109.7
355 | 茌平区供电公司 | 冯屯供电所 | 茌平35kV冯屯变电站 | 10kV史红线 | 10kV史红线史庄照明2号 | 400 | 0 | 358.58
356 | 茌平区供电公司 | 冯屯供电所 | 茌平35kV王老变电站 | 10kV王专线 | 南辛东 | 200 | 0 | 35.7
357 | 茌平区供电公司 | 冯屯供电所 | 茌平35kV冯屯变电站 | 10kV微波线 | 10kV微波线前张社区3 | 1000 | 0 | 455.81
358 | 茌平区供电公司 | 冯屯供电所 | 茌平35kV冯屯变电站 | 10kV微波线 | 后唐2 | 200 | 0 | 192.95
359 | 茌平区供电公司 | 冯屯供电所 | 茌平35kV王老变电站 | 10kV王老线 | 刘集井井通 | 200 | 0 | 67.78
360 | 茌平区供电公司 | 冯屯供电所 | 茌平35kV王老变电站 | 10kV王专线 | 韩辛北 | 200 | 0 | 176.12
361 | 茌平区供电公司 | 冯屯供电所 | 茌平35kV冯屯变电站 | 10kV六棉线 | 东封 | 200 | 0 | 130.49
362 | 茌平区供电公司 | 冯屯供电所 | 茌平35kV冯屯变电站 | 10kV六棉线 | 10kV六棉线史庄3台区配电变压器 | 200 | 0 | 0
363 | 茌平区供电公司 | 冯屯供电所 | 茌平35kV冯屯变电站 | 10kV微波线 | 前董3号 | 200 | 0 | 45.9
364 | 茌平区供电公司 | 冯屯供电所 | 茌平35kV冯屯变电站 | 10kV武王线 | 马王1#井井通 | 100 | 0 | 66.75
365 | 茌平区供电公司 | 冯屯供电所 | 茌平35kV冯屯变电站 | 10kV环保线 | 10kV环保线林辛6号 | 100 | 0 | 37.09
366 | 茌平区供电公司 | 冯屯供电所 | 茌平35kV王老变电站 | 10kV机窑线 | 季庄 | 200 | 0 | 108.55
367 | 茌平区供电公司 | 冯屯供电所 | 茌平35kV冯屯变电站 | 10kV豆张线 | 10kV豆张线张楼农排1台区配电变压器 | 200 | 0 | 182.38
368 | 茌平区供电公司 | 冯屯供电所 | 茌平35kV王老变电站 | 10kV机窑线 | 许坊窑北井井通 | 200 | 0 | 192.23
369 | 茌平区供电公司 | 冯屯供电所 | 茌平35kV冯屯变电站 | 10kV微波线 | 候庄井井通 | 200 | 0 | 0
370 | 茌平区供电公司 | 冯屯供电所 | 茌平35kV王老变电站 | 10kV王专线 | 10kV王专线王老东南台架变 | 200 | 0 | 81.57
371 | 茌平区供电公司 | 冯屯供电所 | 茌平35kV冯屯变电站 | 10kV六棉线 | 圣楼 | 200 | 0 | 68.53
372 | 茌平区供电公司 | 冯屯供电所 | 茌平35kV王老变电站 | 10kV机窑线 | 10kV机窑线后赵台架变 | 200 | 0 | 53.04
373 | 茌平区供电公司 | 冯屯供电所 | 茌平35kV冯屯变电站 | 10kV环保线 | 徐庄200 | 630 | 0 | 0
374 | 茌平区供电公司 | 冯屯供电所 | 茌平35kV冯屯变电站 | 10kV微波线 | 10kV微波线公变配电变压器 | 400 | 0 | 208.34
375 | 茌平区供电公司 | 冯屯供电所 | 茌平35kV冯屯变电站 | 10kV豆张线 | 孙庄东南照 | 200 | 0 | 133.42
376 | 茌平区供电公司 | 冯屯供电所 | 茌平35kV冯屯变电站 | 10kV豆张线 | 李庄 | 200 | 0 | 35.78
377 | 茌平区供电公司 | 冯屯供电所 | 茌平35kV王老变电站 | 10kV王老线 | 小王楼 | 200 | 0 | 127.79
378 | 茌平区供电公司 | 冯屯供电所 | 茌平35kV王老变电站 | 10kV王专线 | 北辛东 | 100 | 0 | 52.24
379 | 茌平区供电公司 | 冯屯供电所 | 茌平35kV冯屯变电站 | 10kV武王线 | 三楼照明200 | 200 | 0 | 63.27
380 | 茌平区供电公司 | 冯屯供电所 | 茌平35kV冯屯变电站 | 10kV史红线 | 前张2 | 200 | 0 | 34.42
381 | 茌平区供电公司 | 冯屯供电所 | 茌平35kV王老变电站 | 10kV机窑线 | 前赵2 | 400 | 0 | 293.64
382 | 茌平区供电公司 | 冯屯供电所 | 茌平35kV王老变电站 | 10kV王专线 | 邢庄 | 315 | 0 | 137.39
383 | 茌平区供电公司 | 冯屯供电所 | 茌平35kV王老变电站 | 10kV王老线 | 刘集3 | 400 | 0 | 117.4
384 | 茌平区供电公司 | 冯屯供电所 | 茌平35kV冯屯变电站 | 10kV豆张线 | 10kV豆张线周杨配电变压器 | 400 | 0 | 359
385 | 茌平区供电公司 | 冯屯供电所 | 茌平35kV王老变电站 | 10kV机窑线 | 10kV机窑线前赵3配电变压器 | 200 | 0 | 152.67
386 | 茌平区供电公司 | 冯屯供电所 | 茌平35kV冯屯变电站 | 10kV豆张线 | 豆张3 | 200 | 0 | 123.41
387 | 茌平区供电公司 | 冯屯供电所 | 茌平35kV冯屯变电站 | 10kV武王线 | 周北庆2 | 100 | 0 | 96.18
388 | 茌平区供电公司 | 冯屯供电所 | 茌平35kV冯屯变电站 | 10kV武王线 | 业屯南3 | 200 | 0 | 73.2
389 | 茌平区供电公司 | 冯屯供电所 | 茌平35kV冯屯变电站 | 10kV豆张线 | 孙庄2号井井通 | 200 | 0 | 0
390 | 茌平区供电公司 | 冯屯供电所 | 茌平35kV冯屯变电站 | 10kV豆张线 | 豆张1 | 200 | 0 | 179.48
391 | 茌平区供电公司 | 冯屯供电所 | 茌平35kV王老变电站 | 10kV王老线 | 张麦康 | 100 | 0 | 95.21
392 | 茌平区供电公司 | 冯屯供电所 | 茌平35kV冯屯变电站 | 10kV微波线 | 侯庄 | 100 | 0 | 97.73
393 | 茌平区供电公司 | 冯屯供电所 | 茌平35kV冯屯变电站 | 10kV豆张线 | 10kV豆张线尹庄台架变 | 100 | 0 | 31.68
394 | 茌平区供电公司 | 冯屯供电所 | 茌平35kV冯屯变电站 | 10kV微波线 | 后寨2号井井通 | 200 | 0 | 48.93
395 | 茌平区供电公司 | 冯屯供电所 | 茌平35kV王老变电站 | 10kV机窑线 | 三官庙南井井通 | 200 | 0 | 181.35
396 | 茌平区供电公司 | 冯屯供电所 | 茌平35kV冯屯变电站 | 10kV武王线 | 刘马160 | 100 | 0 | 0
397 | 茌平区供电公司 | 冯屯供电所 | 茌平35kV冯屯变电站 | 10kV微波线 | 王吉照明 | 200 | 0 | 56.94
398 | 茌平区供电公司 | 冯屯供电所 | 茌平35kV冯屯变电站 | 10kV微波线 | 金杜 | 200 | 0 | 178.71
399 | 茌平区供电公司 | 冯屯供电所 | 茌平35kV王老变电站 | 10kV机窑线 | 赫庙 | 200 | 0 | 185.32
400 | 茌平区供电公司 | 冯屯供电所 | 茌平35kV王老变电站 | 10kV王老线 | 10kV王老线庞庄西 | 400 | 0 | 198.65
401 | 茌平区供电公司 | 冯屯供电所 | 茌平35kV冯屯变电站 | 10kV武王线 | 武赵2号井井通 | 200 | 0 | 163.9
402 | 茌平区供电公司 | 冯屯供电所 | 茌平35kV王老变电站 | 10kV王老线 | 高岭2号井井通 | 200 | 0 | 0
403 | 茌平区供电公司 | 冯屯供电所 | 茌平35kV王老变电站 | 10kV王老线 | 高岭1号井井通 | 200 | 0 | 74.06
404 | 茌平区供电公司 | 冯屯供电所 | 茌平35kV王老变电站 | 10kV王老线 | 菜刘东2配电变压器 | 100 | 0 | 0
405 | 茌平区供电公司 | 冯屯供电所 | 茌平35kV王老变电站 | 10kV王老线 | 南店1号井井通 | 200 | 0 | 122.04
406 | 茌平区供电公司 | 冯屯供电所 | 茌平35kV冯屯变电站 | 10kV豆张线 | 10kV豆张线大周南农台架变 | 100 | 0 | 0
407 | 茌平区供电公司 | 冯屯供电所 | 茌平35kV冯屯变电站 | 10kV武王线 | 杰昌工贸 | 200 | 0 | 167.64
408 | 茌平区供电公司 | 冯屯供电所 | 茌平35kV冯屯变电站 | 10kV武王线 | 朱庄小微企业 | 200 | 0 | 49.94
409 | 茌平区供电公司 | 冯屯供电所 | 茌平35kV王老变电站 | 10kV王专线 | 邢庄4号井井通 | 160 | 0 | 51.48
410 | 茌平区供电公司 | 冯屯供电所 | 茌平35kV冯屯变电站 | 10kV武王线 | 马王2#井井通 | 100 | 0 | 76.39
411 | 茌平区供电公司 | 冯屯供电所 | 茌平35kV冯屯变电站 | 10kV武王线 | 10kV武王线马王小微企业台架变 | 200 | 0 | 175.41
412 | 茌平区供电公司 | 冯屯供电所 | 茌平35kV冯屯变电站 | 10kV史红线 | 范庄井井通 | 200 | 0 | 80.93
413 | 茌平区供电公司 | 冯屯供电所 | 茌平35kV冯屯变电站 | 10kV六棉线 | 大高2#井井通 | 100 | 0 | 0
414 | 茌平区供电公司 | 冯屯供电所 | 茌平35kV王老变电站 | 10kV王老线 | 10kV王老线刘集四台架变 | 400 | 0 | 295.23
415 | 茌平区供电公司 | 冯屯供电所 | 茌平35kV冯屯变电站 | 10kV六棉线 | 梁庄2 | 200 | 0 | 0
416 | 茌平区供电公司 | 冯屯供电所 | 茌平35kV冯屯变电站 | 10kV微波线 | 10kV微波线前寨配电变压器 | 200 | 0 | 49.81
417 | 茌平区供电公司 | 冯屯供电所 | 茌平35kV冯屯变电站 | 10kV史红线 | 范庄东 | 400 | 0 | 255.06
418 | 茌平区供电公司 | 冯屯供电所 | 茌平35kV王老变电站 | 10kV机窑线 | 10kV机窑线董庄台架变 | 200 | 0 | 38.06
419 | 茌平区供电公司 | 冯屯供电所 | 茌平35kV冯屯变电站 | 10kV六棉线 | 大高 | 400 | 0 | 255.2
420 | 茌平区供电公司 | 冯屯供电所 | 茌平35kV冯屯变电站 | 10kV六棉线 | 胡口1号井井通 | 200 | 0 | 192.67
421 | 茌平区供电公司 | 冯屯供电所 | 茌平35kV王老变电站 | 10kV王专线 | 乡南变北2 | 200 | 0 | 65.59
422 | 茌平区供电公司 | 冯屯供电所 | 茌平35kV王老变电站 | 10kV王老线 | 东店 | 200 | 0 | 57.34
423 | 茌平区供电公司 | 冯屯供电所 | 茌平35kV冯屯变电站 | 10kV史红线 | 后张2 | 200 | 0 | 195.27
424 | 茌平区供电公司 | 冯屯供电所 | 茌平35kV王老变电站 | 10kV机窑线 | 薛店新村 | 315 | 0 | 126
425 | 茌平区供电公司 | 冯屯供电所 | 茌平35kV王老变电站 | 10kV王老线 | 菜刘东北井井通 | 200 | 0 | 68.53
426 | 茌平区供电公司 | 冯屯供电所 | 茌平35kV冯屯变电站 | 10kV豆张线 | 10kV豆张线肖庄台架变 | 200 | 0 | 57.7
427 | 茌平区供电公司 | 冯屯供电所 | 茌平35kV王老变电站 | 10kV机窑线 | 10kV机窑线许坊南台架变 | 400 | 0 | 112.57
428 | 茌平区供电公司 | 冯屯供电所 | 茌平35kV冯屯变电站 | 10kV武王线 | 业屯北 | 200 | 0 | 166.12
429 | 茌平区供电公司 | 冯屯供电所 | 茌平35kV冯屯变电站 | 10kV武王线 | 祁庄50 | 200 | 0 | 60.61
430 | 茌平区供电公司 | 冯屯供电所 | 茌平35kV冯屯变电站 | 10kV豆张线 | 林辛1 | 200 | 0 | 35.41
431 | 茌平区供电公司 | 冯屯供电所 | 茌平35kV冯屯变电站 | 10kV武王线 | 马 庄 | 200 | 0 | 132.8
432 | 茌平区供电公司 | 冯屯供电所 | 茌平35kV冯屯变电站 | 10kV武王线 | 前楼 | 200 | 0 | 81.45
433 | 茌平区供电公司 | 冯屯供电所 | 茌平35kV冯屯变电站 | 10kV豆张线 | 林辛1号井井通 | 200 | 0 | 53.33
434 | 茌平区供电公司 | 冯屯供电所 | 茌平35kV冯屯变电站 | 10kV六棉线 | 10kV六棉线大高2台架变 | 400 | 0 | 0
435 | 茌平区供电公司 | 冯屯供电所 | 茌平35kV冯屯变电站 | 10kV六棉线 | 梁庄 | 400 | 0 | 100.58
436 | 茌平区供电公司 | 冯屯供电所 | 茌平35kV冯屯变电站 | 10kV豆张线 | 豆张2 | 400 | 0 | 111.06
437 | 茌平区供电公司 | 冯屯供电所 | 茌平35kV王老变电站 | 10kV王老线 | 10kV王老线张麦糠南台区 | 200 | 0 | 103.88
438 | 茌平区供电公司 | 冯屯供电所 | 茌平35kV冯屯变电站 | 10kV豆张线 | 林辛南 | 100 | 0 | 92.51
439 | 茌平区供电公司 | 冯屯供电所 | 茌平35kV冯屯变电站 | 10kV六棉线 | 10kV六棉线吕店 | 630 | 0 | 366.03
440 | 茌平区供电公司 | 冯屯供电所 | 茌平35kV王老变电站 | 10kV机窑线 | 10kV机窑线许坊西台架变 | 400 | 0 | 123.73
441 | 茌平区供电公司 | 冯屯供电所 | 茌平35kV王老变电站 | 10kV王专线 | 南辛南井井通 | 200 | 0 | 103.18
442 | 茌平区供电公司 | 冯屯供电所 | 茌平35kV冯屯变电站 | 10kV豆张线 | 张庄 | 200 | 0 | 38.87
443 | 茌平区供电公司 | 冯屯供电所 | 茌平35kV冯屯变电站 | 10kV环保线 | 10kV环保线大周北农台架变 | 200 | 0 | 8.92
444 | 茌平区供电公司 | 冯屯供电所 | 茌平35kV冯屯变电站 | 10kV武王线 | 史河井井通 | 200 | 0 | 162.38
445 | 茌平区供电公司 | 冯屯供电所 | 茌平35kV冯屯变电站 | 10kV武王线 | 后唐井井通 | 100 | 0 | 0
446 | 茌平区供电公司 | 冯屯供电所 | 茌平35kV冯屯变电站 | 10kV环保线 | 林辛3号井井通 | 250 | 0 | 100
447 | 茌平区供电公司 | 冯屯供电所 | 茌平35kV冯屯变电站 | 10kV武王线 | 马庄东1号井井通 | 200 | 0 | 156.99
448 | 茌平区供电公司 | 冯屯供电所 | 茌平35kV冯屯变电站 | 10kV环保线 | 刘寨 | 100 | 0 | 0
449 | 茌平区供电公司 | 冯屯供电所 | 茌平35kV冯屯变电站 | 10kV微波线 | 前董照明东 | 400 | 0 | 119.5
450 | 茌平区供电公司 | 冯屯供电所 | 茌平35kV王老变电站 | 10kV王专线 | 10kV王专线乡南变北3台区配电变压器 | 400 | 0 | 155.79
451 | 茌平区供电公司 | 冯屯供电所 | 茌平35kV冯屯变电站 | 10kV微波线 | 李王1号井井通 | 200 | 0 | 184.19
452 | 茌平区供电公司 | 冯屯供电所 | 茌平35kV冯屯变电站 | 10kV微波线 | 前张社区1000 | 1000 | 0 | 858.36
453 | 茌平区供电公司 | 冯屯供电所 | 茌平35kV冯屯变电站 | 10kV武王线 | 刘马新村 | 200 | 0 | 118.59
454 | 茌平区供电公司 | 冯屯供电所 | 茌平35kV冯屯变电站 | 10kV微波线 | 前董200 | 200 | 0 | 61.01
455 | 茌平区供电公司 | 冯屯供电所 | 茌平35kV王老变电站 | 10kV王老线 | 10kV王老线潘庄 | 400 | 0 | 351.06
456 | 茌平区供电公司 | 冯屯供电所 | 茌平35kV王老变电站 | 10kV王老线 | 菜刘2 | 200 | 0 | 183.56
457 | 茌平区供电公司 | 冯屯供电所 | 茌平35kV冯屯变电站 | 10kV微波线 | 前寨西照 | 200 | 0 | 0
458 | 茌平区供电公司 | 冯屯供电所 | 茌平35kV王老变电站 | 10kV王老线 | 包朱 | 160 | 0 | 48.25
459 | 茌平区供电公司 | 冯屯供电所 | 茌平35kV王老变电站 | 10kV王老线 | 10kV王老线包朱2 | 200 | 0 | 178.75
460 | 茌平区供电公司 | 冯屯供电所 | 茌平35kV冯屯变电站 | 10kV微波线 | 徐排村内 | 200 | 0 | 183.92
461 | 茌平区供电公司 | 冯屯供电所 | 茌平35kV王老变电站 | 10kV王专线 | 王老村 | 200 | 0 | 185.14
462 | 茌平区供电公司 | 冯屯供电所 | 茌平35kV冯屯变电站 | 10kV豆张线 | 大周西照 | 400 | 0 | 126.39
463 | 茌平区供电公司 | 冯屯供电所 | 茌平35kV冯屯变电站 | 10kV豆张线 | 10kV豆张线大周西南台架变 | 100 | 0 | 91.74
464 | 茌平区供电公司 | 冯屯供电所 | 茌平35kV王老变电站 | 10kV王老线 | 大王楼 | 200 | 0 | 171.06
465 | 茌平区供电公司 | 冯屯供电所 | 茌平35kV冯屯变电站 | 10kV微波线 | 后寨3 | 200 | 0 | 175.88
466 | 茌平区供电公司 | 冯屯供电所 | 茌平35kV冯屯变电站 | 10kV微波线 | 公变6 | 200 | 0 | 99.68
467 | 茌平区供电公司 | 冯屯供电所 | 茌平35kV冯屯变电站 | 10kV豆张线 | 武五队 | 200 | 0 | 120.17
468 | 茌平区供电公司 | 冯屯供电所 | 茌平35kV冯屯变电站 | 10kV史红线 | 贺庄 | 100 | 0 | 42.54
469 | 茌平区供电公司 | 冯屯供电所 | 茌平35kV王老变电站 | 10kV王老线 | 10kV王老线大吕2 | 200 | 0 | 179.03
470 | 茌平区供电公司 | 冯屯供电所 | 茌平35kV冯屯变电站 | 10kV豆张线 | 韩皋 | 200 | 0 | 36.37
471 | 茌平区供电公司 | 冯屯供电所 | 茌平35kV王老变电站 | 10kV王老线 | 10kV王老线孟庄2台架变 | 400 | 0 | 79.09
472 | 茌平区供电公司 | 冯屯供电所 | 茌平35kV冯屯变电站 | 10kV史红线 | 10kV史红线史庄4台架变柱上变压器 | 400 | 0 | 133.26
473 | 茌平区供电公司 | 冯屯供电所 | 茌平35kV冯屯变电站 | 10kV豆张线 | 豆张东变 | 200 | 0 | 143.31
474 | 茌平区供电公司 | 冯屯供电所 | 茌平35kV王老变电站 | 10kV王老线 | 菜园 | 200 | 0 | 70.13
475 | 茌平区供电公司 | 冯屯供电所 | 茌平35kV王老变电站 | 10kV机窑线 | 薛店新村B区 | 1000 | 0 | 81.01
476 | 茌平区供电公司 | 冯屯供电所 | 茌平35kV冯屯变电站 | 10kV豆张线 | 义户200农网 | 200 | 0 | 145.86
477 | 茌平区供电公司 | 冯屯供电所 | 茌平35kV王老变电站 | 10kV王老线 | 大王楼村西井井通 | 200 | 0 | 183.33
478 | 茌平区供电公司 | 冯屯供电所 | 茌平35kV冯屯变电站 | 10kV武王线 | 马庄照明2 | 200 | 0 | 0
479 | 茌平区供电公司 | 冯屯供电所 | 茌平35kV王老变电站 | 10kV机窑线 | 10kV机窑线许坊四台架变 | 400 | 0 | 195.9
480 | 茌平区供电公司 | 冯屯供电所 | 茌平35kV冯屯变电站 | 10kV武王线 | 周北庆3 | 200 | 0 | 197.15
481 | 茌平区供电公司 | 冯屯供电所 | 茌平35kV王老变电站 | 10kV王专线 | 邢庄2号井井通 | 200 | 0 | 100.03
482 | 茌平区供电公司 | 冯屯供电所 | 茌平35kV王老变电站 | 10kV机窑线 | 季庄北井井通 | 100 | 0 | 69.68
483 | 茌平区供电公司 | 冯屯供电所 | 茌平35kV冯屯变电站 | 10kV武王线 | 冯屯镇工业园 | 200 | 0 | 30.07
484 | 茌平区供电公司 | 冯屯供电所 | 茌平35kV冯屯变电站 | 10kV六棉线 | 胡口2号井井通 | 200 | 0 | 40.91
485 | 茌平区供电公司 | 冯屯供电所 | 茌平35kV冯屯变电站 | 10kV微波线 | 前张社区南变400 | 400 | 0 | 159.72
486 | 茌平区供电公司 | 冯屯供电所 | 茌平35kV王老变电站 | 10kV王专线 | 乡南变北 | 200 | 0 | 138.29
487 | 茌平区供电公司 | 冯屯供电所 | 茌平35kV冯屯变电站 | 10kV微波线 | 李王 | 200 | 0 | 178.85
488 | 茌平区供电公司 | 冯屯供电所 | 茌平35kV冯屯变电站 | 10kV豆张线 | 10kV豆张线大周西照3号 | 200 | 0 | 96.66
489 | 茌平区供电公司 | 冯屯供电所 | 茌平35kV冯屯变电站 | 10kV微波线 | 10kV微波线公变8台区配电变压器 | 200 | 0 | 65.95
490 | 茌平区供电公司 | 冯屯供电所 | 茌平35kV冯屯变电站 | 10kV豆张线 | 10kV豆张线张楼农排3台区配电变压器 | 200 | 0 | 183.47
491 | 茌平区供电公司 | 冯屯供电所 | 茌平35kV王老变电站 | 10kV王老线 | 大王楼村南井井通 | 100 | 0 | 52.07
492 | 茌平区供电公司 | 冯屯供电所 | 茌平35kV王老变电站 | 10kV王老线 | 庞庄 | 315 | 0 | 277.86
493 | 茌平区供电公司 | 冯屯供电所 | 茌平35kV王老变电站 | 10kV王专线 | 北辛南 | 200 | 0 | 178.58
494 | 茌平区供电公司 | 冯屯供电所 | 茌平35kV冯屯变电站 | 10kV豆张线 | 武赵 | 200 | 0 | 0
495 | 茌平区供电公司 | 冯屯供电所 | 茌平35kV王老变电站 | 10kV王老线 | 后店 | 200 | 0 | 0
496 | 茌平区供电公司 | 冯屯供电所 | 茌平35kV冯屯变电站 | 10kV武王线 | 王刘 | 160 | 0 | 34.56
497 | 茌平区供电公司 | 冯屯供电所 | 茌平35kV冯屯变电站 | 10kV武王线 | 10kV武王线朱庄配电变压器 | 200 | 0 | 77.35
498 | 茌平区供电公司 | 冯屯供电所 | 茌平35kV冯屯变电站 | 10kV豆张线 | 大周照明3号 | 200 | 0 | 174.28
499 | 茌平区供电公司 | 冯屯供电所 | 茌平35kV冯屯变电站 | 10kV武王线 | 祁楼照明2号 | 200 | 0 | 3.38
500 | 茌平区供电公司 | 冯屯供电所 | 茌平35kV冯屯变电站 | 10kV六棉线 | 红庙 | 400 | 0 | 32.05
501 | 茌平区供电公司 | 冯屯供电所 | 茌平35kV冯屯变电站 | 10kV六棉线 | 闫庄2 | 200 | 0 | 199.54
502 | 茌平区供电公司 | 冯屯供电所 | 茌平35kV冯屯变电站 | 10kV豆张线 | 林辛 | 400 | 0 | 111.31
503 | 茌平区供电公司 | 冯屯供电所 | 茌平35kV冯屯变电站 | 10kV六棉线 | 10kV六棉线东封4台架变 | 400 | 0 | 40.16
504 | 茌平区供电公司 | 冯屯供电所 | 茌平35kV冯屯变电站 | 10kV史红线 | 10kV史红线史庄配电变压器 | 200 | 0 | 95.2
505 | 茌平区供电公司 | 冯屯供电所 | 茌平35kV冯屯变电站 | 10kV微波线 | 公变3 | 200 | 0 | 70.2
506 | 茌平区供电公司 | 冯屯供电所 | 茌平35kV冯屯变电站 | 10kV环保线 | 刘寨照明2号 | 200 | 0 | 0
507 | 茌平区供电公司 | 冯屯供电所 | 茌平35kV冯屯变电站 | 10kV豆张线 | 10kV豆张线李庄井井通台架变 | 200 | 0 | 157.32
508 | 茌平区供电公司 | 冯屯供电所 | 茌平35kV王老变电站 | 10kV王老线 | 菜刘东南井井通 | 200 | 0 | 55.63
509 | 茌平区供电公司 | 冯屯供电所 | 茌平35kV王老变电站 | 10kV王专线 | 许坊陈井井通 | 100 | 0 | 48.55
510 | 茌平区供电公司 | 冯屯供电所 | 茌平35kV王老变电站 | 10kV机窑线 | 三官庙北井井通 | 125 | 0 | 97.28
511 | 茌平区供电公司 | 冯屯供电所 | 茌平35kV冯屯变电站 | 10kV武王线 | 前桑2 | 100 | 0 | 3.66
512 | 茌平区供电公司 | 冯屯供电所 | 茌平35kV冯屯变电站 | 10kV豆张线 | 10kV豆张线周杨2台架变 | 400 | 0 | 234.2
513 | 茌平区供电公司 | 冯屯供电所 | 茌平35kV冯屯变电站 | 10kV豆张线 | 10kV豆张线张楼农排2台区配电变压器 | 200 | 0 | 77.25
514 | 茌平区供电公司 | 冯屯供电所 | 茌平35kV王老变电站 | 10kV王老线 | 邢庄1号井井通 | 100 | 0 | 0
515 | 茌平区供电公司 | 冯屯供电所 | 茌平35kV冯屯变电站 | 10kV豆张线 | 武赵3号井井通 | 200 | 0 | 92.48
516 | 茌平区供电公司 | 冯屯供电所 | 茌平35kV冯屯变电站 | 10kV微波线 | 10kV微波线黄排小微企业台架变 | 200 | 0 | 0
517 | 茌平区供电公司 | 冯屯供电所 | 茌平35kV冯屯变电站 | 10kV武王线 | 祁楼小微企业 | 200 | 0 | 197.83
518 | 茌平区供电公司 | 冯屯供电所 | 茌平35kV冯屯变电站 | 10kV六棉线 | 大高3#井井通 | 100 | 0 | 7.53
519 | 茌平区供电公司 | 冯屯供电所 | 茌平35kV冯屯变电站 | 10kV武王线 | 周北庆 | 200 | 0 | 48.72
520 | 茌平区供电公司 | 冯屯供电所 | 茌平35kV王老变电站 | 10kV机窑线 | 薛店新村2 | 315 | 0 | 126
521 | 茌平区供电公司 | 冯屯供电所 | 茌平35kV冯屯变电站 | 10kV豆张线 | 张楼3号 | 200 | 0 | 104.37
522 | 茌平区供电公司 | 冯屯供电所 | 茌平35kV冯屯变电站 | 10kV豆张线 | 孙庄西 | 200 | 0 | 168.97
523 | 茌平区供电公司 | 冯屯供电所 | 茌平35kV冯屯变电站 | 10kV环保线 | 10kV环保线徐庄台架变 | 200 | 0 | 42.58
524 | 茌平区供电公司 | 冯屯供电所 | 茌平35kV王老变电站 | 10kV机窑线 | 高岭 | 400 | 0 | 319.36
525 | 茌平区供电公司 | 冯屯供电所 | 茌平35kV王老变电站 | 10kV王老线 | 东店2 | 200 | 0 | 87.53
526 | 茌平区供电公司 | 冯屯供电所 | 茌平35kV冯屯变电站 | 10kV豆张线 | 菜庄2 | 200 | 0 | 7.06
527 | 茌平区供电公司 | 冯屯供电所 | 茌平35kV冯屯变电站 | 10kV六棉线 | 10kV六棉线吕店2台架变 | 400 | 0 | 213.99
528 | 茌平区供电公司 | 冯屯供电所 | 茌平35kV冯屯变电站 | 10kV微波线 | 公变4 | 200 | 0 | 32.94
529 | 茌平区供电公司 | 冯屯供电所 | 茌平35kV冯屯变电站 | 10kV微波线 | 10kV微波线后寨配电变压器 | 200 | 0 | 118.68
530 | 茌平区供电公司 | 冯屯供电所 | 茌平35kV王老变电站 | 10kV王老线 | 后店2 | 200 | 0 | 116
531 | 茌平区供电公司 | 冯屯供电所 | 茌平35kV王老变电站 | 10kV王老线 | 刘集 | 200 | 0 | 174.75
532 | 茌平区供电公司 | 冯屯供电所 | 茌平35kV王老变电站 | 10kV机窑线 | 周皋 | 200 | 0 | 178.88
533 | 茌平区供电公司 | 冯屯供电所 | 茌平35kV冯屯变电站 | 10kV微波线 | 后唐 | 200 | 0 | 83.01
534 | 茌平区供电公司 | 冯屯供电所 | 茌平35kV王老变电站 | 10kV王专线 | 小杨屯2 | 200 | 0 | 45.53
535 | 茌平区供电公司 | 冯屯供电所 | 茌平35kV王老变电站 | 10kV王老线 | 南店 | 400 | 0 | 224.01
536 | 茌平区供电公司 | 冯屯供电所 | 茌平35kV冯屯变电站 | 10kV武王线 | 王刘2 | 400 | 0 | 158.14
537 | 茌平区供电公司 | 冯屯供电所 | 茌平35kV冯屯变电站 | 10kV六棉线 | 10kV六棉线胡口3台架变 | 400 | 0 | 155.36
538 | 茌平区供电公司 | 冯屯供电所 | 茌平35kV王老变电站 | 10kV王专线 | 韩辛 | 200 | 0 | 48.43
539 | 茌平区供电公司 | 冯屯供电所 | 茌平35kV冯屯变电站 | 10kV武王线 | 大桑2 | 200 | 0 | 163.19
540 | 茌平区供电公司 | 冯屯供电所 | 茌平35kV冯屯变电站 | 10kV豆张线 | 孙庄东50 | 400 | 0 | 154.66
541 | 茌平区供电公司 | 冯屯供电所 | 茌平35kV冯屯变电站 | 10kV六棉线 | 盛楼井井通 | 100 | 0 | 86.04
542 | 茌平区供电公司 | 冯屯供电所 | 茌平35kV冯屯变电站 | 10kV六棉线 | 胡口2 | 400 | 0 | 262.47
543 | 茌平区供电公司 | 冯屯供电所 | 茌平35kV王老变电站 | 10kV机窑线 | 许坊东 | 200 | 0 | 73.55
544 | 茌平区供电公司 | 冯屯供电所 | 茌平35kV王老变电站 | 10kV机窑线 | 薛店东 | 200 | 0 | 112.51
545 | 茌平区供电公司 | 冯屯供电所 | 茌平35kV冯屯变电站 | 10kV武王线 | 10kV赵王线业屯1 | 200 | 0 | 134.08
546 | 茌平区供电公司 | 冯屯供电所 | 茌平35kV冯屯变电站 | 10kV武王线 | 业屯北4 | 200 | 0 | 106.14
547 | 茌平区供电公司 | 冯屯供电所 | 茌平35kV冯屯变电站 | 10kV环保线 | 10kV环保线大周西北 | 200 | 0 | 58.26
548 | 茌平区供电公司 | 冯屯供电所 | 茌平35kV冯屯变电站 | 10kV微波线 | 马庄西2号井井通 | 200 | 0 | 93.02
549 | 茌平区供电公司 | 冯屯供电所 | 茌平35kV王老变电站 | 10kV机窑线 | 薛店 | 160 | 0 | 130.7
550 | 茌平区供电公司 | 冯屯供电所 | 茌平35kV冯屯变电站 | 10kV六棉线 | 10kV六棉线东封3号台区配电变压器 | 200 | 0 | 73.66
551 | 茌平区供电公司 | 冯屯供电所 | 茌平35kV冯屯变电站 | 10kV史红线 | 兴隆农贸市场变压器 | 250 | 0 | 151.31
552 | 茌平区供电公司 | 冯屯供电所 | 茌平35kV冯屯变电站 | 10kV六棉线 | 10kV六棉线盛楼3台架变柱上变压器 | 400 | 0 | 237.52
553 | 茌平区供电公司 | 冯屯供电所 | 茌平35kV王老变电站 | 10kV机窑线 | 薛店新村西 | 200 | 0 | 150.05
554 | 茌平区供电公司 | 冯屯供电所 | 茌平35kV冯屯变电站 | 10kV豆张线 | 朱庙南照 | 200 | 0 | 180.13
555 | 茌平区供电公司 | 冯屯供电所 | 茌平35kV王老变电站 | 10kV王老线 | 10kV王老线孟庄台架变 | 200 | 0 | 179.17
556 | 茌平区供电公司 | 冯屯供电所 | 茌平35kV冯屯变电站 | 10kV微波线 | 李王2号井井通 | 200 | 0 | 188.37
557 | 茌平区供电公司 | 冯屯供电所 | 茌平35kV王老变电站 | 10kV王专线 | 10kV王专线邢庄3号井井通 | 200 | 0 | 84.3
558 | 茌平区供电公司 | 冯屯供电所 | 茌平35kV冯屯变电站 | 10kV豆张线 | 林辛2号井井通 | 200 | 0 | 0
559 | 茌平区供电公司 | 冯屯供电所 | 茌平35kV冯屯变电站 | 10kV微波线 | 后寨4 | 200 | 0 | 121.74
560 | 茌平区供电公司 | 冯屯供电所 | 茌平35kV冯屯变电站 | 10kV六棉线 | 10kV六棉线闫庄3台区配电变压器 | 100 | 0 | 16.25
561 | 茌平区供电公司 | 冯屯供电所 | 茌平35kV冯屯变电站 | 10kV豆张线 | 菜庄 | 100 | 0 | 53.66
562 | 茌平区供电公司 | 冯屯供电所 | 茌平35kV冯屯变电站 | 10kV六棉线 | 大高1#井井通 | 200 | 0 | 133.57
563 | 茌平区供电公司 | 冯屯供电所 | 茌平35kV王老变电站 | 10kV王老线 | 茌平县信和禽业有限公司 | 400 | 0 | 96.64
564 | 茌平区供电公司 | 冯屯供电所 | 茌平35kV冯屯变电站 | 10kV微波线 | 10kV微波线前张社区4 | 1000 | 0 | 375.3
565 | 茌平区供电公司 | 韩屯供电所 | 茌平110kV韩屯变电站 | 10kV张营线 | 郑庄 | 200 | 0 | 114.14
566 | 茌平区供电公司 | 韩屯供电所 | 茌平110kV韩屯变电站 | 10kV张营线 | 还驾店中心社区 | 160 | 0 | 0
567 | 茌平区供电公司 | 韩屯供电所 | 茌平110kV韩屯变电站 | 10kV韩街线 | 10kV韩街线米庄5台区台区台架 | 315 | 0 | 34.7
568 | 茌平区供电公司 | 韩屯供电所 | 茌平110kV韩屯变电站 | 10kV张营线 | 清凉寺 | 200 | 0 | 140.61
569 | 茌平区供电公司 | 韩屯供电所 | 茌平110kV韩屯变电站 | 10kV韩街线 | 聊城茌平韩屯镇魏庄村1农灌台区机井通电工程 | 100 | 0 | 95.85
570 | 茌平区供电公司 | 韩屯供电所 | 茌平110kV韩屯变电站 | 10kV韩农线 | 东仓2 | 200 | 0 | 145.07
571 | 茌平区供电公司 | 韩屯供电所 | 茌平110kV韩屯变电站 | 10kV韩街线 | 10kV韩街线马李2台区台架配电变压器 | 400 | 0 | 117.73
572 | 茌平区供电公司 | 韩屯供电所 | 茌平110kV韩屯变电站 | 10kV韩农线 | 李灿然 | 200 | 0 | 95.19
573 | 茌平区供电公司 | 韩屯供电所 | 茌平110kV韩屯变电站 | 10kV张营线 | 10kV张营线常庄2台区台架 | 200 | 0 | 161.98
574 | 茌平区供电公司 | 韩屯供电所 | 茌平110kV韩屯变电站 | 10kV韩农线 | 许桥2 | 200 | 0 | 194.42
575 | 茌平区供电公司 | 韩屯供电所 | 茌平110kV韩屯变电站 | 10kV张营线 | 玉皇庙 | 100 | 0 | 0
576 | 茌平区供电公司 | 韩屯供电所 | 茌平110kV韩屯变电站 | 10kV韩街线 | 韩屯快速充电桩 | 200 | 0 | 38.99
577 | 茌平区供电公司 | 韩屯供电所 | 茌平110kV韩屯变电站 | 10kV韩农线 | 聊城茌平韩屯镇王桥村1农灌台区机井通电工程 | 100 | 0 | 91.25
578 | 茌平区供电公司 | 韩屯供电所 | 茌平110kV韩屯变电站 | 10kV张营线 | 夏营村高标准农田1号台架变 | 200 | 0 | 94.15
579 | 茌平区供电公司 | 韩屯供电所 | 茌平110kV韩屯变电站 | 10kV韩街线 | 聊城茌平韩屯镇韩东村排灌台区机井通电工程 | 200 | 0 | 74.93
580 | 茌平区供电公司 | 韩屯供电所 | 茌平110kV韩屯变电站 | 10kV张营线 | 夏营村高标准农田2号台架变 | 200 | 0 | 61.04
581 | 茌平区供电公司 | 韩屯供电所 | 茌平110kV韩屯变电站 | 10kV韩街线 | 10kV韩街线韩北台区台架配电变压器 | 200 | 0 | 30.28
582 | 茌平区供电公司 | 韩屯供电所 | 茌平110kV韩屯变电站 | 10kV韩农线 | 郭芦高南 | 200 | 0 | 177.45
583 | 茌平区供电公司 | 韩屯供电所 | 茌平110kV韩屯变电站 | 10kV韩街线 | 聊城茌平韩屯镇何庄村3号排灌台区机井通电工程 | 200 | 0 | 153.24
584 | 茌平区供电公司 | 韩屯供电所 | 茌平110kV韩屯变电站 | 10kV韩街线 | 10kV韩街线田庄配电室 | 100 | 0 | 93.11
585 | 茌平区供电公司 | 韩屯供电所 | 茌平110kV韩屯变电站 | 10kV张营线 | 北孟3中心村 | 200 | 0 | 167.36
586 | 茌平区供电公司 | 韩屯供电所 | 茌平110kV韩屯变电站 | 10kV韩农线 | 北屯2 | 200 | 0 | 33.68
587 | 茌平区供电公司 | 韩屯供电所 | 茌平110kV韩屯变电站 | 10kV张营线 | 聊城茌平韩屯镇冯庄村农灌台区机井通电工程 | 100 | 0 | 0
588 | 茌平区供电公司 | 韩屯供电所 | 茌平110kV韩屯变电站 | 10kV韩农线 | 北屯 | 100 | 0 | 61.91
589 | 茌平区供电公司 | 韩屯供电所 | 茌平110kV韩屯变电站 | 10kV张营线 | 孙庄2台 | 200 | 0 | 40.13
590 | 茌平区供电公司 | 韩屯供电所 | 茌平110kV韩屯变电站 | 10kV韩农线 | 罗东中心村 | 200 | 0 | 95.81
591 | 茌平区供电公司 | 韩屯供电所 | 茌平110kV韩屯变电站 | 10kV张营线 | 小周配电 | 400 | 0 | 143.55
592 | 茌平区供电公司 | 韩屯供电所 | 茌平110kV韩屯变电站 | 10kV张营线 | 前西 | 100 | 0 | 77.58
593 | 茌平区供电公司 | 韩屯供电所 | 茌平110kV韩屯变电站 | 10kV韩街线 | 位庄2 | 200 | 0 | 46.63
594 | 茌平区供电公司 | 韩屯供电所 | 茌平110kV韩屯变电站 | 10kV张营线 | 张庄 | 160 | 0 | 130.82
595 | 茌平区供电公司 | 韩屯供电所 | 茌平110kV韩屯变电站 | 10kV张营线 | 司芦村高标准农田3号台架变 | 100 | 0 | 49.9
596 | 茌平区供电公司 | 韩屯供电所 | 茌平110kV韩屯变电站 | 10kV张营线 | 冯郎村东高标准农田台架变 | 100 | 0 | 31.48
597 | 茌平区供电公司 | 韩屯供电所 | 茌平110kV韩屯变电站 | 10kV张营线 | 10kV张营线后东井井通台区台架 | 100 | 0 | 74.32
598 | 茌平区供电公司 | 韩屯供电所 | 茌平110kV韩屯变电站 | 10kV韩街线 | 10kV韩街线韩北2 | 400 | 0 | 398.77
599 | 茌平区供电公司 | 韩屯供电所 | 茌平110kV韩屯变电站 | 10kV张营线 | 10kV张营线马杜3 | 400 | 0 | 198.39
600 | 茌平区供电公司 | 韩屯供电所 | 茌平110kV韩屯变电站 | 10kV韩街线 | 鑫源村 | 200 | 0 | 172.08
601 | 茌平区供电公司 | 韩屯供电所 | 茌平110kV韩屯变电站 | 10kV张营线 | 后东2 | 100 | 0 | 98.01
602 | 茌平区供电公司 | 韩屯供电所 | 茌平110kV韩屯变电站 | 10kV张营线 | 小刘2 | 400 | 0 | 290.68
603 | 茌平区供电公司 | 韩屯供电所 | 茌平110kV韩屯变电站 | 10kV韩农线 | 罗东2 | 200 | 0 | 81.79
604 | 茌平区供电公司 | 韩屯供电所 | 茌平110kV韩屯变电站 | 10kV韩农线 | 棉布刘 | 200 | 0 | 145.73
605 | 茌平区供电公司 | 韩屯供电所 | 茌平110kV韩屯变电站 | 10kV张营线 | 玉皇庙3中心村 | 200 | 0 | 65.02
606 | 茌平区供电公司 | 韩屯供电所 | 茌平110kV韩屯变电站 | 10kV张营线 | 司卢 | 100 | 0 | 96.4
607 | 茌平区供电公司 | 韩屯供电所 | 茌平110kV韩屯变电站 | 10kV韩农线 | 王提灵2 | 200 | 0 | 162.15
608 | 茌平区供电公司 | 韩屯供电所 | 茌平110kV韩屯变电站 | 10kV韩农线 | 罗西 | 200 | 0 | 186.42
609 | 茌平区供电公司 | 韩屯供电所 | 茌平110kV韩屯变电站 | 10kV张营线 | 司芦村高标准农田4号台架变 | 100 | 0 | 79.34
610 | 茌平区供电公司 | 韩屯供电所 | 茌平110kV韩屯变电站 | 10kV韩农线 | 聊城茌平韩屯镇潘堂村排灌台区机井通电工程 | 100 | 0 | 0
611 | 茌平区供电公司 | 韩屯供电所 | 茌平110kV韩屯变电站 | 10kV张营线 | 夏营2 | 200 | 0 | 105.01
612 | 茌平区供电公司 | 韩屯供电所 | 茌平110kV韩屯变电站 | 10kV韩街线 | 聊城茌平韩屯镇何庄村1号排灌台区机井通电工程 | 200 | 0 | 130.27
613 | 茌平区供电公司 | 韩屯供电所 | 茌平110kV韩屯变电站 | 10kV张营线 | 高庙子 | 80 | 0 | 48.53
614 | 茌平区供电公司 | 韩屯供电所 | 茌平110kV韩屯变电站 | 10kV韩农线 | 棉布刘2 | 200 | 0 | 58.89
615 | 茌平区供电公司 | 韩屯供电所 | 茌平110kV韩屯变电站 | 10kV韩农线 | 聊城茌平韩屯镇李庄村农灌台区机井通电工程 | 100 | 0 | 74.67
616 | 茌平区供电公司 | 韩屯供电所 | 茌平110kV韩屯变电站 | 10kV张营线 | 小刘村高标准农田2号台架变 | 100 | 0 | 40.67
617 | 茌平区供电公司 | 韩屯供电所 | 茌平110kV韩屯变电站 | 10kV韩农线 | 聊城茌平韩屯镇许桥村排灌台区机井通电工程 | 100 | 0 | 50.33
618 | 茌平区供电公司 | 韩屯供电所 | 茌平110kV韩屯变电站 | 10kV张营线 | 冯郎村高标准农田1号台架变 | 100 | 0 | 0
619 | 茌平区供电公司 | 韩屯供电所 | 茌平110kV韩屯变电站 | 10kV韩农线 | 10kV韩农线李灿然3台区台架 | 200 | 0 | 94.17
620 | 茌平区供电公司 | 韩屯供电所 | 茌平110kV博平变电站 | 10kV博方线 | 景庄村高标准农田02台架变 | 200 | 0 | 99.14
621 | 茌平区供电公司 | 韩屯供电所 | 茌平110kV韩屯变电站 | 10kV张营线 | 大周配变 | 400 | 0 | 101.66
622 | 茌平区供电公司 | 韩屯供电所 | 茌平110kV韩屯变电站 | 10kV韩街线 | 10kV韩街线田庄2台架变 | 200 | 0 | 160.95
623 | 茌平区供电公司 | 韩屯供电所 | 茌平110kV韩屯变电站 | 10kV韩街线 | 米庄4 | 200 | 0 | 124.14
624 | 茌平区供电公司 | 韩屯供电所 | 茌平110kV韩屯变电站 | 10kV韩农线 | 小屯南 | 200 | 0 | 77.31
625 | 茌平区供电公司 | 韩屯供电所 | 茌平110kV韩屯变电站 | 10kV韩农线 | 郭卢高 | 160 | 0 | 117.05
626 | 茌平区供电公司 | 韩屯供电所 | 茌平110kV韩屯变电站 | 10kV张营线 | 清凉寺北 | 200 | 0 | 182.37
627 | 茌平区供电公司 | 韩屯供电所 | 茌平110kV韩屯变电站 | 10kV韩街线 | 位庄 | 200 | 0 | 46.83
628 | 茌平区供电公司 | 韩屯供电所 | 茌平110kV韩屯变电站 | 10kV韩农线 | 孟楼2台架变 | 200 | 0 | 50.08
629 | 茌平区供电公司 | 韩屯供电所 | 茌平110kV韩屯变电站 | 10kV韩街线 | 鑫源2 | 200 | 0 | 66.59
630 | 茌平区供电公司 | 韩屯供电所 | 茌平110kV韩屯变电站 | 10kV张营线 | 冯庄东 | 100 | 0 | 75.65
631 | 茌平区供电公司 | 韩屯供电所 | 茌平110kV韩屯变电站 | 10kV张营线 | 前东3 | 200 | 0 | 48.05
632 | 茌平区供电公司 | 韩屯供电所 | 茌平110kV韩屯变电站 | 10kV韩街线 | 何庄村高标准农田1号台架变 | 200 | 0 | 98.49
633 | 茌平区供电公司 | 韩屯供电所 | 茌平110kV韩屯变电站 | 10kV韩农线 | 郭芦高北 | 200 | 0 | 34.7
634 | 茌平区供电公司 | 韩屯供电所 | 茌平110kV韩屯变电站 | 10kV张营线 | 前西2 | 200 | 0 | 82.37
635 | 茌平区供电公司 | 韩屯供电所 | 茌平110kV韩屯变电站 | 10kV韩街线 | 韩北西 | 200 | 0 | 143.19
636 | 茌平区供电公司 | 韩屯供电所 | 茌平110kV韩屯变电站 | 10kV张营线 | 孙庄 | 100 | 0 | 35.58
637 | 茌平区供电公司 | 韩屯供电所 | 茌平110kV韩屯变电站 | 10kV韩农线 | 大碾李3 | 200 | 0 | 160.17
638 | 茌平区供电公司 | 韩屯供电所 | 茌平110kV韩屯变电站 | 10kV韩街线 | 聊城茌平韩屯镇魏庄村2农灌台区机井通电工程 | 100 | 0 | 88.79
639 | 茌平区供电公司 | 韩屯供电所 | 茌平110kV韩屯变电站 | 10kV张营线 | 聊城茌平韩屯镇前东村排灌台区机井通电工程 | 100 | 0 | 80.07
640 | 茌平区供电公司 | 韩屯供电所 | 茌平110kV韩屯变电站 | 10kV韩街线 | 聊城茌平韩屯镇何庄村2号排灌台区机井通电工程 | 100 | 0 | 0
641 | 茌平区供电公司 | 韩屯供电所 | 茌平110kV韩屯变电站 | 10kV韩农线 | 10kV韩农线许桥井井通台区台架 | 80 | 0 | 32
642 | 茌平区供电公司 | 韩屯供电所 | 茌平110kV韩屯变电站 | 10kV张营线 | 小刘 | 100 | 0 | 81.72
643 | 茌平区供电公司 | 韩屯供电所 | 茌平110kV韩屯变电站 | 10kV张营线 | 司卢2 | 200 | 0 | 165.73
644 | 茌平区供电公司 | 韩屯供电所 | 茌平110kV韩屯变电站 | 10kV韩农线 | 许桥 | 200 | 0 | 191.47
645 | 茌平区供电公司 | 韩屯供电所 | 茌平110kV韩屯变电站 | 10kV韩农线 | 李灿然北 | 200 | 0 | 136.89
646 | 茌平区供电公司 | 韩屯供电所 | 茌平110kV韩屯变电站 | 10kV张营线 | 东刘配变 | 315 | 0 | 176.51
647 | 茌平区供电公司 | 韩屯供电所 | 茌平110kV韩屯变电站 | 10kV韩农线 | 王桥12 | 100 | 0 | 72.79
648 | 茌平区供电公司 | 韩屯供电所 | 茌平110kV韩屯变电站 | 10kV张营线 | 高庙子中心村 | 200 | 0 | 101.01
649 | 茌平区供电公司 | 韩屯供电所 | 茌平110kV韩屯变电站 | 10kV张营线 | 冯郎社区变压器 | 630 | 0 | 205.81
650 | 茌平区供电公司 | 韩屯供电所 | 茌平110kV韩屯变电站 | 10kV韩农线 | 罗东 | 200 | 0 | 150.19
651 | 茌平区供电公司 | 韩屯供电所 | 茌平110kV韩屯变电站 | 10kV韩街线 | 韩西 | 200 | 0 | 159.21
652 | 茌平区供电公司 | 韩屯供电所 | 茌平110kV韩屯变电站 | 10kV韩农线 | 王桥45 | 100 | 0 | 58.06
653 | 茌平区供电公司 | 韩屯供电所 | 茌平110kV韩屯变电站 | 10kV张营线 | 夏营 | 200 | 0 | 79.47
654 | 茌平区供电公司 | 韩屯供电所 | 茌平110kV韩屯变电站 | 10kV张营线 | 高双池 | 200 | 0 | 80.73
655 | 茌平区供电公司 | 韩屯供电所 | 茌平110kV韩屯变电站 | 10kV韩农线 | 10kV韩农线许桥3台区台架 | 200 | 0 | 43.54
656 | 茌平区供电公司 | 韩屯供电所 | 茌平110kV韩屯变电站 | 10kV韩街线 | 魏庄村高标准农田3号台架变 | 200 | 0 | 63.04
657 | 茌平区供电公司 | 韩屯供电所 | 茌平110kV韩屯变电站 | 10kV张营线 | 前东村高标准农田1号台架变 | 100 | 0 | 68.49
658 | 茌平区供电公司 | 韩屯供电所 | 茌平110kV韩屯变电站 | 10kV韩街线 | 袋子李村高标准农田1号台架变 | 200 | 0 | 122.5
659 | 茌平区供电公司 | 韩屯供电所 | 茌平110kV韩屯变电站 | 10kV韩街线 | 田庄村南高标准农田台架变 | 100 | 0 | 48.73
660 | 茌平区供电公司 | 韩屯供电所 | 茌平110kV韩屯变电站 | 10kV韩街线 | 聊城茌平韩屯镇韩北村排灌台区机井通电工程 | 100 | 0 | 0
661 | 茌平区供电公司 | 韩屯供电所 | 茌平110kV韩屯变电站 | 10kV张营线 | 韩西井井通 | 100 | 0 | 49.22
662 | 茌平区供电公司 | 韩屯供电所 | 茌平110kV韩屯变电站 | 10kV张营线 | 张营村高标准农田1号台架变 | 100 | 0 | 85.41
663 | 茌平区供电公司 | 韩屯供电所 | 茌平110kV韩屯变电站 | 10kV韩街线 | 韩北村高标准农田2号台架变 | 100 | 0 | 86.72
664 | 茌平区供电公司 | 韩屯供电所 | 茌平110kV韩屯变电站 | 10kV张营线 | 聊城茌平韩屯镇司芦村1农灌台区机井通电工程井井通 | 100 | 0 | 95.48
665 | 茌平区供电公司 | 韩屯供电所 | 茌平110kV韩屯变电站 | 10kV韩街线 | 袋子李村高标准农田2号台架变 | 100 | 0 | 41.82
666 | 茌平区供电公司 | 韩屯供电所 | 茌平110kV韩屯变电站 | 10kV韩农线 | 王堤灵 | 100 | 0 | 90.59
667 | 茌平区供电公司 | 韩屯供电所 | 茌平110kV韩屯变电站 | 10kV韩农线 | 西仓 | 200 | 0 | 87.95
668 | 茌平区供电公司 | 韩屯供电所 | 茌平110kV韩屯变电站 | 10kV张营线 | 张庄2 | 200 | 0 | 154.88
669 | 茌平区供电公司 | 韩屯供电所 | 茌平110kV韩屯变电站 | 10kV张营线 | 前东西 | 200 | 0 | 146.34
670 | 茌平区供电公司 | 韩屯供电所 | 茌平110kV韩屯变电站 | 10kV韩街线 | 10kV韩街线马庄台架配电变压器 | 200 | 0 | 88
671 | 茌平区供电公司 | 韩屯供电所 | 茌平110kV韩屯变电站 | 10kV韩街线 | 10kV韩街线何庄配电室 | 400 | 0 | 310.14
672 | 茌平区供电公司 | 韩屯供电所 | 茌平110kV韩屯变电站 | 10kV张营线 | 马杜南 | 200 | 0 | 76.62
673 | 茌平区供电公司 | 韩屯供电所 | 茌平110kV韩屯变电站 | 10kV韩街线 | 10kV韩街线何庄2配电室 | 400 | 0 | 138.72
674 | 茌平区供电公司 | 韩屯供电所 | 茌平110kV韩屯变电站 | 10kV韩农线 | 北屯3 | 100 | 0 | 84.68
675 | 茌平区供电公司 | 韩屯供电所 | 茌平110kV韩屯变电站 | 10kV张营线 | 冯庄北 | 200 | 0 | 179.72
676 | 茌平区供电公司 | 韩屯供电所 | 茌平110kV韩屯变电站 | 10kV张营线 | 10kV张营线袁营3台区台架 | 200 | 0 | 74
677 | 茌平区供电公司 | 韩屯供电所 | 茌平110kV韩屯变电站 | 10kV张营线 | 10kV张营线张庄3台区台架 | 200 | 0 | 65.05
678 | 茌平区供电公司 | 韩屯供电所 | 茌平110kV韩屯变电站 | 10kV韩农线 | 孟楼 | 200 | 0 | 125.3
679 | 茌平区供电公司 | 韩屯供电所 | 茌平110kV韩屯变电站 | 10kV韩农线 | 西仓2 | 200 | 0 | 148.72
680 | 茌平区供电公司 | 韩屯供电所 | 茌平110kV韩屯变电站 | 10kV张营线 | 聊城茌平韩屯镇司芦村2农灌台区机井通电工程 | 100 | 0 | 45.15
681 | 茌平区供电公司 | 韩屯供电所 | 茌平110kV韩屯变电站 | 10kV张营线 | 袁营村高标准农田1号台架变 | 100 | 0 | 69.41
682 | 茌平区供电公司 | 韩屯供电所 | 茌平110kV韩屯变电站 | 10kV张营线 | 韩北村高标准农田3号台架变 | 100 | 0 | 73.87
683 | 茌平区供电公司 | 韩屯供电所 | 茌平110kV韩屯变电站 | 10kV韩街线 | 10kV韩街线韩东3 | 400 | 0 | 310.59
684 | 茌平区供电公司 | 韩屯供电所 | 茌平110kV韩屯变电站 | 10kV张营线 | 常庄 | 200 | 0 | 187.06
685 | 茌平区供电公司 | 韩屯供电所 | 茌平110kV韩屯变电站 | 10kV韩农线 | 泮堂 | 200 | 0 | 40.79
686 | 茌平区供电公司 | 韩屯供电所 | 茌平110kV韩屯变电站 | 10kV韩农线 | 孙林 | 200 | 0 | 160.59
687 | 茌平区供电公司 | 韩屯供电所 | 茌平110kV韩屯变电站 | 10kV韩街线 | 马李 | 200 | 0 | 39.18
688 | 茌平区供电公司 | 韩屯供电所 | 茌平110kV韩屯变电站 | 10kV张营线 | 冯庄南 | 100 | 0 | 90.54
689 | 茌平区供电公司 | 韩屯供电所 | 茌平110kV韩屯变电站 | 10kV张营线 | 袁营2 | 200 | 0 | 93.59
690 | 茌平区供电公司 | 韩屯供电所 | 茌平110kV韩屯变电站 | 10kV韩街线 | 韩西2 | 400 | 0 | 101.07
691 | 茌平区供电公司 | 韩屯供电所 | 茌平110kV韩屯变电站 | 10kV韩农线 | 泮堂南 | 200 | 0 | 194.15
692 | 茌平区供电公司 | 韩屯供电所 | 茌平110kV韩屯变电站 | 10kV张营线 | 聊城茌平韩屯镇小刘村排灌台区机井通电工程 | 200 | 0 | 45.22
693 | 茌平区供电公司 | 韩屯供电所 | 茌平110kV韩屯变电站 | 10kV韩农线 | 大碾李 | 100 | 0 | 33.93
694 | 茌平区供电公司 | 韩屯供电所 | 茌平110kV韩屯变电站 | 10kV韩街线 | 韩东 | 200 | 0 | 184.16
695 | 茌平区供电公司 | 韩屯供电所 | 茌平110kV韩屯变电站 | 10kV张营线 | 司卢北 | 200 | 0 | 176.19
696 | 茌平区供电公司 | 韩屯供电所 | 茌平110kV韩屯变电站 | 10kV韩农线 | 王桥367 | 200 | 0 | 100.64
697 | 茌平区供电公司 | 韩屯供电所 | 茌平110kV韩屯变电站 | 10kV张营线 | 10kV张营线清凉寺南 | 200 | 0 | 113.32
698 | 茌平区供电公司 | 韩屯供电所 | 茌平110kV韩屯变电站 | 10kV韩街线 | 10kV韩街线米庄配电室 | 200 | 0 | 38.55
699 | 茌平区供电公司 | 韩屯供电所 | 茌平110kV韩屯变电站 | 10kV韩农线 | 聊城茌平韩屯镇罗东村排灌台区机井通电工程 | 100 | 0 | 94.07
700 | 茌平区供电公司 | 韩屯供电所 | 茌平110kV韩屯变电站 | 10kV张营线 | 聊城茌平韩屯镇冯郎村1农灌台区机井通电工程 | 200 | 0 | 120.48
701 | 茌平区供电公司 | 韩屯供电所 | 茌平110kV韩屯变电站 | 10kV张营线 | 聊城茌平韩屯镇冯郎村2农灌台区机井通电工程 | 200 | 0 | 169.42
702 | 茌平区供电公司 | 韩屯供电所 | 茌平110kV韩屯变电站 | 10kV韩农线 | 聊城茌平韩屯镇李灿然村排灌台区机井通电工程 | 200 | 0 | 176.16
703 | 茌平区供电公司 | 韩屯供电所 | 茌平110kV韩屯变电站 | 10kV韩农线 | 东仓 | 200 | 0 | 152.06
704 | 茌平区供电公司 | 韩屯供电所 | 茌平110kV韩屯变电站 | 10kV韩街线 | 聊城茌平韩屯镇田庄村排灌台区机井通电工程 | 100 | 0 | 55.68
705 | 茌平区供电公司 | 韩屯供电所 | 茌平110kV韩屯变电站 | 10kV韩农线 | 聊城茌平韩屯镇郗屯村3农灌台区机井通电工程 | 100 | 0 | 69.05
706 | 茌平区供电公司 | 韩屯供电所 | 茌平110kV韩屯变电站 | 10kV张营线 | 聊城茌平韩屯镇冯郎村3农灌台区机井通电工程 | 50 | 0 | 0
707 | 茌平区供电公司 | 韩屯供电所 | 茌平110kV韩屯变电站 | 10kV韩街线 | 田庄村东高标准农田台架变 | 200 | 0 | 110.04
708 | 茌平区供电公司 | 韩屯供电所 | 茌平110kV韩屯变电站 | 10kV张营线 | 袁营配变 | 200 | 0 | 37.72
709 | 茌平区供电公司 | 韩屯供电所 | 茌平110kV韩屯变电站 | 10kV张营线 | 冯郎村高标准农田2号台架变 | 100 | 0 | 6.45
710 | 茌平区供电公司 | 韩屯供电所 | 茌平110kV韩屯变电站 | 10kV韩农线 | 聊城茌平韩屯镇棉布刘村排灌台区机井通电工程 | 100 | 0 | 96.76
711 | 茌平区供电公司 | 韩屯供电所 | 茌平110kV韩屯变电站 | 10kV韩农线 | 10kV韩农线潘堂公变台区台架 | 125 | 0 | 0
712 | 茌平区供电公司 | 韩屯供电所 | 茌平110kV韩屯变电站 | 10kV韩农线 | 王桥367南 | 200 | 0 | 181.03
713 | 茌平区供电公司 | 韩屯供电所 | 茌平110kV韩屯变电站 | 10kV张营线 | 北孟2 | 200 | 0 | 183.02
714 | 茌平区供电公司 | 韩屯供电所 | 茌平110kV韩屯变电站 | 10kV张营线 | 张营村 | 200 | 0 | 141.28
715 | 茌平区供电公司 | 韩屯供电所 | 茌平110kV韩屯变电站 | 10kV韩农线 | 李庄 | 100 | 0 | 86.01
716 | 茌平区供电公司 | 韩屯供电所 | 茌平110kV韩屯变电站 | 10kV韩街线 | 韩东2 | 200 | 0 | 171.38
717 | 茌平区供电公司 | 韩屯供电所 | 茌平110kV韩屯变电站 | 10kV张营线 | 东刘2 | 400 | 0 | 354.09
718 | 茌平区供电公司 | 韩屯供电所 | 茌平110kV韩屯变电站 | 10kV张营线 | 玉皇庙2 | 200 | 0 | 120.84
719 | 茌平区供电公司 | 韩屯供电所 | 茌平110kV韩屯变电站 | 10kV张营线 | 前东 | 200 | 0 | 52.25
720 | 茌平区供电公司 | 韩屯供电所 | 茌平110kV韩屯变电站 | 10kV韩农线 | 泮堂东 | 200 | 0 | 164.48
721 | 茌平区供电公司 | 韩屯供电所 | 茌平110kV韩屯变电站 | 10kV张营线 | 北孟 | 200 | 0 | 113.37
722 | 茌平区供电公司 | 韩屯供电所 | 茌平110kV韩屯变电站 | 10kV韩农线 | 王桥1队 | 400 | 0 | 148.58
723 | 茌平区供电公司 | 韩屯供电所 | 茌平110kV韩屯变电站 | 10kV张营线 | 马杜 | 80 | 0 | 32
724 | 茌平区供电公司 | 韩屯供电所 | 茌平110kV韩屯变电站 | 10kV韩农线 | 小屯1队 | 200 | 0 | 174.09
725 | 茌平区供电公司 | 韩屯供电所 | 茌平110kV韩屯变电站 | 10kV韩农线 | 王桥45井井通 | 200 | 0 | 42.9
726 | 茌平区供电公司 | 韩屯供电所 | 茌平110kV韩屯变电站 | 10kV韩农线 | 罗西2 | 200 | 0 | 185.99
727 | 茌平区供电公司 | 韩屯供电所 | 茌平110kV韩屯变电站 | 10kV张营线 | 冯庄西 | 100 | 0 | 66.44
728 | 茌平区供电公司 | 韩屯供电所 | 茌平110kV韩屯变电站 | 10kV张营线 | 高双池2 | 200 | 0 | 39.09
729 | 茌平区供电公司 | 韩屯供电所 | 茌平110kV韩屯变电站 | 10kV韩农线 | 大碾李2 | 200 | 0 | 159.3
730 | 茌平区供电公司 | 韩屯供电所 | 茌平110kV韩屯变电站 | 10kV张营线 | 小周2 | 400 | 0 | 362.25
731 | 茌平区供电公司 | 韩屯供电所 | 茌平110kV韩屯变电站 | 10kV张营线 | 北孟4中心村 | 200 | 0 | 57.49
732 | 茌平区供电公司 | 韩屯供电所 | 茌平110kV韩屯变电站 | 10kV张营线 | 后东 | 100 | 0 | 0
733 | 茌平区供电公司 | 韩屯供电所 | 茌平110kV韩屯变电站 | 10kV张营线 | 张营2 | 200 | 0 | 192.65
734 | 茌平区供电公司 | 韩屯供电所 | 茌平110kV韩屯变电站 | 10kV韩农线 | 聊城茌平县韩屯镇郗屯村1农灌台区机井通电工程 | 200 | 0 | 90.84
735 | 茌平区供电公司 | 韩屯供电所 | 茌平110kV韩屯变电站 | 10kV韩街线 | 米庄3 | 200 | 0 | 103.86
736 | 茌平区供电公司 | 韩屯供电所 | 茌平110kV韩屯变电站 | 10kV韩农线 | 王桥1队井井通 | 100 | 0 | 10.18
737 | 茌平区供电公司 | 韩屯供电所 | 茌平110kV韩屯变电站 | 10kV韩农线 | 聊城茌平韩屯镇郗屯村2农灌台区机井通电工程 | 200 | 0 | 40.37
738 | 茌平区供电公司 | 韩屯供电所 | 茌平110kV韩屯变电站 | 10kV韩街线 | 米庄2 | 200 | 0 | 56.11
739 | 茌平区供电公司 | 韩屯供电所 | 茌平110kV韩屯变电站 | 10kV韩街线 | 10kV韩街线何庄3台区台架变柱上变压器 | 400 | 0 | 264.38
740 | 茌平区供电公司 | 韩屯供电所 | 茌平110kV韩屯变电站 | 10kV韩街线 | 10kV韩街线米庄井井通台区台架 | 100 | 0 | 69.54
741 | 茌平区供电公司 | 韩屯供电所 | 茌平110kV韩屯变电站 | 10kV张营线 | 冯郎 | 160 | 0 | 145.76
742 | 茌平区供电公司 | 韩屯供电所 | 茌平110kV韩屯变电站 | 10kV韩农线 | 李庄2 | 200 | 0 | 66.86
743 | 茌平区供电公司 | 韩屯供电所 | 茌平110kV韩屯变电站 | 10kV张营线 | 10kV张营线张庄井井通台区台架 | 200 | 0 | 133.53
744 | 茌平区供电公司 | 韩屯供电所 | 茌平110kV韩屯变电站 | 10kV韩街线 | 魏庄村高标准农田4号台架变 | 200 | 0 | 117.53
745 | 茌平区供电公司 | 韩屯供电所 | 茌平110kV韩屯变电站 | 10kV张营线 | 前东村高标准农田2号台架变 | 100 | 0 | 30.95
746 | 茌平区供电公司 | 韩屯供电所 | 茌平110kV韩屯变电站 | 10kV韩街线 | 韩北 | 400 | 0 | 275.18
747 | 茌平区供电公司 | 胡屯供电所 | 茌平110kV陈庄变电站 | 10kV胡韩线 | 大么王东街 | 400 | 0 | 294.98
748 | 茌平区供电公司 | 胡屯供电所 | 茌平110kV陈庄变电站 | 10kV胡韩线 | 戚庄 | 200 | 0 | 99.69
749 | 茌平区供电公司 | 胡屯供电所 | 茌平110kV陈庄变电站 | 10kV陶集线 | 10kV1107陶集线陶集东街 | 200 | 0 | 112.53
750 | 茌平区供电公司 | 胡屯供电所 | 茌平110kV陈庄变电站 | 10kV胡韩线 | 李双西中街 | 200 | 0 | 68.95
751 | 茌平区供电公司 | 胡屯供电所 | 茌平110kV陈庄变电站 | 10kV胡屯线 | 雷庄新村 | 200 | 0 | 125.37
752 | 茌平区供电公司 | 胡屯供电所 | 茌平110kV陈庄变电站 | 10kV营寺线 | 张庙 | 400 | 0 | 129.53
753 | 茌平区供电公司 | 胡屯供电所 | 茌平110kV陈庄变电站 | 10kV胡韩线 | 胡屯村 | 200 | 0 | 65.16
754 | 茌平区供电公司 | 胡屯供电所 | 茌平110kV陈庄变电站 | 10kV胡屯线 | 雷庄2 | 400 | 0 | 0
755 | 茌平区供电公司 | 胡屯供电所 | 茌平110kV陈庄变电站 | 10kV营寺线 | 陶桥 | 400 | 0 | 71.18
756 | 茌平区供电公司 | 胡屯供电所 | 茌平110kV陈庄变电站 | 10kV胡韩线 | 岳庄 | 200 | 0 | 0
757 | 茌平区供电公司 | 胡屯供电所 | 茌平110kV陈庄变电站 | 10kV陈岳线 | 郭庄新村 | 400 | 0 | 141.26
758 | 茌平区供电公司 | 胡屯供电所 | 茌平110kV陈庄变电站 | 10kV陶集线 | 10kV陶集线徐河口东街台架变 | 400 | 0 | 173.49
759 | 茌平区供电公司 | 胡屯供电所 | 茌平110kV陈庄变电站 | 10kV营寺线 | 苗屯2 | 200 | 0 | 27.99
760 | 茌平区供电公司 | 胡屯供电所 | 茌平110kV陈庄变电站 | 10kV营寺线 | 张桥1 | 200 | 0 | 111.88
761 | 茌平区供电公司 | 胡屯供电所 | 茌平110kV陈庄变电站 | 10kV胡韩线 | 胡屯村２ | 400 | 0 | 233.44
762 | 茌平区供电公司 | 胡屯供电所 | 茌平110kV茌平变电站 | 10kV魏庄线 | 魏庄 | 400 | 0 | 262.57
763 | 茌平区供电公司 | 胡屯供电所 | 茌平110kV陈庄变电站 | 10kV陶集线 | 10kV陶集线周小中街台架变 | 400 | 0 | 149.89
764 | 茌平区供电公司 | 胡屯供电所 | 茌平110kV陈庄变电站 | 10kV营寺线 | 韩庄2 | 315 | 0 | 64.75
765 | 茌平区供电公司 | 胡屯供电所 | 茌平110kV陈庄变电站 | 10kV胡韩线 | 李双西 | 100 | 0 | 37.52
766 | 茌平区供电公司 | 胡屯供电所 | 茌平110kV陈庄变电站 | 10kV陶集线 | 马沙北街 | 200 | 0 | 91.86
767 | 茌平区供电公司 | 胡屯供电所 | 茌平110kV陈庄变电站 | 10kV营寺线 | 楼庄 | 400 | 0 | 132.92
768 | 茌平区供电公司 | 胡屯供电所 | 茌平110kV陈庄变电站 | 10kV陶集线 | 胡屯供电所 | 100 | 0 | 41.06
769 | 茌平区供电公司 | 胡屯供电所 | 茌平110kV陈庄变电站 | 10kV陶集线 | 朱庄后街 | 400 | 0 | 91.27
770 | 茌平区供电公司 | 胡屯供电所 | 茌平110kV陈庄变电站 | 10kV陶集线 | 北田 | 200 | 0 | 193.26
771 | 茌平区供电公司 | 胡屯供电所 | 茌平110kV陈庄变电站 | 10kV陶集线 | 徐庄后街台架变 | 400 | 0 | 192.53
772 | 茌平区供电公司 | 胡屯供电所 | 茌平110kV陈庄变电站 | 10kV胡韩线 | 东韩庄 | 200 | 0 | 155.03
773 | 茌平区供电公司 | 胡屯供电所 | 茌平110kV陈庄变电站 | 10kV陈岳线 | 岳庄2 | 200 | 0 | 65.89
774 | 茌平区供电公司 | 胡屯供电所 | 茌平110kV陈庄变电站 | 10kV胡韩线 | 10kV1108胡韩线古入赵南街 | 400 | 0 | 236.65
775 | 茌平区供电公司 | 胡屯供电所 | 茌平110kV陈庄变电站 | 10kV胡韩线 | 北于 | 200 | 0 | 38.41
776 | 茌平区供电公司 | 胡屯供电所 | 茌平110kV陈庄变电站 | 10kV胡韩线 | 石庄村 | 200 | 0 | 30.74
777 | 茌平区供电公司 | 胡屯供电所 | 茌平110kV陈庄变电站 | 10kV胡屯线 | 王久 | 160 | 0 | 51.35
778 | 茌平区供电公司 | 胡屯供电所 | 茌平110kV陈庄变电站 | 10kV陶集线 | 10kV陶集线韩庄北街台架变 | 400 | 0 | 276.74
779 | 茌平区供电公司 | 胡屯供电所 | 茌平110kV陈庄变电站 | 10kV营寺线 | 甄桥北街 | 200 | 0 | 120.72
780 | 茌平区供电公司 | 胡屯供电所 | 茌平110kV陈庄变电站 | 10kV胡屯线 | 安庄 | 200 | 0 | 51.16
781 | 茌平区供电公司 | 胡屯供电所 | 茌平110kV陈庄变电站 | 10kV胡屯线 | 雷庄 | 400 | 0 | 133.7
782 | 茌平区供电公司 | 胡屯供电所 | 茌平110kV陈庄变电站 | 10kV陶集线 | 徐河口 | 200 | 0 | 128.33
783 | 茌平区供电公司 | 胡屯供电所 | 茌平110kV陈庄变电站 | 10kV胡屯线 | 金庄 | 200 | 0 | 153.39
784 | 茌平区供电公司 | 胡屯供电所 | 茌平110kV陈庄变电站 | 10kV胡韩线 | 河西刘 | 200 | 0 | 195.3
785 | 茌平区供电公司 | 胡屯供电所 | 茌平110kV陈庄变电站 | 10kV营寺线 | 10kV营寺线张桥北街 | 400 | 0 | 350.87
786 | 茌平区供电公司 | 胡屯供电所 | 茌平110kV陈庄变电站 | 10kV陶集线 | 10kV陶集线徐庄南街 | 400 | 0 | 201.21
787 | 茌平区供电公司 | 胡屯供电所 | 茌平110kV陈庄变电站 | 10kV陈岳线 | 张二马 | 100 | 0 | 60.95
788 | 茌平区供电公司 | 胡屯供电所 | 茌平110kV陈庄变电站 | 10kV陶集线 | 10kV1107陶集线朱庄后街2台架变 | 400 | 0 | 249.35
789 | 茌平区供电公司 | 胡屯供电所 | 茌平110kV陈庄变电站 | 10kV陶集线 | 赵豪 | 200 | 0 | 57.39
790 | 茌平区供电公司 | 胡屯供电所 | 茌平110kV陈庄变电站 | 10kV陶集线 | 朱庄新村 | 400 | 0 | 0
791 | 茌平区供电公司 | 胡屯供电所 | 茌平110kV陈庄变电站 | 10kV胡屯线 | 刘豪 | 160 | 0 | 64
792 | 茌平区供电公司 | 胡屯供电所 | 茌平110kV陈庄变电站 | 10kV陶集线 | 徐庄 | 200 | 0 | 39.45
793 | 茌平区供电公司 | 胡屯供电所 | 茌平110kV陈庄变电站 | 10kV营寺线 | 苗屯 | 200 | 0 | 34.99
794 | 茌平区供电公司 | 胡屯供电所 | 茌平110kV陈庄变电站 | 10kV胡韩线 | 薛庄北街 | 200 | 0 | 115.67
795 | 茌平区供电公司 | 胡屯供电所 | 茌平110kV陈庄变电站 | 10kV胡屯线 | 10kV胡屯线东田西街台架变 | 400 | 0 | 69.63
796 | 茌平区供电公司 | 胡屯供电所 | 茌平110kV陈庄变电站 | 10kV胡韩线 | 10kV胡韩线老官李中街 | 400 | 0 | 88.8
797 | 茌平区供电公司 | 胡屯供电所 | 茌平110kV陈庄变电站 | 10kV陶集线 | 10kV陶集线陶集南街台架变 | 400 | 0 | 31.74
798 | 茌平区供电公司 | 胡屯供电所 | 茌平110kV陈庄变电站 | 10kV胡韩线 | 翟庄村农业排灌井井通 | 100 | 0 | 0
799 | 茌平区供电公司 | 胡屯供电所 | 茌平110kV陈庄变电站 | 10kV胡韩线 | 李石村农业排灌井井通 | 100 | 0 | 67.06
800 | 茌平区供电公司 | 胡屯供电所 | 茌平110kV陈庄变电站 | 10kV胡韩线 | 孙庄西农业排灌井井通 | 100 | 0 | 75.88
801 | 茌平区供电公司 | 胡屯供电所 | 茌平110kV陈庄变电站 | 10kV陶集线 | 北田东街 | 200 | 0 | 132.57
802 | 茌平区供电公司 | 胡屯供电所 | 茌平110kV陈庄变电站 | 10kV营寺线 | 10kV营寺线碱陈配电变压器 | 200 | 0 | 106.59
803 | 茌平区供电公司 | 胡屯供电所 | 茌平110kV陈庄变电站 | 10kV胡韩线 | 河西刘2村 | 200 | 0 | 35.52
804 | 茌平区供电公司 | 胡屯供电所 | 茌平110kV陈庄变电站 | 10kV营寺线 | 吴杨西街 | 200 | 0 | 166.15
805 | 茌平区供电公司 | 胡屯供电所 | 茌平110kV陈庄变电站 | 10kV胡韩线 | 老官李 | 200 | 0 | 163.11
806 | 茌平区供电公司 | 胡屯供电所 | 茌平110kV陈庄变电站 | 10kV陶集线 | 罗庄2村 | 315 | 0 | 178.81
807 | 茌平区供电公司 | 胡屯供电所 | 茌平110kV陈庄变电站 | 10kV胡韩线 | 孙庄 | 200 | 0 | 78.67
808 | 茌平区供电公司 | 胡屯供电所 | 茌平110kV陈庄变电站 | 10kV胡韩线 | 10kV胡韩线李明环东街台架变 | 400 | 0 | 210.2
809 | 茌平区供电公司 | 胡屯供电所 | 茌平110kV陈庄变电站 | 10kV陶集线 | 周老 | 200 | 0 | 58.15
810 | 茌平区供电公司 | 胡屯供电所 | 茌平110kV陈庄变电站 | 10kV陶集线 | 北张 | 200 | 0 | 152.86
811 | 茌平区供电公司 | 胡屯供电所 | 茌平110kV陈庄变电站 | 10kV陈岳线 | 韩庄东农业排灌井井通 | 100 | 0 | 92.73
812 | 茌平区供电公司 | 胡屯供电所 | 茌平110kV陈庄变电站 | 10kV胡屯线 | 10kV1104胡屯线东田西街 | 200 | 0 | 93.74
813 | 茌平区供电公司 | 胡屯供电所 | 茌平110kV陈庄变电站 | 10kV陶集线 | 10kV陶集线陈刘台架变 | 400 | 0 | 158.95
814 | 茌平区供电公司 | 胡屯供电所 | 茌平110kV陈庄变电站 | 10kV陶集线 | 周老2井井通 | 100 | 0 | 47.64
815 | 茌平区供电公司 | 胡屯供电所 | 茌平110kV陈庄变电站 | 10kV胡屯线 | 10kV胡屯线张良桥东街 | 200 | 0 | 122.39
816 | 茌平区供电公司 | 胡屯供电所 | 茌平110kV陈庄变电站 | 10kV胡韩线 | 景马北街 | 200 | 0 | 66.65
817 | 茌平区供电公司 | 胡屯供电所 | 茌平110kV陈庄变电站 | 10kV陶集线 | 10kV陶集线马沙北街2号台架变 | 400 | 0 | 59.18
818 | 茌平区供电公司 | 胡屯供电所 | 茌平110kV陈庄变电站 | 10kV营寺线 | 10kV营寺线苗庄南街 | 200 | 0 | 123.54
819 | 茌平区供电公司 | 胡屯供电所 | 茌平110kV陈庄变电站 | 10kV胡屯线 | 安庙西农业排灌井井通 | 100 | 0 | 85.98
820 | 茌平区供电公司 | 胡屯供电所 | 茌平110kV陈庄变电站 | 10kV营寺线 | 南薛北街 | 200 | 0 | 107.63
821 | 茌平区供电公司 | 胡屯供电所 | 茌平110kV陈庄变电站 | 10kV营寺线 | 碱陈前街 | 315 | 0 | 93.82
822 | 茌平区供电公司 | 胡屯供电所 | 茌平110kV陈庄变电站 | 10kV陶集线 | 10kV陶集线徐庄3台架变 | 400 | 0 | 123.52
823 | 茌平区供电公司 | 胡屯供电所 | 茌平110kV陈庄变电站 | 10kV胡屯线 | 张良桥 | 200 | 0 | 157.47
824 | 茌平区供电公司 | 胡屯供电所 | 茌平110kV陈庄变电站 | 10kV胡韩线 | 李石南街 | 200 | 0 | 67.35
825 | 茌平区供电公司 | 胡屯供电所 | 茌平110kV陈庄变电站 | 10kV胡韩线 | 李石 | 200 | 0 | 68.78
826 | 茌平区供电公司 | 胡屯供电所 | 茌平110kV陈庄变电站 | 10kV胡屯线 | 10kV1104胡屯线刘豪西街 | 200 | 0 | 134.79
827 | 茌平区供电公司 | 胡屯供电所 | 茌平110kV陈庄变电站 | 10kV营寺线 | 10kV营寺线陶桥2 | 400 | 0 | 98.5
828 | 茌平区供电公司 | 胡屯供电所 | 茌平110kV陈庄变电站 | 10kV胡韩线 | 胡屯宋庄 | 200 | 0 | 132.15
829 | 茌平区供电公司 | 胡屯供电所 | 茌平110kV陈庄变电站 | 10kV陶集线 | 周老中街 | 200 | 0 | 157.32
830 | 茌平区供电公司 | 胡屯供电所 | 茌平110kV陈庄变电站 | 10kV营寺线 | 南于村农业排灌井井通 | 100 | 0 | 67.47
831 | 茌平区供电公司 | 胡屯供电所 | 茌平110kV陈庄变电站 | 10kV陈岳线 | 双营三队 | 200 | 0 | 63.64
832 | 茌平区供电公司 | 胡屯供电所 | 茌平110kV陈庄变电站 | 10kV胡屯线 | 西田 | 200 | 0 | 136.54
833 | 茌平区供电公司 | 胡屯供电所 | 茌平110kV陈庄变电站 | 10kV胡韩线 | 井马 | 200 | 0 | 82.07
834 | 茌平区供电公司 | 胡屯供电所 | 茌平110kV陈庄变电站 | 10kV营寺线 | 营坊2村 | 400 | 0 | 92.92
835 | 茌平区供电公司 | 胡屯供电所 | 茌平110kV陈庄变电站 | 10kV营寺线 | 10kV营寺线甄桥南街台架变 | 400 | 0 | 42.65
836 | 茌平区供电公司 | 胡屯供电所 | 茌平110kV陈庄变电站 | 10kV胡韩线 | 李双西前街 | 200 | 0 | 125.66
837 | 茌平区供电公司 | 胡屯供电所 | 茌平110kV陈庄变电站 | 10kV陶集线 | 10kV陶集线徐河口中街台架变 | 400 | 0 | 18.28
838 | 茌平区供电公司 | 胡屯供电所 | 茌平110kV陈庄变电站 | 10kV胡韩线 | 孙庄后街 | 200 | 0 | 102.79
839 | 茌平区供电公司 | 胡屯供电所 | 茌平110kV陈庄变电站 | 10kV胡韩线 | 戚庄北街 | 200 | 0 | 89.48
840 | 茌平区供电公司 | 胡屯供电所 | 茌平110kV陈庄变电站 | 10kV胡韩线 | 10kV胡韩线大刘东后街台架变 | 400 | 0 | 261.83
841 | 茌平区供电公司 | 胡屯供电所 | 茌平110kV陈庄变电站 | 10kV陶集线 | 10kV陶集线罗庄3 | 400 | 0 | 287.54
842 | 茌平区供电公司 | 胡屯供电所 | 茌平110kV陈庄变电站 | 10kV胡屯线 | 西田村农业排灌井井通 | 100 | 0 | 39.18
843 | 茌平区供电公司 | 胡屯供电所 | 茌平110kV陈庄变电站 | 10kV陶集线 | 罗庄 | 200 | 0 | 72.78
844 | 茌平区供电公司 | 胡屯供电所 | 茌平110kV陈庄变电站 | 10kV胡韩线 | 孙庄东农业排灌井井通 | 160 | 0 | 31.94
845 | 茌平区供电公司 | 胡屯供电所 | 茌平110kV陈庄变电站 | 10kV胡屯线 | 十里 | 400 | 0 | 239.76
846 | 茌平区供电公司 | 胡屯供电所 | 茌平110kV陈庄变电站 | 10kV胡韩线 | 薛风台 | 200 | 0 | 84.75
847 | 茌平区供电公司 | 胡屯供电所 | 茌平110kV陈庄变电站 | 10kV营寺线 | 陶桥北街 | 200 | 0 | 64.82
848 | 茌平区供电公司 | 胡屯供电所 | 茌平110kV陈庄变电站 | 10kV胡韩线 | 翟庄 | 200 | 0 | 127.66
849 | 茌平区供电公司 | 胡屯供电所 | 茌平110kV陈庄变电站 | 10kV陶集线 | 马沙 | 200 | 0 | 33.88
850 | 茌平区供电公司 | 胡屯供电所 | 茌平110kV陈庄变电站 | 10kV营寺线 | 陶桥东街 | 200 | 0 | 157.63
851 | 茌平区供电公司 | 胡屯供电所 | 茌平110kV陈庄变电站 | 10kV陶集线 | 10kV陶集线北张北街台架变 | 400 | 0 | 127.67
852 | 茌平区供电公司 | 胡屯供电所 | 茌平110kV陈庄变电站 | 10kV胡屯线 | 安庙北街 | 400 | 0 | 386.34
853 | 茌平区供电公司 | 胡屯供电所 | 茌平110kV陈庄变电站 | 10kV胡韩线 | 尹庄 | 200 | 0 | 46.43
854 | 茌平区供电公司 | 胡屯供电所 | 茌平110kV陈庄变电站 | 10kV胡韩线 | 宋庄北街 | 400 | 0 | 273.25
855 | 茌平区供电公司 | 胡屯供电所 | 茌平110kV陈庄变电站 | 10kV营寺线 | 陶桥南街 | 400 | 0 | 230.31
856 | 茌平区供电公司 | 胡屯供电所 | 茌平110kV陈庄变电站 | 10kV胡韩线 | 大刘西东街 | 200 | 0 | 138.05
857 | 茌平区供电公司 | 胡屯供电所 | 茌平110kV陈庄变电站 | 10kV陶集线 | 陶集2村 | 200 | 0 | 67.51
858 | 茌平区供电公司 | 胡屯供电所 | 茌平110kV陈庄变电站 | 10kV胡韩线 | 白庄 | 400 | 0 | 35.67
859 | 茌平区供电公司 | 胡屯供电所 | 茌平110kV陈庄变电站 | 10kV营寺线 | 张桥2 | 400 | 0 | 42.79
860 | 茌平区供电公司 | 胡屯供电所 | 茌平110kV陈庄变电站 | 10kV营寺线 | 10kV1105营寺线娄庄中街配电变压器 | 200 | 0 | 100.37
861 | 茌平区供电公司 | 胡屯供电所 | 茌平110kV陈庄变电站 | 10kV营寺线 | 南于2 | 200 | 0 | 0
862 | 茌平区供电公司 | 胡屯供电所 | 茌平110kV陈庄变电站 | 10kV胡韩线 | 宋庄东街 | 200 | 0 | 147.96
863 | 茌平区供电公司 | 胡屯供电所 | 茌平110kV陈庄变电站 | 10kV胡韩线 | 10kV胡韩线王贡后街 | 200 | 0 | 141.31
864 | 茌平区供电公司 | 胡屯供电所 | 茌平110kV陈庄变电站 | 10kV胡屯线 | 安庙 | 400 | 0 | 81.29
865 | 茌平区供电公司 | 胡屯供电所 | 茌平110kV陈庄变电站 | 10kV胡屯线 | 王久2 | 200 | 0 | 0
866 | 茌平区供电公司 | 胡屯供电所 | 茌平110kV陈庄变电站 | 10kV胡韩线 | 薛庄 | 400 | 0 | 133.84
867 | 茌平区供电公司 | 胡屯供电所 | 茌平110kV陈庄变电站 | 10kV营寺线 | 张桥东村（旧） | 400 | 0 | 184.59
868 | 茌平区供电公司 | 胡屯供电所 | 茌平110kV陈庄变电站 | 10kV胡韩线 | 10kV胡韩线胡屯3台架变 | 200 | 0 | 81.78
869 | 茌平区供电公司 | 胡屯供电所 | 茌平110kV陈庄变电站 | 10kV陈岳线 | 10kV1106陈岳线张二马南街 | 200 | 0 | 101.79
870 | 茌平区供电公司 | 胡屯供电所 | 茌平110kV陈庄变电站 | 10kV陈岳线 | 李庄 | 200 | 0 | 123.75
871 | 茌平区供电公司 | 胡屯供电所 | 茌平110kV陈庄变电站 | 10kV陶集线 | 10kV陶集线北张西街台架变 | 400 | 0 | 116.89
872 | 茌平区供电公司 | 胡屯供电所 | 茌平110kV陈庄变电站 | 10kV胡韩线 | 大刘东 | 200 | 0 | 75.72
873 | 茌平区供电公司 | 胡屯供电所 | 茌平110kV陈庄变电站 | 10kV胡屯线 | 安庙东农业排灌井井通 | 100 | 0 | 40.97
874 | 茌平区供电公司 | 胡屯供电所 | 茌平110kV陈庄变电站 | 10kV陶集线 | 徐庄2 | 400 | 0 | 203.51
875 | 茌平区供电公司 | 胡屯供电所 | 茌平110kV陈庄变电站 | 10kV胡屯线 | 小王久 | 100 | 0 | 72.77
876 | 茌平区供电公司 | 胡屯供电所 | 茌平110kV陈庄变电站 | 10kV陈岳线 | 郭庄 | 100 | 0 | 62.49
877 | 茌平区供电公司 | 胡屯供电所 | 茌平110kV陈庄变电站 | 10kV营寺线 | 10kV1105营寺线苗屯北街 | 400 | 0 | 143.53
878 | 茌平区供电公司 | 胡屯供电所 | 茌平110kV陈庄变电站 | 10kV胡屯线 | 张良桥农业排灌井井通 | 100 | 0 | 91.41
879 | 茌平区供电公司 | 胡屯供电所 | 茌平110kV陈庄变电站 | 10kV胡韩线 | 薛风台前街 | 200 | 0 | 182.55
880 | 茌平区供电公司 | 胡屯供电所 | 茌平110kV陈庄变电站 | 10kV胡韩线 | 老官李村农业排灌井井通 | 100 | 0 | 72.77
881 | 茌平区供电公司 | 胡屯供电所 | 茌平110kV陈庄变电站 | 10kV胡韩线 | 公变 | 315 | 0 | 96.1
882 | 茌平区供电公司 | 胡屯供电所 | 茌平110kV陈庄变电站 | 10kV胡韩线 | 寺后刘 | 315 | 0 | 146.74
883 | 茌平区供电公司 | 胡屯供电所 | 茌平110kV陈庄变电站 | 10kV胡韩线 | 薛庄2 | 200 | 0 | 183.61
884 | 茌平区供电公司 | 胡屯供电所 | 茌平110kV陈庄变电站 | 10kV营寺线 | 苗庄 | 200 | 0 | 36.81
885 | 茌平区供电公司 | 胡屯供电所 | 茌平110kV陈庄变电站 | 10kV胡韩线 | 古入赵 | 200 | 0 | 198.52
886 | 茌平区供电公司 | 胡屯供电所 | 茌平110kV陈庄变电站 | 10kV胡屯线 | 安庙南街 | 400 | 0 | 282.96
887 | 茌平区供电公司 | 胡屯供电所 | 茌平110kV陈庄变电站 | 10kV胡屯线 | 安庙中街 | 400 | 0 | 71.87
888 | 茌平区供电公司 | 胡屯供电所 | 茌平110kV陈庄变电站 | 10kV陶集线 | 朱庄前街 | 400 | 0 | 184.89
889 | 茌平区供电公司 | 胡屯供电所 | 茌平110kV陈庄变电站 | 10kV营寺线 | 南于 | 400 | 0 | 160.78
890 | 茌平区供电公司 | 胡屯供电所 | 茌平110kV陈庄变电站 | 10kV胡屯线 | 十里2村 | 200 | 0 | 40.19
891 | 茌平区供电公司 | 胡屯供电所 | 茌平110kV陈庄变电站 | 10kV胡韩线 | 老官李后街 | 200 | 0 | 193.27
892 | 茌平区供电公司 | 胡屯供电所 | 茌平110kV陈庄变电站 | 10kV陶集线 | 谷堂北街 | 200 | 0 | 140.71
893 | 茌平区供电公司 | 胡屯供电所 | 茌平110kV陈庄变电站 | 10kV胡韩线 | 大刘西 | 160 | 0 | 64
894 | 茌平区供电公司 | 胡屯供电所 | 茌平110kV陈庄变电站 | 10kV胡韩线 | 韩庙 | 400 | 0 | 150.51
895 | 茌平区供电公司 | 胡屯供电所 | 茌平110kV陈庄变电站 | 10kV胡韩线 | 10kV胡韩线薛庄3台架变 | 400 | 0 | 131.91
896 | 茌平区供电公司 | 胡屯供电所 | 茌平110kV陈庄变电站 | 10kV营寺线 | 东西杨中心村 | 400 | 0 | 217.39
897 | 茌平区供电公司 | 胡屯供电所 | 茌平110kV陈庄变电站 | 10kV胡韩线 | 张庄村农业排灌井井通 | 100 | 0 | 83.5
898 | 茌平区供电公司 | 胡屯供电所 | 茌平110kV陈庄变电站 | 10kV胡屯线 | 十里村农业排灌井井通 | 100 | 0 | 87.35
899 | 茌平区供电公司 | 胡屯供电所 | 茌平110kV陈庄变电站 | 10kV胡韩线 | 大么王村农业排灌井井通 | 100 | 0 | 7.56
900 | 茌平区供电公司 | 胡屯供电所 | 茌平110kV陈庄变电站 | 10kV胡屯线 | 10kV1104胡屯线金庄西街 | 400 | 0 | 48.5
901 | 茌平区供电公司 | 胡屯供电所 | 茌平110kV陈庄变电站 | 10kV胡韩线 | 尹庄西街 | 200 | 0 | 64.53
902 | 茌平区供电公司 | 胡屯供电所 | 茌平110kV陈庄变电站 | 10kV营寺线 | 寺后王 | 200 | 0 | 142.04
903 | 茌平区供电公司 | 胡屯供电所 | 茌平110kV陈庄变电站 | 10kV胡韩线 | 10kV1108胡韩线胡屯中街 | 400 | 0 | 215.08
904 | 茌平区供电公司 | 胡屯供电所 | 茌平110kV陈庄变电站 | 10kV陶集线 | 朱庄 | 200 | 0 | 145.42
905 | 茌平区供电公司 | 胡屯供电所 | 茌平110kV陈庄变电站 | 10kV营寺线 | 吴杨 | 200 | 0 | 152.96
906 | 茌平区供电公司 | 胡屯供电所 | 茌平110kV陈庄变电站 | 10kV陶集线 | 徐庄6柱上变压器 | 400 | 0 | 286.48
907 | 茌平区供电公司 | 胡屯供电所 | 茌平110kV陈庄变电站 | 10kV胡韩线 | 北于南街 | 200 | 0 | 83.27
908 | 茌平区供电公司 | 胡屯供电所 | 茌平110kV陈庄变电站 | 10kV胡韩线 | 大刘东新村 | 200 | 0 | 152.59
909 | 茌平区供电公司 | 胡屯供电所 | 茌平110kV陈庄变电站 | 10kV胡韩线 | 大么王 | 160 | 0 | 159.87
910 | 茌平区供电公司 | 胡屯供电所 | 茌平110kV陈庄变电站 | 10kV营寺线 | 10kV营寺线营坊台架变 | 400 | 0 | 242.05
911 | 茌平区供电公司 | 胡屯供电所 | 茌平110kV陈庄变电站 | 10kV营寺线 | 楼庄北街 | 200 | 0 | 121.53
912 | 茌平区供电公司 | 胡屯供电所 | 茌平110kV陈庄变电站 | 10kV陶集线 | 陈刘2村 | 200 | 0 | 42.5
913 | 茌平区供电公司 | 胡屯供电所 | 茌平110kV陈庄变电站 | 10kV胡韩线 | 胡屯公变3 | 200 | 0 | 168.3
914 | 茌平区供电公司 | 胡屯供电所 | 茌平110kV陈庄变电站 | 10kV营寺线 | 10kV营寺线娄庄南街台架变 | 400 | 0 | 281.45
915 | 茌平区供电公司 | 胡屯供电所 | 茌平110kV陈庄变电站 | 10kV营寺线 | 南于前街 | 200 | 0 | 0
916 | 茌平区供电公司 | 胡屯供电所 | 茌平110kV陈庄变电站 | 10kV胡韩线 | 10kV胡韩线王贡前街 | 200 | 0 | 71.67
917 | 茌平区供电公司 | 胡屯供电所 | 茌平110kV陈庄变电站 | 10kV胡韩线 | 张庄南街 | 200 | 0 | 45.3
918 | 茌平区供电公司 | 胡屯供电所 | 茌平110kV茌平变电站 | 10kV魏庄线 | 魏庄（2） | 400 | 0 | 115.23
919 | 茌平区供电公司 | 胡屯供电所 | 茌平110kV陈庄变电站 | 10kV胡屯线 | 张良桥2村 | 200 | 0 | 155.28
920 | 茌平区供电公司 | 胡屯供电所 | 茌平110kV陈庄变电站 | 10kV陶集线 | 陶集 | 400 | 0 | 218.84
921 | 茌平区供电公司 | 胡屯供电所 | 茌平110kV陈庄变电站 | 10kV营寺线 | 10kV营寺线苗屯南街台架变 | 400 | 0 | 280.81
922 | 茌平区供电公司 | 胡屯供电所 | 茌平110kV陈庄变电站 | 10kV营寺线 | 甄桥 | 200 | 0 | 58.69
923 | 茌平区供电公司 | 胡屯供电所 | 茌平110kV陈庄变电站 | 10kV胡韩线 | 前王贡 | 200 | 0 | 142.84
924 | 茌平区供电公司 | 胡屯供电所 | 茌平110kV陈庄变电站 | 10kV陶集线 | 刑寺 | 200 | 0 | 166.53
925 | 茌平区供电公司 | 胡屯供电所 | 茌平110kV陈庄变电站 | 10kV胡屯线 | 东田 | 200 | 0 | 20.88
926 | 茌平区供电公司 | 胡屯供电所 | 茌平110kV陈庄变电站 | 10kV胡屯线 | 双营一、二队 | 200 | 0 | 58.77
927 | 茌平区供电公司 | 胡屯供电所 | 茌平110kV陈庄变电站 | 10kV胡韩线 | 张庄 | 200 | 0 | 195.69
928 | 茌平区供电公司 | 胡屯供电所 | 茌平110kV陈庄变电站 | 10kV陶集线 | 10kV陶集线朱庄前街2台架变 | 400 | 0 | 259.45
929 | 茌平区供电公司 | 胡屯供电所 | 茌平110kV陈庄变电站 | 10kV陶集线 | 谷堂 | 200 | 0 | 49.47
930 | 茌平区供电公司 | 胡屯供电所 | 茌平110kV陈庄变电站 | 10kV陶集线 | 10kV陶集线徐河口西街台架变 | 400 | 0 | 221.22
931 | 茌平区供电公司 | 胡屯供电所 | 茌平110kV陈庄变电站 | 10kV陶集线 | 周小2村 | 200 | 0 | 148.07
932 | 茌平区供电公司 | 胡屯供电所 | 茌平110kV陈庄变电站 | 10kV陶集线 | 周小 | 200 | 0 | 78.13
933 | 茌平区供电公司 | 胡屯供电所 | 茌平110kV陈庄变电站 | 10kV胡韩线 | 10kV胡韩线薛风台西街 | 200 | 0 | 169.41
934 | 茌平区供电公司 | 胡屯供电所 | 茌平110kV陈庄变电站 | 10kV胡韩线 | 10kV胡韩线宋庄西街台架变 | 400 | 0 | 105.12
935 | 茌平区供电公司 | 胡屯供电所 | 茌平110kV陈庄变电站 | 10kV胡韩线 | 韩庄 | 400 | 0 | 261.15
936 | 茌平区供电公司 | 胡屯供电所 | 茌平110kV陈庄变电站 | 10kV陶集线 | 10kV1107陶集线陈刘东街 | 400 | 0 | 43.78
937 | 茌平区供电公司 | 胡屯供电所 | 茌平110kV陈庄变电站 | 10kV胡韩线 | 10kV胡韩线古入赵新村台架变 | 400 | 0 | 196.03
938 | 茌平区供电公司 | 胡屯供电所 | 茌平110kV陈庄变电站 | 10kV胡韩线 | 石庄村农业排灌井井通 | 100 | 0 | 39.58
939 | 茌平区供电公司 | 胡屯供电所 | 茌平110kV陈庄变电站 | 10kV胡韩线 | 李明环 | 400 | 0 | 221.44
940 | 茌平区供电公司 | 胡屯供电所 | 茌平110kV陈庄变电站 | 10kV营寺线 | 10kV营寺线张桥东村台架变 | 400 | 0 | 60.91
941 | 茌平区供电公司 | 胡屯供电所 | 茌平110kV陈庄变电站 | 10kV陶集线 | 陈刘 | 200 | 0 | 107.85
942 | 茌平区供电公司 | 胡屯供电所 | 茌平110kV陈庄变电站 | 10kV营寺线 | 南薛 | 200 | 0 | 141.59
943 | 茌平区供电公司 | 贾寨供电所 | 茌平35kV郭堤口变电站 | 10kV郭袁线 | 10kV贾寨线袁庄南2台架 | 200 | 0 | 157.21
944 | 茌平区供电公司 | 贾寨供电所 | 茌平35kV郭堤口变电站 | 10kV贾寨线 | 前寨 | 400 | 0 | 62.1
945 | 茌平区供电公司 | 贾寨供电所 | 茌平35kV郭堤口变电站 | 10kV耿张线 | 侯楼西 | 100 | 0 | 34.26
946 | 茌平区供电公司 | 贾寨供电所 | 茌平35kV郭堤口变电站 | 10kV贾寨线 | 邢胡刘南 | 200 | 0 | 0
947 | 茌平区供电公司 | 贾寨供电所 | 茌平35kV郭堤口变电站 | 10kV耿张线 | 10kV耿张线侯楼东2台架配电变压器 | 200 | 0 | 153.88
948 | 茌平区供电公司 | 贾寨供电所 | 茌平35kV郭堤口变电站 | 10kV郭袁线 | 肖庄井井通2 | 200 | 0 | 118.67
949 | 茌平区供电公司 | 贾寨供电所 | 茌平35kV郭堤口变电站 | 10kV耿张线 | 崔庄村2 | 400 | 0 | 85.34
950 | 茌平区供电公司 | 贾寨供电所 | 茌平35kV郭堤口变电站 | 10kV郭袁线 | 郑庄南 | 200 | 0 | 65.36
951 | 茌平区供电公司 | 贾寨供电所 | 茌平35kV郭堤口变电站 | 10kV耿张线 | 侯楼西2 | 200 | 0 | 76.4
952 | 茌平区供电公司 | 贾寨供电所 | 茌平35kV郭堤口变电站 | 10kV贾寨线 | 前付井井通1 | 200 | 0 | 0
953 | 茌平区供电公司 | 贾寨供电所 | 茌平35kV郭堤口变电站 | 10kV郭袁线 | 10kV郭袁线西寨西台区配电变压器 | 200 | 0 | 174.54
954 | 茌平区供电公司 | 贾寨供电所 | 茌平35kV郭堤口变电站 | 10kV贾寨线 | 贾贡 | 160 | 0 | 95.19
955 | 茌平区供电公司 | 贾寨供电所 | 茌平35kV郭堤口变电站 | 10kV纸坊线 | 10kV纸坊线郭堤口东台架 | 200 | 0 | 106.1
956 | 茌平区供电公司 | 贾寨供电所 | 茌平35kV郭堤口变电站 | 10kV贾寨线 | 后寨井井通2号 | 100 | 0 | 66.3
957 | 茌平区供电公司 | 贾寨供电所 | 茌平35kV郭堤口变电站 | 10kV郭袁线 | 贾庄井井通2号 | 100 | 0 | 34.91
958 | 茌平区供电公司 | 贾寨供电所 | 茌平35kV郭堤口变电站 | 10kV贾寨线 | 贾贡南 | 200 | 0 | 171.01
959 | 茌平区供电公司 | 贾寨供电所 | 茌平35kV郭堤口变电站 | 10kV郭袁线 | 郑庄井井通2 | 100 | 0 | 87.23
960 | 茌平区供电公司 | 贾寨供电所 | 茌平35kV郭堤口变电站 | 10kV耿张线 | 芦吴 | 200 | 0 | 156.42
961 | 茌平区供电公司 | 贾寨供电所 | 茌平35kV郭堤口变电站 | 10kV耿张线 | 10kV216耿张线耿店北台架 | 200 | 0 | 164.16
962 | 茌平区供电公司 | 贾寨供电所 | 茌平35kV郭堤口变电站 | 10kV郭袁线 | 袁庄井井通4号 | 100 | 0 | 76.42
963 | 茌平区供电公司 | 贾寨供电所 | 茌平35kV郭堤口变电站 | 10kV贾寨线 | 10kV耿张线耿店西3台架 | 200 | 0 | 95.73
964 | 茌平区供电公司 | 贾寨供电所 | 茌平35kV郭堤口变电站 | 10kV耿张线 | 管张井井通 | 100 | 0 | 57.81
965 | 茌平区供电公司 | 贾寨供电所 | 茌平35kV郭堤口变电站 | 10kV郭袁线 | 邢胡刘井井通1号 | 100 | 0 | 0
966 | 茌平区供电公司 | 贾寨供电所 | 茌平35kV郭堤口变电站 | 10kV郭袁线 | 10kV贾寨线侯楼东南台架 | 200 | 0 | 180.94
967 | 茌平区供电公司 | 贾寨供电所 | 茌平35kV郭堤口变电站 | 10kV郭袁线 | 李楼 | 160 | 0 | 134.63
968 | 茌平区供电公司 | 贾寨供电所 | 茌平35kV郭堤口变电站 | 10kV纸坊线 | 郭堤口南 | 200 | 0 | 170.32
969 | 茌平区供电公司 | 贾寨供电所 | 茌平35kV郭堤口变电站 | 10kV郭袁线 | 10kV贾寨线袁庄南台架 | 200 | 0 | 121.53
970 | 茌平区供电公司 | 贾寨供电所 | 茌平35kV郭堤口变电站 | 10kV耿张线 | 10kV216耿张线耿店西2台架 | 200 | 0 | 103.73
971 | 茌平区供电公司 | 贾寨供电所 | 茌平35kV郭堤口变电站 | 10kV贾寨线 | 前寨西 | 200 | 0 | 74.58
972 | 茌平区供电公司 | 贾寨供电所 | 茌平35kV郭堤口变电站 | 10kV纸坊线 | 郭堤口商场 | 200 | 0 | 35.64
973 | 茌平区供电公司 | 贾寨供电所 | 茌平35kV郭堤口变电站 | 10kV郭袁线 | 袁庄东 | 200 | 0 | 117.91
974 | 茌平区供电公司 | 贾寨供电所 | 茌平35kV郭堤口变电站 | 10kV纸坊线 | 杜沟2 | 200 | 0 | 66.15
975 | 茌平区供电公司 | 贾寨供电所 | 茌平35kV郭堤口变电站 | 10kV耿张线 | 10kV耿张线侯楼北台架 | 200 | 0 | 188.25
976 | 茌平区供电公司 | 贾寨供电所 | 茌平35kV郭堤口变电站 | 10kV耿张线 | 10kV贾寨线耿二庄西台架 | 200 | 0 | 109.26
977 | 茌平区供电公司 | 贾寨供电所 | 茌平35kV郭堤口变电站 | 10kV耿张线 | 10kV耿张线梁庄南台区配电变压器 | 200 | 0 | 37.07
978 | 茌平区供电公司 | 贾寨供电所 | 茌平35kV郭堤口变电站 | 10kV纸坊线 | 10kV纸坊线郭堤口西台架 | 200 | 0 | 49.16
979 | 茌平区供电公司 | 贾寨供电所 | 茌平35kV郭堤口变电站 | 10kV郭袁线 | 张明杨 | 200 | 0 | 194.4
980 | 茌平区供电公司 | 贾寨供电所 | 茌平35kV郭堤口变电站 | 10kV耿张线 | 耿三庄西 | 200 | 0 | 191.75
981 | 茌平区供电公司 | 贾寨供电所 | 茌平35kV郭堤口变电站 | 10kV郭袁线 | 张陈井井通1 | 200 | 0 | 197.44
982 | 茌平区供电公司 | 贾寨供电所 | 茌平35kV郭堤口变电站 | 10kV郭袁线 | 10kV郭袁线张明杨新台架变压器 | 400 | 0 | 71.27
983 | 茌平区供电公司 | 贾寨供电所 | 茌平35kV郭堤口变电站 | 10kV贾寨线 | 管赵北 | 200 | 0 | 68.97
984 | 茌平区供电公司 | 贾寨供电所 | 茌平35kV郭堤口变电站 | 10kV贾寨线 | 10kV贾寨线贾寨街东台架 | 200 | 0 | 69.42
985 | 茌平区供电公司 | 贾寨供电所 | 茌平35kV郭堤口变电站 | 10kV耿张线 | 10kV耿张线耿店东 | 400 | 0 | 226.28
986 | 茌平区供电公司 | 贾寨供电所 | 茌平35kV郭堤口变电站 | 10kV郭袁线 | 10kV贾寨线袁庄北台架 | 200 | 0 | 66.15
987 | 茌平区供电公司 | 贾寨供电所 | 茌平35kV郭堤口变电站 | 10kV郭西线 | 张洪井井通3 | 100 | 0 | 55.68
988 | 茌平区供电公司 | 贾寨供电所 | 茌平35kV郭堤口变电站 | 10kV郭袁线 | 梅庄村2 | 200 | 0 | 71.38
989 | 茌平区供电公司 | 贾寨供电所 | 茌平35kV郭堤口变电站 | 10kV耿张线 | 耿二庄 | 200 | 0 | 21.72
990 | 茌平区供电公司 | 贾寨供电所 | 茌平35kV郭堤口变电站 | 10kV耿张线 | 梁庄东 | 200 | 0 | 140.88
991 | 茌平区供电公司 | 贾寨供电所 | 茌平35kV郭堤口变电站 | 10kV郭西线 | 张洪井井通1 | 100 | 0 | 95.58
992 | 茌平区供电公司 | 贾寨供电所 | 茌平35kV郭堤口变电站 | 10kV耿张线 | 10kV耿张线耿店南4台区配电变压器 | 400 | 0 | 139.84
993 | 茌平区供电公司 | 贾寨供电所 | 茌平35kV郭堤口变电站 | 10kV郭袁线 | 善 庄 | 400 | 0 | 293.9
994 | 茌平区供电公司 | 贾寨供电所 | 茌平35kV郭堤口变电站 | 10kV贾寨线 | 西寨1 | 400 | 0 | 56.39
995 | 茌平区供电公司 | 贾寨供电所 | 茌平35kV郭堤口变电站 | 10kV耿张线 | 梁庄 | 200 | 0 | 92.59
996 | 茌平区供电公司 | 贾寨供电所 | 茌平35kV郭堤口变电站 | 10kV贾寨线 | 后寨 | 400 | 0 | 111.54
997 | 茌平区供电公司 | 贾寨供电所 | 茌平35kV郭堤口变电站 | 10kV郭袁线 | 贾庄北 | 200 | 0 | 179.06
998 | 茌平区供电公司 | 贾寨供电所 | 茌平35kV郭堤口变电站 | 10kV郭西线 | 苗庄东 | 400 | 0 | 243.97
999 | 茌平区供电公司 | 贾寨供电所 | 茌平35kV郭堤口变电站 | 10kV耿张线 | 侯楼中 | 200 | 0 | 0
1000 | 茌平区供电公司 | 贾寨供电所 | 茌平35kV郭堤口变电站 | 10kV耿张线 | 卢吴井井通 | 100 | 0 | 16.65
1001 | 茌平区供电公司 | 贾寨供电所 | 茌平35kV郭堤口变电站 | 10kV郭袁线 | 大郑庄井井通1# | 200 | 0 | 35.01
1002 | 茌平区供电公司 | 贾寨供电所 | 茌平35kV郭堤口变电站 | 10kV贾寨线 | 孙庄 | 200 | 0 | 122.95
1003 | 茌平区供电公司 | 贾寨供电所 | 茌平35kV郭堤口变电站 | 10kV贾寨线 | 邢胡刘1 | 200 | 0 | 163.72
1004 | 茌平区供电公司 | 贾寨供电所 | 茌平35kV郭堤口变电站 | 10kV贾寨线 | 邢胡刘井井通4号 | 200 | 0 | 63.28
1005 | 茌平区供电公司 | 贾寨供电所 | 茌平35kV郭堤口变电站 | 10kV郭袁线 | 10kV郭袁线张陈西台架 | 400 | 0 | 161.21
1006 | 茌平区供电公司 | 贾寨供电所 | 茌平35kV郭堤口变电站 | 10kV贾寨线 | 邢胡刘井井通3号 | 100 | 0 | 0
1007 | 茌平区供电公司 | 贾寨供电所 | 茌平35kV郭堤口变电站 | 10kV贾寨线 | 前寨井井通2 | 100 | 0 | 92.32
1008 | 茌平区供电公司 | 贾寨供电所 | 茌平35kV郭堤口变电站 | 10kV贾寨线 | 前付井井通2 | 100 | 0 | 0
1009 | 茌平区供电公司 | 贾寨供电所 | 茌平35kV郭堤口变电站 | 10kV郭袁线 | 10kV贾寨线侯楼西南台架 | 400 | 0 | 168.57
1010 | 茌平区供电公司 | 贾寨供电所 | 茌平35kV郭堤口变电站 | 10kV贾寨线 | 10kV贾寨线西寨南台架 | 200 | 0 | 188.3
1011 | 茌平区供电公司 | 贾寨供电所 | 茌平35kV郭堤口变电站 | 10kV郭袁线 | 10kV贾寨线袁庄西台架 | 200 | 0 | 86.55
1012 | 茌平区供电公司 | 贾寨供电所 | 茌平35kV郭堤口变电站 | 10kV郭西线 | 杜沟 | 200 | 0 | 74.3
1013 | 茌平区供电公司 | 贾寨供电所 | 茌平35kV郭堤口变电站 | 10kV贾寨线 | 10kV贾寨线贾寨街2台架 | 200 | 0 | 185.74
1014 | 茌平区供电公司 | 贾寨供电所 | 茌平35kV郭堤口变电站 | 10kV耿张线 | 耿三庄 | 200 | 0 | 30.33
1015 | 茌平区供电公司 | 贾寨供电所 | 茌平35kV郭堤口变电站 | 10kV纸坊线 | 郭堤口井井通 | 100 | 0 | 0
1016 | 茌平区供电公司 | 贾寨供电所 | 茌平35kV郭堤口变电站 | 10kV贾寨线 | 10kV贾寨线前付北台架 | 200 | 0 | 169.51
1017 | 茌平区供电公司 | 贾寨供电所 | 茌平35kV郭堤口变电站 | 10kV耿张线 | 大朱东 | 400 | 0 | 254.31
1018 | 茌平区供电公司 | 贾寨供电所 | 茌平35kV郭堤口变电站 | 10kV耿张线 | 侯楼东 | 400 | 0 | 158.34
1019 | 茌平区供电公司 | 贾寨供电所 | 茌平35kV郭堤口变电站 | 10kV郭西线 | 10kV郭西线杜沟4台架变压器 | 400 | 0 | 306.27
1020 | 茌平区供电公司 | 贾寨供电所 | 茌平35kV郭堤口变电站 | 10kV纸坊线 | 10kV纸坊线纸坊头东台架 | 200 | 0 | 123.67
1021 | 茌平区供电公司 | 贾寨供电所 | 茌平35kV郭堤口变电站 | 10kV郭袁线 | 杨庄新 | 200 | 0 | 164.25
1022 | 茌平区供电公司 | 贾寨供电所 | 茌平35kV郭堤口变电站 | 10kV耿张线 | 耿二庄井井通 | 200 | 0 | 114.4
1023 | 茌平区供电公司 | 贾寨供电所 | 茌平35kV郭堤口变电站 | 10kV耿张线 | 东邢南 | 200 | 0 | 119.71
1024 | 茌平区供电公司 | 贾寨供电所 | 茌平35kV郭堤口变电站 | 10kV纸坊线 | 纸纺头 | 200 | 0 | 141.02
1025 | 茌平区供电公司 | 贾寨供电所 | 茌平35kV郭堤口变电站 | 10kV耿张线 | 崔庄 | 400 | 0 | 0
1026 | 茌平区供电公司 | 贾寨供电所 | 茌平35kV郭堤口变电站 | 10kV纸坊线 | 杜沟北 | 400 | 0 | 118.73
1027 | 茌平区供电公司 | 贾寨供电所 | 茌平35kV郭堤口变电站 | 10kV贾寨线 | 管赵 | 200 | 0 | 87.08
1028 | 茌平区供电公司 | 贾寨供电所 | 茌平35kV郭堤口变电站 | 10kV郭西线 | 10kV纸坊线张洪新村2台架 | 200 | 0 | 66.7
1029 | 茌平区供电公司 | 贾寨供电所 | 茌平35kV郭堤口变电站 | 10kV贾寨线 | 邢胡刘井井通5号 | 100 | 0 | 82.24
1030 | 茌平区供电公司 | 贾寨供电所 | 茌平35kV郭堤口变电站 | 10kV耿张线 | 10kV耿张线耿店南3台架配电变压器 | 200 | 0 | 84.5
1031 | 茌平区供电公司 | 贾寨供电所 | 茌平35kV郭堤口变电站 | 10kV郭袁线 | 大郑庄村井井通2# | 200 | 0 | 84.06
1032 | 茌平区供电公司 | 贾寨供电所 | 茌平35kV郭堤口变电站 | 10kV耿张线 | 10kV耿张线茌平县彤康肉鸽养殖专业合作社台架配电变压器 | 100 | 0 | 25.45
1033 | 茌平区供电公司 | 贾寨供电所 | 茌平35kV郭堤口变电站 | 10kV纸坊线 | 郭堤口北2 | 800 | 0 | 0
1034 | 茌平区供电公司 | 贾寨供电所 | 茌平35kV郭堤口变电站 | 10kV耿张线 | 10kV耿张线侯楼西4台架变压器 | 200 | 0 | 74.08
1035 | 茌平区供电公司 | 贾寨供电所 | 茌平35kV郭堤口变电站 | 10kV郭西线 | 张洪西 | 200 | 0 | 155.8
1036 | 茌平区供电公司 | 贾寨供电所 | 茌平35kV郭堤口变电站 | 10kV贾寨线 | 小王庄 | 200 | 0 | 75.47
1037 | 茌平区供电公司 | 贾寨供电所 | 茌平35kV郭堤口变电站 | 10kV郭西线 | 王药包南 | 400 | 0 | 109.18
1038 | 茌平区供电公司 | 贾寨供电所 | 茌平35kV郭堤口变电站 | 10kV郭西线 | 10kV郭西线苗庄北台架变压器 | 400 | 0 | 138.99
1039 | 茌平区供电公司 | 贾寨供电所 | 茌平35kV郭堤口变电站 | 10kV耿张线 | 10kV耿张线耿张 | 400 | 0 | 128.68
1040 | 茌平区供电公司 | 贾寨供电所 | 茌平35kV郭堤口变电站 | 10kV贾寨线 | 10kV贾寨线后寨新台架 | 200 | 0 | 111.48
1041 | 茌平区供电公司 | 贾寨供电所 | 茌平35kV郭堤口变电站 | 10kV郭袁线 | 张明杨东 | 200 | 0 | 157.12
1042 | 茌平区供电公司 | 贾寨供电所 | 茌平35kV郭堤口变电站 | 10kV纸坊线 | 郭堤口 | 160 | 0 | 64
1043 | 茌平区供电公司 | 贾寨供电所 | 茌平35kV郭堤口变电站 | 10kV郭西线 | 苗庄2 | 400 | 0 | 286.76
1044 | 茌平区供电公司 | 贾寨供电所 | 茌平35kV郭堤口变电站 | 10kV纸坊线 | 郭堤口村2 | 200 | 0 | 123.83
1045 | 茌平区供电公司 | 贾寨供电所 | 茌平35kV郭堤口变电站 | 10kV纸坊线 | 纸坊头井井通3 | 100 | 0 | 49.62
1046 | 茌平区供电公司 | 贾寨供电所 | 茌平35kV郭堤口变电站 | 10kV郭袁线 | 贾庄井井通1号 | 200 | 0 | 100.19
1047 | 茌平区供电公司 | 贾寨供电所 | 茌平35kV郭堤口变电站 | 10kV纸坊线 | 10kV纸坊线纸坊头井井通4号 | 100 | 0 | 43.65
1048 | 茌平区供电公司 | 贾寨供电所 | 茌平35kV郭堤口变电站 | 10kV耿张线 | 10kV耿张线翰森精密仪器有限公司台架 | 100 | 0 | 0
1049 | 茌平区供电公司 | 贾寨供电所 | 茌平35kV郭堤口变电站 | 10kV耿张线 | 10kV耿张线耿店南5台区配电变压器 | 400 | 0 | 282.15
1050 | 茌平区供电公司 | 贾寨供电所 | 茌平35kV郭堤口变电站 | 10kV耿张线 | 耿二庄南 | 200 | 0 | 124.55
1051 | 茌平区供电公司 | 贾寨供电所 | 茌平35kV郭堤口变电站 | 10kV贾寨线 | 后寨井井通1号 | 200 | 0 | 31.71
1052 | 茌平区供电公司 | 贾寨供电所 | 茌平35kV郭堤口变电站 | 10kV耿张线 | 草林张 | 100 | 0 | 69.68
1053 | 茌平区供电公司 | 贾寨供电所 | 茌平35kV郭堤口变电站 | 10kV耿张线 | 东邢 | 100 | 0 | 0
1054 | 茌平区供电公司 | 贾寨供电所 | 茌平35kV郭堤口变电站 | 10kV贾寨线 | 冯庄 | 200 | 0 | 83.6
1055 | 茌平区供电公司 | 贾寨供电所 | 茌平35kV郭堤口变电站 | 10kV耿张线 | 大朱 | 100 | 0 | 44.21
1056 | 茌平区供电公司 | 贾寨供电所 | 茌平35kV郭堤口变电站 | 10kV耿张线 | 10kV耿张线侯楼西3台架 | 200 | 0 | 184.36
1057 | 茌平区供电公司 | 贾寨供电所 | 茌平35kV郭堤口变电站 | 10kV郭袁线 | 袁庄井井通2号 | 200 | 0 | 190.56
1058 | 茌平区供电公司 | 贾寨供电所 | 茌平35kV郭堤口变电站 | 10kV郭袁线 | 张陈井井通2 | 200 | 0 | 163.6
1059 | 茌平区供电公司 | 贾寨供电所 | 茌平35kV郭堤口变电站 | 10kV耿张线 | 官张 | 200 | 0 | 122.37
1060 | 茌平区供电公司 | 贾寨供电所 | 茌平35kV郭堤口变电站 | 10kV贾寨线 | 西寨村2 | 200 | 0 | 31.91
1061 | 茌平区供电公司 | 贾寨供电所 | 茌平35kV郭堤口变电站 | 10kV郭西线 | 10kV郭西线杜沟3台架柱上变压器 | 400 | 0 | 297.28
1062 | 茌平区供电公司 | 贾寨供电所 | 茌平35kV郭堤口变电站 | 10kV郭西线 | 10kV纸坊线张洪东台架 | 200 | 0 | 94.97
1063 | 茌平区供电公司 | 贾寨供电所 | 茌平35kV郭堤口变电站 | 10kV纸坊线 | 纸坊头井井通1 | 100 | 0 | 67.7
1064 | 茌平区供电公司 | 贾寨供电所 | 茌平35kV郭堤口变电站 | 10kV郭西线 | 张洪井井通2 | 200 | 0 | 138.54
1065 | 茌平区供电公司 | 贾寨供电所 | 茌平35kV郭堤口变电站 | 10kV纸坊线 | 后陈2 | 200 | 0 | 143.58
1066 | 茌平区供电公司 | 贾寨供电所 | 茌平35kV郭堤口变电站 | 10kV郭袁线 | 梅庄井井通 | 100 | 0 | 0
1067 | 茌平区供电公司 | 贾寨供电所 | 茌平35kV郭堤口变电站 | 10kV纸坊线 | 纸坊头井井通2 | 100 | 0 | 0
1068 | 茌平区供电公司 | 贾寨供电所 | 茌平35kV郭堤口变电站 | 10kV耿张线 | 10kV耿张线耿店南2台架 | 200 | 0 | 67.86
1069 | 茌平区供电公司 | 贾寨供电所 | 茌平35kV郭堤口变电站 | 10kV耿张线 | 10kV耿张线侯楼南台架 | 200 | 0 | 14.67
1070 | 茌平区供电公司 | 贾寨供电所 | 茌平35kV郭堤口变电站 | 10kV贾寨线 | 后寨北 | 200 | 0 | 121.79
1071 | 茌平区供电公司 | 贾寨供电所 | 茌平35kV郭堤口变电站 | 10kV郭西线 | 张洪北 | 400 | 0 | 134.74
1072 | 茌平区供电公司 | 贾寨供电所 | 茌平35kV郭堤口变电站 | 10kV耿张线 | 10kV216耿张线芦吴东台架 | 400 | 0 | 260.33
1073 | 茌平区供电公司 | 贾寨供电所 | 茌平35kV郭堤口变电站 | 10kV郭袁线 | 10kV215贾寨线张陈东台架 | 200 | 0 | 42.99
1074 | 茌平区供电公司 | 贾寨供电所 | 茌平35kV郭堤口变电站 | 10kV耿张线 | 耿张北 | 200 | 0 | 130.82
1075 | 茌平区供电公司 | 贾寨供电所 | 茌平35kV郭堤口变电站 | 10kV郭西线 | 苗庄新增变压器 | 400 | 0 | 186.52
1076 | 茌平区供电公司 | 贾寨供电所 | 茌平35kV郭堤口变电站 | 10kV郭袁线 | 郑庄 | 200 | 0 | 132.03
1077 | 茌平区供电公司 | 贾寨供电所 | 茌平35kV郭堤口变电站 | 10kV郭袁线 | 肖庄中 | 400 | 0 | 166.8
1078 | 茌平区供电公司 | 贾寨供电所 | 茌平35kV郭堤口变电站 | 10kV贾寨线 | 贾寨街 | 400 | 0 | 39.61
1079 | 茌平区供电公司 | 贾寨供电所 | 茌平35kV郭堤口变电站 | 10kV耿张线 | 耿店西 | 200 | 0 | 136.39
1080 | 茌平区供电公司 | 贾寨供电所 | 茌平35kV郭堤口变电站 | 10kV郭袁线 | 贾庄 | 200 | 0 | 84.15
1081 | 茌平区供电公司 | 贾寨供电所 | 茌平35kV郭堤口变电站 | 10kV郭西线 | 王药包 | 400 | 0 | 215.42
1082 | 茌平区供电公司 | 贾寨供电所 | 茌平35kV郭堤口变电站 | 10kV纸坊线 | 纸坊头南 | 200 | 0 | 192.37
1083 | 茌平区供电公司 | 贾寨供电所 | 茌平35kV郭堤口变电站 | 10kV纸坊线 | 纸坊头2新增配电变压器 | 400 | 0 | 70.27
1084 | 茌平区供电公司 | 贾寨供电所 | 茌平35kV郭堤口变电站 | 10kV贾寨线 | 后付 | 200 | 0 | 97.8
1085 | 茌平区供电公司 | 贾寨供电所 | 茌平35kV郭堤口变电站 | 10kV贾寨线 | 10kV贾寨线冯庄新增柱上变压器 | 400 | 0 | 203.21
1086 | 茌平区供电公司 | 贾寨供电所 | 茌平35kV郭堤口变电站 | 10kV郭袁线 | 袁庄井井通1号 | 100 | 0 | 55.24
1087 | 茌平区供电公司 | 贾寨供电所 | 茌平35kV郭堤口变电站 | 10kV耿张线 | 崔庄南 | 100 | 0 | 86.95
1088 | 茌平区供电公司 | 贾寨供电所 | 茌平35kV郭堤口变电站 | 10kV贾寨线 | 冯庄2 | 200 | 0 | 49.97
1089 | 茌平区供电公司 | 贾寨供电所 | 茌平35kV郭堤口变电站 | 10kV贾寨线 | 前寨井井通1 | 200 | 0 | 71.23
1090 | 茌平区供电公司 | 贾寨供电所 | 茌平35kV郭堤口变电站 | 10kV贾寨线 | 后寨井井通3号 | 100 | 0 | 83.64
1091 | 茌平区供电公司 | 贾寨供电所 | 茌平35kV郭堤口变电站 | 10kV郭袁线 | 张陈井井通3 | 200 | 0 | 148.04
1092 | 茌平区供电公司 | 贾寨供电所 | 茌平35kV郭堤口变电站 | 10kV贾寨线 | 邢胡刘北 | 200 | 0 | 0
1093 | 茌平区供电公司 | 贾寨供电所 | 茌平35kV郭堤口变电站 | 10kV贾寨线 | 前付 | 315 | 0 | 126
1094 | 茌平区供电公司 | 贾寨供电所 | 茌平35kV郭堤口变电站 | 10kV郭袁线 | 张陈100 | 400 | 0 | 184.46
1095 | 茌平区供电公司 | 贾寨供电所 | 茌平35kV郭堤口变电站 | 10kV耿张线 | 草林张2 | 200 | 0 | 98.15
1096 | 茌平区供电公司 | 贾寨供电所 | 茌平35kV郭堤口变电站 | 10kV郭袁线 | 李楼北 | 400 | 0 | 395.63
1097 | 茌平区供电公司 | 贾寨供电所 | 茌平35kV郭堤口变电站 | 10kV纸坊线 | 后陈 | 100 | 0 | 0
1098 | 茌平区供电公司 | 贾寨供电所 | 茌平35kV郭堤口变电站 | 10kV郭袁线 | 10kV郭袁线梅庄配电变压器 | 400 | 0 | 89.28
1099 | 茌平区供电公司 | 贾寨供电所 | 茌平35kV郭堤口变电站 | 10kV耿张线 | 10kV耿张线芦吴西台区配电变压器 | 200 | 0 | 165.74
1100 | 茌平区供电公司 | 贾寨供电所 | 茌平35kV郭堤口变电站 | 10kV郭袁线 | 邢胡刘井井通2号 | 200 | 0 | 151.02
1101 | 茌平区供电公司 | 贾寨供电所 | 茌平35kV郭堤口变电站 | 10kV耿张线 | 耿店南 | 200 | 0 | 53.03
1102 | 茌平区供电公司 | 贾寨供电所 | 茌平35kV郭堤口变电站 | 10kV郭袁线 | 肖庄井井通1号 | 100 | 0 | 0
1103 | 茌平区供电公司 | 贾寨供电所 | 茌平35kV郭堤口变电站 | 10kV耿张线 | 耿大庄 | 200 | 0 | 141.36
1104 | 茌平区供电公司 | 贾寨供电所 | 茌平35kV郭堤口变电站 | 10kV郭袁线 | 袁庄文卓 | 200 | 0 | 137.43
1105 | 茌平区供电公司 | 贾寨供电所 | 茌平35kV郭堤口变电站 | 10kV耿张线 | 10kV耿张线耿店西南台架 | 200 | 0 | 130.36
1106 | 茌平区供电公司 | 贾寨供电所 | 茌平35kV郭堤口变电站 | 10kV贾寨线 | 前付村2 | 200 | 0 | 102.4
1107 | 茌平区供电公司 | 贾寨供电所 | 茌平35kV郭堤口变电站 | 10kV纸坊线 | 郭堤口北 | 315 | 0 | 66.53
1108 | 茌平区供电公司 | 贾寨供电所 | 茌平35kV郭堤口变电站 | 10kV郭袁线 | 肖庄 | 100 | 0 | 50.78
1109 | 茌平区供电公司 | 贾寨供电所 | 茌平35kV郭堤口变电站 | 10kV郭袁线 | 10kV贾寨线梅庄新台架 | 400 | 0 | 259.14
1110 | 茌平区供电公司 | 贾寨供电所 | 茌平35kV郭堤口变电站 | 10kV贾寨线 | 前付井井通3 | 200 | 0 | 167.58
1111 | 茌平区供电公司 | 贾寨供电所 | 茌平35kV郭堤口变电站 | 10kV郭袁线 | 袁庄井井通3号 | 100 | 0 | 0
1112 | 茌平区供电公司 | 贾寨供电所 | 茌平35kV郭堤口变电站 | 10kV郭西线 | 张洪1 | 200 | 0 | 104.6
1113 | 茌平区供电公司 | 贾寨供电所 | 茌平35kV郭堤口变电站 | 10kV纸坊线 | 苗庄 | 200 | 0 | 175.8
1114 | 茌平区供电公司 | 贾寨供电所 | 茌平35kV郭堤口变电站 | 10kV纸坊线 | 纸坊头2 | 400 | 0 | 122.98
1115 | 茌平区供电公司 | 乐平供电所 | 茌平110kV宾王变电站 | 10kV乐农线 | 10kV乐农线大崔3变压器 | 400 | 0 | 153.74
1116 | 茌平区供电公司 | 乐平供电所 | 茌平35kV郝集变电站 | 10kV双营线 | 10kV双营线东张3台架变 | 400 | 0 | 329
1117 | 茌平区供电公司 | 乐平供电所 | 茌平110kV宾王变电站 | 10kV卅专线 | 南街（北） | 400 | 0 | 269.45
1118 | 茌平区供电公司 | 乐平供电所 | 茌平110kV宾王变电站 | 10kV乐农线 | 大徐（东） | 200 | 0 | 141.62
1119 | 茌平区供电公司 | 乐平供电所 | 茌平110kV宾王变电站 | 10kV乐农线 | 大尉 | 400 | 0 | 327.87
1120 | 茌平区供电公司 | 乐平供电所 | 茌平110kV宾王变电站 | 10kV宾梨线 | 郭田台区配电变压器 | 200 | 0 | 74.96
1121 | 茌平区供电公司 | 乐平供电所 | 茌平35kV郝集变电站 | 10kV双营线 | 泮庄1井井通 | 200 | 0 | 169.82
1122 | 茌平区供电公司 | 乐平供电所 | 茌平110kV宾王变电站 | 10kV乐吴线 | 张李南0 | 200 | 0 | 190.49
1123 | 茌平区供电公司 | 乐平供电所 | 茌平110kV宾王变电站 | 10kV乐农线 | 10kV乐农线李庄台区台架配电变压器 | 400 | 0 | 156.99
1124 | 茌平区供电公司 | 乐平供电所 | 茌平35kV郝集变电站 | 10kV双营线 | 10kV双营线小刘新村台区配电变压器 | 800 | 0 | 475.48
1125 | 茌平区供电公司 | 乐平供电所 | 茌平35kV郝集变电站 | 10kV郝东线 | 崔楼3号井井通 | 200 | 0 | 0
1126 | 茌平区供电公司 | 乐平供电所 | 茌平110kV宾王变电站 | 10kV宾梨线 | 聊城茌平县乐平镇梨园村1号农灌台区机井通电工程 | 100 | 0 | 0
1127 | 茌平区供电公司 | 乐平供电所 | 茌平35kV郝集变电站 | 10kV郝齐线 | 10kV乡直线郝西1 | 400 | 0 | 256.52
1128 | 茌平区供电公司 | 乐平供电所 | 茌平110kV宾王变电站 | 10kV乐农线 | 大尉村 | 200 | 0 | 90.45
1129 | 茌平区供电公司 | 乐平供电所 | 茌平35kV郝集变电站 | 10kV郝东线 | 崔楼村 | 200 | 0 | 163.34
1130 | 茌平区供电公司 | 乐平供电所 | 茌平110kV宾王变电站 | 10kV乐吴线 | 丁庄 | 200 | 0 | 93.34
1131 | 茌平区供电公司 | 乐平供电所 | 茌平110kV宾王变电站 | 10kV卅专线 | 张家坑 | 200 | 0 | 181.01
1132 | 茌平区供电公司 | 乐平供电所 | 茌平110kV宾王变电站 | 10kV宾梨线 | 10kV宾梨线瓦刀刘配电变压器 | 200 | 0 | 142.29
1133 | 茌平区供电公司 | 乐平供电所 | 茌平110kV宾王变电站 | 10kV乐农线 | 教北 | 400 | 0 | 266.72
1134 | 茌平区供电公司 | 乐平供电所 | 茌平35kV郝集变电站 | 10kV双营线 | 姚庄村#1农灌井井通 | 100 | 0 | 51.72
1135 | 茌平区供电公司 | 乐平供电所 | 茌平110kV宾王变电站 | 10kV四棉线 | 北大吴东 | 400 | 0 | 86.74
1136 | 茌平区供电公司 | 乐平供电所 | 茌平35kV郝集变电站 | 10kV郝齐线 | 10kV郝齐线常杨西1号井井通 | 200 | 0 | 69.59
1137 | 茌平区供电公司 | 乐平供电所 | 茌平35kV郝集变电站 | 10kV郝齐线 | 英布刘东 | 200 | 0 | 124.3
1138 | 茌平区供电公司 | 乐平供电所 | 茌平110kV宾王变电站 | 10kV乐吴线 | 10kV乐吴线杜刘台架变 | 400 | 0 | 86.17
1139 | 茌平区供电公司 | 乐平供电所 | 茌平110kV宾王变电站 | 10kV卅专线 | 大徐西 | 315 | 0 | 58.42
1140 | 茌平区供电公司 | 乐平供电所 | 茌平110kV宾王变电站 | 10kV乐农线 | 杠子王 | 315 | 0 | 84.67
1141 | 茌平区供电公司 | 乐平供电所 | 茌平35kV郝集变电站 | 10kV双营线 | 刘望山#1井井通 | 200 | 0 | 190.66
1142 | 茌平区供电公司 | 乐平供电所 | 茌平35kV郝集变电站 | 10kV郝齐线 | 10kV郝齐线后齐2 | 400 | 0 | 140.56
1143 | 茌平区供电公司 | 乐平供电所 | 茌平35kV郝集变电站 | 10kV东张线 | 明庄2 | 400 | 0 | 166.06
1144 | 茌平区供电公司 | 乐平供电所 | 茌平110kV宾王变电站 | 10kV乐吴线 | 10kV乐农线朱庄2台区台架变 | 400 | 0 | 157.3
1145 | 茌平区供电公司 | 乐平供电所 | 茌平35kV郝集变电站 | 10kV双营线 | 姚庄村#2农灌井井通 | 200 | 0 | 0
1146 | 茌平区供电公司 | 乐平供电所 | 茌平35kV郝集变电站 | 10kV郝齐线 | 温坊西 | 630 | 0 | 65.87
1147 | 茌平区供电公司 | 乐平供电所 | 茌平110kV宾王变电站 | 10kV乐农线 | 大尉宋庄 | 200 | 0 | 46.06
1148 | 茌平区供电公司 | 乐平供电所 | 茌平35kV郝集变电站 | 10kV郝东线 | 崔楼2号井井通 | 200 | 0 | 155.41
1149 | 茌平区供电公司 | 乐平供电所 | 茌平35kV郝集变电站 | 10kV郝东线 | 10kV郝东线吕庄4 | 400 | 0 | 299.09
1150 | 茌平区供电公司 | 乐平供电所 | 茌平110kV宾王变电站 | 10kV乐农线 | 小马 | 100 | 0 | 91.7
1151 | 茌平区供电公司 | 乐平供电所 | 茌平110kV宾王变电站 | 10kV乐吴线 | 北街3井井通 | 100 | 0 | 0
1152 | 茌平区供电公司 | 乐平供电所 | 茌平35kV郝集变电站 | 10kV郝齐线 | 10kV郝齐线王兰廷3 | 400 | 0 | 256.52
1153 | 茌平区供电公司 | 乐平供电所 | 茌平110kV宾王变电站 | 10kV乐农线 | 石李1井井通 | 200 | 0 | 46.26
1154 | 茌平区供电公司 | 乐平供电所 | 茌平110kV宾王变电站 | 10kV宾梨线 | 杜庄村高标准农田05台架变 | 200 | 0 | 159.12
1155 | 茌平区供电公司 | 乐平供电所 | 茌平110kV宾王变电站 | 10kV卅专线 | 大徐#1井井通 | 100 | 0 | 49.26
1156 | 茌平区供电公司 | 乐平供电所 | 茌平35kV郝集变电站 | 10kV双营线 | 小刘村#2农灌井井通 | 100 | 0 | 39.27
1157 | 茌平区供电公司 | 乐平供电所 | 茌平110kV宾王变电站 | 10kV四棉线 | 焦梁村高标准农田2号台架变 | 100 | 0 | 74.24
1158 | 茌平区供电公司 | 乐平供电所 | 茌平110kV宾王变电站 | 10kV宾梨线 | 军王黄西高标准农田 | 100 | 0 | 82.91
1159 | 茌平区供电公司 | 乐平供电所 | 茌平110kV宾王变电站 | 10kV宾梨线 | 杜庄村高标准农田04台架变 | 100 | 0 | 61.6
1160 | 茌平区供电公司 | 乐平供电所 | 茌平35kV郝集变电站 | 10kV郝齐线 | 10kV郝齐线后屯3号井井通 | 200 | 0 | 172.05
1161 | 茌平区供电公司 | 乐平供电所 | 茌平110kV宾王变电站 | 10kV乐农线 | 郭赵2井井通 | 200 | 0 | 103.21
1162 | 茌平区供电公司 | 乐平供电所 | 茌平110kV宾王变电站 | 10kV乐农线 | 北街4井井通 | 200 | 0 | 115.99
1163 | 茌平区供电公司 | 乐平供电所 | 茌平35kV郝集变电站 | 10kV郝东线 | 10kV郝东线国网（山东）电动汽车服务有限公司2 | 630 | 0 | 361.89
1164 | 茌平区供电公司 | 乐平供电所 | 茌平35kV郝集变电站 | 10kV东张线 | 孙元村 | 200 | 0 | 178.35
1165 | 茌平区供电公司 | 乐平供电所 | 茌平110kV宾王变电站 | 10kV四棉线 | 赵堂 | 200 | 0 | 162.23
1166 | 茌平区供电公司 | 乐平供电所 | 茌平35kV郝集变电站 | 10kV郝东线 | 10kV郝东线吕庄3 | 200 | 0 | 84.36
1167 | 茌平区供电公司 | 乐平供电所 | 茌平110kV宾王变电站 | 10kV四棉线 | 10kV四棉线米庄3台架变 | 400 | 0 | 102.76
1168 | 茌平区供电公司 | 乐平供电所 | 茌平110kV宾王变电站 | 10kV乐吴线 | 张李2井井通 | 200 | 0 | 72.59
1169 | 茌平区供电公司 | 乐平供电所 | 茌平110kV宾王变电站 | 10kV乐农线 | 南大吴中 | 400 | 0 | 317.12
1170 | 茌平区供电公司 | 乐平供电所 | 茌平35kV郝集变电站 | 10kV东张线 | 吴泗老 | 400 | 0 | 236.7
1171 | 茌平区供电公司 | 乐平供电所 | 茌平35kV郝集变电站 | 10kV东张线 | 10kV东张线袁楼3台区台架变柱上变压器 | 400 | 0 | 36.07
1172 | 茌平区供电公司 | 乐平供电所 | 茌平35kV郝集变电站 | 10kV郝东线 | 10kV郝东线吕庄2台架变 | 400 | 0 | 385.08
1173 | 茌平区供电公司 | 乐平供电所 | 茌平110kV宾王变电站 | 10kV宾梨线 | 梨园北 | 200 | 0 | 158.89
1174 | 茌平区供电公司 | 乐平供电所 | 茌平35kV郝集变电站 | 10kV双营线 | 双营 | 630 | 0 | 264.62
1175 | 茌平区供电公司 | 乐平供电所 | 茌平110kV宾王变电站 | 10kV四棉线 | 10kV四棉线东路小微企业 | 100 | 0 | 52.79
1176 | 茌平区供电公司 | 乐平供电所 | 茌平110kV宾王变电站 | 10kV乐农线 | 张大屯 | 200 | 0 | 167.89
1177 | 茌平区供电公司 | 乐平供电所 | 茌平110kV宾王变电站 | 10kV四棉线 | 北白 | 200 | 0 | 157.48
1178 | 茌平区供电公司 | 乐平供电所 | 茌平35kV郝集变电站 | 10kV郝齐线 | 10kV郝齐线温坊3 | 400 | 0 | 388.76
1179 | 茌平区供电公司 | 乐平供电所 | 茌平35kV郝集变电站 | 10kV双营线 | 张楼2 | 200 | 0 | 125.38
1180 | 茌平区供电公司 | 乐平供电所 | 茌平110kV宾王变电站 | 10kV乐农线 | 10kV乐农线石李北台架变 | 400 | 0 | 188.01
1181 | 茌平区供电公司 | 乐平供电所 | 茌平110kV宾王变电站 | 10kV乐农线 | 石李 | 200 | 0 | 105.02
1182 | 茌平区供电公司 | 乐平供电所 | 茌平35kV郝集变电站 | 10kV郝齐线 | 前东 | 400 | 0 | 67.32
1183 | 茌平区供电公司 | 乐平供电所 | 茌平35kV郝集变电站 | 10kV双营线 | 东张2 | 400 | 0 | 38.42
1184 | 茌平区供电公司 | 乐平供电所 | 茌平35kV郝集变电站 | 10kV郝东线 | 10kV郝东线崔楼4 | 400 | 0 | 42.17
1185 | 茌平区供电公司 | 乐平供电所 | 茌平35kV郝集变电站 | 10kV郝齐线 | 周韩 | 200 | 0 | 73.99
1186 | 茌平区供电公司 | 乐平供电所 | 茌平35kV郝集变电站 | 10kV郝齐线 | 前东2井井通 | 200 | 0 | 134.25
1187 | 茌平区供电公司 | 乐平供电所 | 茌平35kV郝集变电站 | 10kV东张线 | 寺后张 | 200 | 0 | 144.96
1188 | 茌平区供电公司 | 乐平供电所 | 茌平35kV郝集变电站 | 10kV东张线 | 明庄 | 200 | 0 | 85.17
1189 | 茌平区供电公司 | 乐平供电所 | 茌平35kV郝集变电站 | 10kV郝东线 | 崔韩（2） | 200 | 0 | 91.98
1190 | 茌平区供电公司 | 乐平供电所 | 茌平110kV宾王变电站 | 10kV四棉线 | 西路北 | 200 | 0 | 150.41
1191 | 茌平区供电公司 | 乐平供电所 | 茌平110kV宾王变电站 | 10kV乐吴线 | 10kV乐吴线大韩配电变压器 | 400 | 0 | 130.2
1192 | 茌平区供电公司 | 乐平供电所 | 茌平35kV郝集变电站 | 10kV郝东线 | 郝东村#2农灌井井通 | 200 | 0 | 105.98
1193 | 茌平区供电公司 | 乐平供电所 | 茌平35kV郝集变电站 | 10kV郝东线 | 10kV郝东线王营5号井井通 | 200 | 0 | 131.38
1194 | 茌平区供电公司 | 乐平供电所 | 茌平35kV郝集变电站 | 10kV郝齐线 | 10kV郝齐线小胡4柱上变压器 | 400 | 0 | 85.02
1195 | 茌平区供电公司 | 乐平供电所 | 茌平110kV宾王变电站 | 10kV宾梨线 | 10kV四棉线田庄变压器 | 400 | 0 | 29.27
1196 | 茌平区供电公司 | 乐平供电所 | 茌平35kV郝集变电站 | 10kV东张线 | 袁楼村#1农灌井井通 | 200 | 0 | 41.44
1197 | 茌平区供电公司 | 乐平供电所 | 茌平35kV郝集变电站 | 10kV双营线 | 双营2 | 400 | 0 | 89.8
1198 | 茌平区供电公司 | 乐平供电所 | 茌平110kV宾王变电站 | 10kV四棉线 | 米庄西 | 400 | 0 | 212.61
1199 | 茌平区供电公司 | 乐平供电所 | 茌平110kV宾王变电站 | 10kV四棉线 | 尚庄2井井通 | 200 | 0 | 113.54
1200 | 茌平区供电公司 | 乐平供电所 | 茌平110kV宾王变电站 | 10kV乐吴线 | 10kV乐吴线崔海子2号台架变 | 100 | 0 | 39.33
1201 | 茌平区供电公司 | 乐平供电所 | 茌平110kV宾王变电站 | 10kV四棉线 | 二十铺村东高标准农田台架变 | 200 | 0 | 68.88
1202 | 茌平区供电公司 | 乐平供电所 | 茌平110kV宾王变电站 | 10kV乐农线 | 小马1井井通 | 200 | 0 | 0
1203 | 茌平区供电公司 | 乐平供电所 | 茌平35kV郝集变电站 | 10kV郝东线 | 崔楼1号井井通 | 200 | 0 | 0
1204 | 茌平区供电公司 | 乐平供电所 | 茌平110kV宾王变电站 | 10kV乐吴线 | 闫屯排灌1井井通 | 200 | 0 | 112.73
1205 | 茌平区供电公司 | 乐平供电所 | 茌平35kV郝集变电站 | 10kV郝齐线 | 10kV郝齐线常杨3号井井通 | 200 | 0 | 105.43
1206 | 茌平区供电公司 | 乐平供电所 | 茌平110kV宾王变电站 | 10kV乐吴线 | 南街村高标准农田01号台架变 | 100 | 0 | 83.02
1207 | 茌平区供电公司 | 乐平供电所 | 茌平35kV郝集变电站 | 10kV郝齐线 | 10kV郝齐线常庄4台架变 | 400 | 0 | 251.63
1208 | 茌平区供电公司 | 乐平供电所 | 茌平35kV郝集变电站 | 10kV双营线 | 10kV双营线赵楼2号井井通 | 200 | 0 | 143.49
1209 | 茌平区供电公司 | 乐平供电所 | 茌平35kV郝集变电站 | 10kV郝东线 | 10kV郝东线王营1号井井通 | 200 | 0 | 83.56
1210 | 茌平区供电公司 | 乐平供电所 | 茌平35kV郝集变电站 | 10kV郝齐线 | 温坊#1井井通 | 100 | 0 | 0
1211 | 茌平区供电公司 | 乐平供电所 | 茌平35kV郝集变电站 | 10kV郝齐线 | 10kV郝齐线后齐3台架变 | 400 | 0 | 46.84
1212 | 茌平区供电公司 | 乐平供电所 | 茌平35kV郝集变电站 | 10kV郝齐线 | 10kV郝齐线常庄3台架变 | 400 | 0 | 189.28
1213 | 茌平区供电公司 | 乐平供电所 | 茌平35kV郝集变电站 | 10kV双营线 | 姚庄村#3农灌井井通 | 200 | 0 | 7.47
1214 | 茌平区供电公司 | 乐平供电所 | 茌平110kV宾王变电站 | 10kV乐农线 | 郭赵新村 | 400 | 0 | 39.39
1215 | 茌平区供电公司 | 乐平供电所 | 茌平110kV宾王变电站 | 10kV乐农线 | 南大吴（西） | 400 | 0 | 71.85
1216 | 茌平区供电公司 | 乐平供电所 | 茌平110kV宾王变电站 | 10kV乐农线 | 大尉西 | 200 | 0 | 0
1217 | 茌平区供电公司 | 乐平供电所 | 茌平35kV郝集变电站 | 10kV双营线 | 张楼村 | 400 | 0 | 4.53
1218 | 茌平区供电公司 | 乐平供电所 | 茌平35kV郝集变电站 | 10kV郝齐线 | 后屯 | 400 | 0 | 292.82
1219 | 茌平区供电公司 | 乐平供电所 | 茌平35kV郝集变电站 | 10kV郝齐线 | 10kV郝齐线周韩3 | 400 | 0 | 246.72
1220 | 茌平区供电公司 | 乐平供电所 | 茌平110kV宾王变电站 | 10kV乐农线 | 大崔排灌4井井通 | 200 | 0 | 0
1221 | 茌平区供电公司 | 乐平供电所 | 茌平110kV宾王变电站 | 10kV宾梨线 | 曹庄 | 200 | 0 | 94.53
1222 | 茌平区供电公司 | 乐平供电所 | 茌平35kV郝集变电站 | 10kV郝东线 | 崔韩 | 200 | 0 | 149.56
1223 | 茌平区供电公司 | 乐平供电所 | 茌平110kV宾王变电站 | 10kV乐农线 | 小马南 | 400 | 0 | 139.91
1224 | 茌平区供电公司 | 乐平供电所 | 茌平110kV宾王变电站 | 10kV乐吴线 | 闫屯排灌2井井通 | 200 | 0 | 145.33
1225 | 茌平区供电公司 | 乐平供电所 | 茌平110kV宾王变电站 | 10kV四棉线 | 北大吴村高标准农田2号台架变 | 200 | 0 | 128.77
1226 | 茌平区供电公司 | 乐平供电所 | 茌平35kV郝集变电站 | 10kV双营线 | 张楼3 | 200 | 0 | 8.7
1227 | 茌平区供电公司 | 乐平供电所 | 茌平35kV郝集变电站 | 10kV郝齐线 | 常杨东南 | 200 | 0 | 131.75
1228 | 茌平区供电公司 | 乐平供电所 | 茌平110kV宾王变电站 | 10kV乐农线 | 东石庄 | 400 | 0 | 144.67
1229 | 茌平区供电公司 | 乐平供电所 | 茌平110kV宾王变电站 | 10kV四棉线 | 东路西 | 400 | 0 | 162.77
1230 | 茌平区供电公司 | 乐平供电所 | 茌平110kV宾王变电站 | 10kV乐农线 | 10kV乐农线大崔4台区柱上变压器 | 200 | 0 | 108.2
1231 | 茌平区供电公司 | 乐平供电所 | 茌平35kV郝集变电站 | 10kV东张线 | 寺后张#1井井通 | 200 | 0 | 124.93
1232 | 茌平区供电公司 | 乐平供电所 | 茌平35kV郝集变电站 | 10kV东张线 | 赵楼2 | 200 | 0 | 6.79
1233 | 茌平区供电公司 | 乐平供电所 | 茌平35kV郝集变电站 | 10kV双营线 | 10kV双营线张楼4 | 400 | 0 | 170.76
1234 | 茌平区供电公司 | 乐平供电所 | 茌平35kV郝集变电站 | 10kV郝齐线 | 后齐 | 200 | 0 | 101.38
1235 | 茌平区供电公司 | 乐平供电所 | 茌平35kV郝集变电站 | 10kV双营线 | 刘望山2台区配电变压器 | 400 | 0 | 104.74
1236 | 茌平区供电公司 | 乐平供电所 | 茌平35kV郝集变电站 | 10kV双营线 | 东张1 | 400 | 0 | 266.49
1237 | 茌平区供电公司 | 乐平供电所 | 茌平110kV宾王变电站 | 10kV乐农线 | 杠子王1井井通 | 100 | 0 | 0
1238 | 茌平区供电公司 | 乐平供电所 | 茌平110kV宾王变电站 | 10kV宾梨线 | 郭田村高标准农田01号台架变 | 100 | 0 | 73.83
1239 | 茌平区供电公司 | 乐平供电所 | 茌平35kV郝集变电站 | 10kV郝东线 | 10kV郝东线吕庄配电变压器 | 400 | 0 | 130.29
1240 | 茌平区供电公司 | 乐平供电所 | 茌平35kV郝集变电站 | 10kV郝齐线 | 常杨东北 | 160 | 0 | 68.08
1241 | 茌平区供电公司 | 乐平供电所 | 茌平110kV宾王变电站 | 10kV四棉线 | 军王黄东 | 200 | 0 | 66.95
1242 | 茌平区供电公司 | 乐平供电所 | 茌平35kV郝集变电站 | 10kV郝齐线 | 前东1井井通 | 100 | 0 | 36.67
1243 | 茌平区供电公司 | 乐平供电所 | 茌平110kV宾王变电站 | 10kV乐农线 | 小马3井井通 | 200 | 0 | 70.1
1244 | 茌平区供电公司 | 乐平供电所 | 茌平35kV郝集变电站 | 10kV双营线 | 10kV双营线赵楼3号井井通 | 200 | 0 | 104.66
1245 | 茌平区供电公司 | 乐平供电所 | 茌平110kV宾王变电站 | 10kV乐农线 | 郭赵1井井通 | 50 | 0 | 0
1246 | 茌平区供电公司 | 乐平供电所 | 茌平35kV郝集变电站 | 10kV郝齐线 | 温坊#2井井通 | 100 | 0 | 61.9
1247 | 茌平区供电公司 | 乐平供电所 | 茌平35kV郝集变电站 | 10kV东张线 | 高庄南 | 200 | 0 | 59.47
1248 | 茌平区供电公司 | 乐平供电所 | 茌平35kV郝集变电站 | 10kV郝东线 | 邓庄西 | 200 | 0 | 34.72
1249 | 茌平区供电公司 | 乐平供电所 | 茌平110kV宾王变电站 | 10kV宾梨线 | 郭田村高标准农田02号台架变 | 100 | 0 | 71.31
1250 | 茌平区供电公司 | 乐平供电所 | 茌平110kV宾王变电站 | 10kV乐农线 | 10kV乐农线教北2 | 200 | 0 | 36.86
1251 | 茌平区供电公司 | 乐平供电所 | 茌平35kV郝集变电站 | 10kV郝齐线 | 10kV郝齐线英布刘台区配电变压器 | 200 | 0 | 120.15
1252 | 茌平区供电公司 | 乐平供电所 | 茌平35kV郝集变电站 | 10kV郝东线 | 万庄3号井井通 | 200 | 0 | 39.55
1253 | 茌平区供电公司 | 乐平供电所 | 茌平35kV郝集变电站 | 10kV双营线 | 泮庄2井井通 | 200 | 0 | 117.75
1254 | 茌平区供电公司 | 乐平供电所 | 茌平35kV郝集变电站 | 10kV东张线 | 10kV东张线刘廷2 | 400 | 0 | 273.52
1255 | 茌平区供电公司 | 乐平供电所 | 茌平110kV宾王变电站 | 10kV乐农线 | 大徐#5井井通 | 200 | 0 | 0
1256 | 茌平区供电公司 | 乐平供电所 | 茌平35kV郝集变电站 | 10kV郝齐线 | 10kV郝齐线后屯2号井井通 | 200 | 0 | 184.19
1257 | 茌平区供电公司 | 乐平供电所 | 茌平110kV宾王变电站 | 10kV乐农线 | 杠子王2井井通 | 200 | 0 | 68.53
1258 | 茌平区供电公司 | 乐平供电所 | 茌平35kV郝集变电站 | 10kV郝东线 | 10kV郝东线王营7号井井通 | 200 | 0 | 131.73
1259 | 茌平区供电公司 | 乐平供电所 | 茌平110kV宾王变电站 | 10kV乐农线 | 10kV乐农线何庄井井通 | 200 | 0 | 41.65
1260 | 茌平区供电公司 | 乐平供电所 | 茌平35kV郝集变电站 | 10kV郝齐线 | 前西1井井通 | 200 | 0 | 54.56
1261 | 茌平区供电公司 | 乐平供电所 | 茌平110kV宾王变电站 | 10kV乐吴线 | 木梳刘村高标准农田04号台架变 | 100 | 0 | 51.76
1262 | 茌平区供电公司 | 乐平供电所 | 茌平110kV宾王变电站 | 10kV宾梨线 | 杜庄村高标准农田02台架变 | 200 | 0 | 66.2
1263 | 茌平区供电公司 | 乐平供电所 | 茌平110kV宾王变电站 | 10kV乐农线 | 石李2井井通 | 200 | 0 | 141.71
1264 | 茌平区供电公司 | 乐平供电所 | 茌平35kV郝集变电站 | 10kV双营线 | 泮庄 | 200 | 0 | 34.88
1265 | 茌平区供电公司 | 乐平供电所 | 茌平110kV宾王变电站 | 10kV卅专线 | 10kV卅专线大徐西南台架变 | 400 | 0 | 227.25
1266 | 茌平区供电公司 | 乐平供电所 | 茌平110kV宾王变电站 | 10kV四棉线 | 西路 | 200 | 0 | 73.86
1267 | 茌平区供电公司 | 乐平供电所 | 茌平35kV郝集变电站 | 10kV郝齐线 | 小胡 | 200 | 0 | 188.2
1268 | 茌平区供电公司 | 乐平供电所 | 茌平110kV宾王变电站 | 10kV乐吴线 | 刘庆洪 | 200 | 0 | 125.37
1269 | 茌平区供电公司 | 乐平供电所 | 茌平35kV郝集变电站 | 10kV郝齐线 | 10kV郝齐线宋庄台架变 | 200 | 0 | 54.91
1270 | 茌平区供电公司 | 乐平供电所 | 茌平35kV郝集变电站 | 10kV郝齐线 | 常杨西2变压器 | 400 | 0 | 172.49
1271 | 茌平区供电公司 | 乐平供电所 | 茌平110kV宾王变电站 | 10kV四棉线 | 10kV四棉线尚庄2台区台架 | 200 | 0 | 126.5
1272 | 茌平区供电公司 | 乐平供电所 | 茌平35kV郝集变电站 | 10kV东张线 | 赵楼 | 200 | 0 | 158.5
1273 | 茌平区供电公司 | 乐平供电所 | 茌平35kV郝集变电站 | 10kV郝东线 | 郝东3 | 315 | 0 | 230.56
1274 | 茌平区供电公司 | 乐平供电所 | 茌平35kV郝集变电站 | 10kV郝东线 | 万庄村 | 200 | 0 | 48.75
1275 | 茌平区供电公司 | 乐平供电所 | 茌平110kV宾王变电站 | 10kV乐农线 | 10kV乐农线大崔5台架变 | 400 | 0 | 138.05
1276 | 茌平区供电公司 | 乐平供电所 | 茌平35kV郝集变电站 | 10kV东张线 | 10kV东张线赵楼1号井井通 | 200 | 0 | 181.75
1277 | 茌平区供电公司 | 乐平供电所 | 茌平110kV宾王变电站 | 10kV乐农线 | 10kV乐农线教北3 | 200 | 0 | 170.94
1278 | 茌平区供电公司 | 乐平供电所 | 茌平35kV郝集变电站 | 10kV东张线 | 赫扬 | 250 | 0 | 100
1279 | 茌平区供电公司 | 乐平供电所 | 茌平110kV宾王变电站 | 10kV四棉线 | 东路村高标准农田1号台架变 | 200 | 0 | 113.08
1280 | 茌平区供电公司 | 乐平供电所 | 茌平110kV宾王变电站 | 10kV乐农线 | 10kV乐农线何庄2台架变 | 400 | 0 | 283.11
1281 | 茌平区供电公司 | 乐平供电所 | 茌平35kV郝集变电站 | 10kV郝东线 | 崔楼北 | 200 | 0 | 40.91
1282 | 茌平区供电公司 | 乐平供电所 | 茌平35kV郝集变电站 | 10kV双营线 | 10kV双营线刘望山4 | 400 | 0 | 241.5
1283 | 茌平区供电公司 | 乐平供电所 | 茌平110kV宾王变电站 | 10kV乐吴线 | 木梳刘村高标准农田01号台架变 | 100 | 0 | 86.95
1284 | 茌平区供电公司 | 乐平供电所 | 茌平110kV宾王变电站 | 10kV卅专线 | 崔徐 | 200 | 0 | 0
1285 | 茌平区供电公司 | 乐平供电所 | 茌平35kV郝集变电站 | 10kV郝齐线 | 10kV郝齐线公变1台架变 | 400 | 0 | 287.31
1286 | 茌平区供电公司 | 乐平供电所 | 茌平35kV郝集变电站 | 10kV郝东线 | 10kV郝东线彭庄新村 | 630 | 0 | 188.34
1287 | 茌平区供电公司 | 乐平供电所 | 茌平35kV郝集变电站 | 10kV郝东线 | 土刘村 | 200 | 0 | 44.73
1288 | 茌平区供电公司 | 乐平供电所 | 茌平35kV郝集变电站 | 10kV郝齐线 | 10kV郝齐线郝东2 | 400 | 0 | 299.74
1289 | 茌平区供电公司 | 乐平供电所 | 茌平110kV宾王变电站 | 10kV乐农线 | 教东 | 200 | 0 | 56.31
1290 | 茌平区供电公司 | 乐平供电所 | 茌平110kV宾王变电站 | 10kV卅专线 | 北街东 | 160 | 0 | 64
1291 | 茌平区供电公司 | 乐平供电所 | 茌平35kV郝集变电站 | 10kV东张线 | 袁楼西 | 200 | 0 | 139.73
1292 | 茌平区供电公司 | 乐平供电所 | 茌平35kV郝集变电站 | 10kV双营线 | 张楼#5井井通 | 200 | 0 | 95.03
1293 | 茌平区供电公司 | 乐平供电所 | 茌平35kV郝集变电站 | 10kV郝齐线 | 前齐 | 400 | 0 | 145.28
1294 | 茌平区供电公司 | 乐平供电所 | 茌平35kV郝集变电站 | 10kV双营线 | 10kV双营线张楼5 | 400 | 0 | 222.3
1295 | 茌平区供电公司 | 乐平供电所 | 茌平110kV宾王变电站 | 10kV乐农线 | 10kV乐农线后常4 | 400 | 0 | 146.39
1296 | 茌平区供电公司 | 乐平供电所 | 茌平110kV宾王变电站 | 10kV乐农线 | 后常 | 200 | 0 | 175.04
1297 | 茌平区供电公司 | 乐平供电所 | 茌平35kV郝集变电站 | 10kV郝东线 | 10kV郝东线崔楼5 | 400 | 0 | 290.37
1298 | 茌平区供电公司 | 乐平供电所 | 茌平110kV宾王变电站 | 10kV乐吴线 | 10kV朱庄井井通 | 200 | 0 | 82.18
1299 | 茌平区供电公司 | 乐平供电所 | 茌平35kV郝集变电站 | 10kV双营线 | 10kV双营线双营7 | 200 | 0 | 57.6
1300 | 茌平区供电公司 | 乐平供电所 | 茌平110kV宾王变电站 | 10kV乐吴线 | 10kV乐吴线崔海子台架变 | 400 | 0 | 78.02
1301 | 茌平区供电公司 | 乐平供电所 | 茌平35kV郝集变电站 | 10kV双营线 | 东张村#1农灌井井通 | 200 | 0 | 44
1302 | 茌平区供电公司 | 乐平供电所 | 茌平35kV郝集变电站 | 10kV郝齐线 | 齐常#2井井通 | 100 | 0 | 0
1303 | 茌平区供电公司 | 乐平供电所 | 茌平35kV郝集变电站 | 10kV双营线 | 刘望山#2井井通 | 100 | 0 | 59
1304 | 茌平区供电公司 | 乐平供电所 | 茌平110kV宾王变电站 | 10kV乐吴线 | 张李东南 | 200 | 0 | 177.24
1305 | 茌平区供电公司 | 乐平供电所 | 茌平35kV郝集变电站 | 10kV双营线 | 10kV双营线双营5 | 400 | 0 | 60.53
1306 | 茌平区供电公司 | 乐平供电所 | 茌平110kV宾王变电站 | 10kV宾梨线 | 10kV四棉线曹庄井井通 | 200 | 0 | 79
1307 | 茌平区供电公司 | 乐平供电所 | 茌平35kV郝集变电站 | 10kV双营线 | 10kV双营线张楼6台区台架 | 400 | 0 | 215.05
1308 | 茌平区供电公司 | 乐平供电所 | 茌平110kV宾王变电站 | 10kV乐农线 | 后常2 | 200 | 0 | 164.76
1309 | 茌平区供电公司 | 乐平供电所 | 茌平110kV宾王变电站 | 10kV卅专线 | 南街2井井通 | 200 | 0 | 174.11
1310 | 茌平区供电公司 | 乐平供电所 | 茌平110kV宾王变电站 | 10kV宾梨线 | 杜庄村高标准农田03台架变 | 200 | 0 | 120.39
1311 | 茌平区供电公司 | 乐平供电所 | 茌平110kV宾王变电站 | 10kV四棉线 | 西路村高标准农田2号台架变 | 200 | 0 | 54.27
1312 | 茌平区供电公司 | 乐平供电所 | 茌平110kV宾王变电站 | 10kV四棉线 | 米庄排灌2井井通 | 200 | 0 | 104.13
1313 | 茌平区供电公司 | 乐平供电所 | 茌平35kV郝集变电站 | 10kV东张线 | 孙元井井通 | 200 | 0 | 76.35
1314 | 茌平区供电公司 | 乐平供电所 | 茌平35kV郝集变电站 | 10kV郝东线 | 万庄1号井井通 | 100 | 0 | 0
1315 | 茌平区供电公司 | 乐平供电所 | 茌平35kV郝集变电站 | 10kV郝东线 | 10kV郝东线王营2号井井通 | 200 | 0 | 145.67
1316 | 茌平区供电公司 | 乐平供电所 | 茌平110kV宾王变电站 | 10kV乐农线 | 大马排灌2井井通 | 100 | 0 | 93.48
1317 | 茌平区供电公司 | 乐平供电所 | 茌平35kV郝集变电站 | 10kV双营线 | 10kV双营线东张4 | 100 | 0 | 97.82
1318 | 茌平区供电公司 | 乐平供电所 | 茌平110kV宾王变电站 | 10kV宾梨线 | 聊城茌平县乐平镇梨园村2号农灌台区机井通电工程 | 100 | 0 | 0
1319 | 茌平区供电公司 | 乐平供电所 | 茌平110kV宾王变电站 | 10kV乐农线 | 大徐#3井井通 | 100 | 0 | 0
1320 | 茌平区供电公司 | 乐平供电所 | 茌平35kV郝集变电站 | 10kV东张线 | 袁楼村#3农灌井井通 | 100 | 0 | 51.29
1321 | 茌平区供电公司 | 乐平供电所 | 茌平110kV宾王变电站 | 10kV四棉线 | 北街村高标准农田01号台架变 | 100 | 0 | 0
1322 | 茌平区供电公司 | 乐平供电所 | 茌平110kV宾王变电站 | 10kV四棉线 | 北大吴#2井井通 | 200 | 0 | 189.21
1323 | 茌平区供电公司 | 乐平供电所 | 茌平110kV宾王变电站 | 10kV卅专线 | 10kV卅专线乐平供电所 | 80 | 0 | 64.79
1324 | 茌平区供电公司 | 乐平供电所 | 茌平35kV郝集变电站 | 10kV郝东线 | 彭庄 | 200 | 0 | 100.61
1325 | 茌平区供电公司 | 乐平供电所 | 茌平110kV宾王变电站 | 10kV乐农线 | 北街5 | 200 | 0 | 190.47
1326 | 茌平区供电公司 | 乐平供电所 | 茌平110kV宾王变电站 | 10kV乐农线 | 教东1井井通 | 100 | 0 | 32.78
1327 | 茌平区供电公司 | 乐平供电所 | 茌平110kV宾王变电站 | 10kV四棉线 | 西路村高标准农田1号台架变 | 200 | 0 | 172.88
1328 | 茌平区供电公司 | 乐平供电所 | 茌平35kV郝集变电站 | 10kV郝东线 | 10kV郝东线国网（山东）电动汽车服务有限公司 | 630 | 0 | 520.38
1329 | 茌平区供电公司 | 乐平供电所 | 茌平110kV宾王变电站 | 10kV乐农线 | 教东2井井通 | 100 | 0 | 70.86
1330 | 茌平区供电公司 | 乐平供电所 | 茌平35kV郝集变电站 | 10kV双营线 | 小刘村 | 200 | 0 | 93.67
1331 | 茌平区供电公司 | 乐平供电所 | 茌平35kV郝集变电站 | 10kV东张线 | 10kV东张线孙庄3 | 400 | 0 | 135.99
1332 | 茌平区供电公司 | 乐平供电所 | 茌平110kV宾王变电站 | 10kV乐农线 | 前常2 | 200 | 0 | 98.86
1333 | 茌平区供电公司 | 乐平供电所 | 茌平35kV郝集变电站 | 10kV东张线 | 明庄井井通 | 200 | 0 | 103.96
1334 | 茌平区供电公司 | 乐平供电所 | 茌平110kV宾王变电站 | 10kV四棉线 | 10kV四棉线军王黄前 | 200 | 0 | 105.55
1335 | 茌平区供电公司 | 乐平供电所 | 茌平35kV郝集变电站 | 10kV郝齐线 | 10kV郝齐线公变3 | 400 | 0 | 233.44
1336 | 茌平区供电公司 | 乐平供电所 | 茌平35kV郝集变电站 | 10kV双营线 | 10kV双营线双营7台架变 | 400 | 0 | 206.69
1337 | 茌平区供电公司 | 乐平供电所 | 茌平35kV郝集变电站 | 10kV郝齐线 | 常杨(西) | 200 | 0 | 144.95
1338 | 茌平区供电公司 | 乐平供电所 | 茌平110kV宾王变电站 | 10kV乐吴线 | 杜庄 | 315 | 0 | 95.33
1339 | 茌平区供电公司 | 乐平供电所 | 茌平35kV郝集变电站 | 10kV郝齐线 | 齐常#1井井通 | 200 | 0 | 82.36
1340 | 茌平区供电公司 | 乐平供电所 | 茌平110kV宾王变电站 | 10kV乐农线 | 10kV乐农线大马南台架变 | 400 | 0 | 155.9
1341 | 茌平区供电公司 | 乐平供电所 | 茌平110kV宾王变电站 | 10kV宾梨线 | 王少田2井井通 | 100 | 0 | 0
1342 | 茌平区供电公司 | 乐平供电所 | 茌平35kV郝集变电站 | 10kV郝齐线 | 10kV郝齐线公变2台架变 | 315 | 0 | 272.14
1343 | 茌平区供电公司 | 乐平供电所 | 茌平35kV郝集变电站 | 10kV双营线 | 10kV双营线双营3台架变 | 400 | 0 | 281.81
1344 | 茌平区供电公司 | 乐平供电所 | 茌平35kV郝集变电站 | 10kV东张线 | 高庄村 | 200 | 0 | 78.19
1345 | 茌平区供电公司 | 乐平供电所 | 茌平110kV宾王变电站 | 10kV乐农线 | 大崔排灌2井井通 | 100 | 0 | 0
1346 | 茌平区供电公司 | 乐平供电所 | 茌平35kV郝集变电站 | 10kV双营线 | 双营村3#农灌井井通 | 200 | 0 | 181.13
1347 | 茌平区供电公司 | 乐平供电所 | 茌平35kV郝集变电站 | 10kV郝齐线 | 10kV郝齐线王兰廷配电变压器 | 400 | 0 | 147.2
1348 | 茌平区供电公司 | 乐平供电所 | 茌平35kV郝集变电站 | 10kV双营线 | 10kV双营线东张5 | 315 | 0 | 189
1349 | 茌平区供电公司 | 乐平供电所 | 茌平110kV宾王变电站 | 10kV四棉线 | 米庄 | 200 | 0 | 68.27
1350 | 茌平区供电公司 | 乐平供电所 | 茌平110kV宾王变电站 | 10kV四棉线 | 东路 | 200 | 0 | 37.06
1351 | 茌平区供电公司 | 乐平供电所 | 茌平110kV宾王变电站 | 10kV乐农线 | 10kV乐农线大崔6台架变 | 400 | 0 | 183.11
1352 | 茌平区供电公司 | 乐平供电所 | 茌平110kV宾王变电站 | 10kV乐吴线 | 10kV乐吴线杜庄2台区台架配电变压器柱柱上变压器 | 400 | 0 | 83.35
1353 | 茌平区供电公司 | 乐平供电所 | 茌平110kV宾王变电站 | 10kV乐吴线 | 张李西 | 200 | 0 | 191.95
1354 | 茌平区供电公司 | 乐平供电所 | 茌平35kV郝集变电站 | 10kV郝东线 | 邓庄3号井井通 | 200 | 0 | 121.09
1355 | 茌平区供电公司 | 乐平供电所 | 茌平110kV宾王变电站 | 10kV乐吴线 | 崔海子2 | 160 | 0 | 133.96
1356 | 茌平区供电公司 | 乐平供电所 | 茌平35kV郝集变电站 | 10kV郝齐线 | 温坊东 | 400 | 0 | 341.15
1357 | 茌平区供电公司 | 乐平供电所 | 茌平110kV宾王变电站 | 10kV卅专线 | 南街东 | 125 | 0 | 77.59
1358 | 茌平区供电公司 | 乐平供电所 | 茌平35kV郝集变电站 | 10kV郝东线 | 万庄2号井井通 | 200 | 0 | 0
1359 | 茌平区供电公司 | 乐平供电所 | 茌平35kV郝集变电站 | 10kV郝东线 | 邓庄1号井井通 | 100 | 0 | 82.78
1360 | 茌平区供电公司 | 乐平供电所 | 茌平35kV郝集变电站 | 10kV东张线 | 小王井井通 | 200 | 0 | 190.64
1361 | 茌平区供电公司 | 乐平供电所 | 茌平110kV宾王变电站 | 10kV四棉线 | 军王黄西 | 200 | 0 | 78.06
1362 | 茌平区供电公司 | 乐平供电所 | 茌平110kV宾王变电站 | 10kV乐吴线 | 闫屯北 | 200 | 0 | 159.12
1363 | 茌平区供电公司 | 乐平供电所 | 茌平35kV郝集变电站 | 10kV双营线 | 张楼#4井井通 | 200 | 0 | 164.36
1364 | 茌平区供电公司 | 乐平供电所 | 茌平35kV郝集变电站 | 10kV双营线 | 小刘村#1农灌井井通 | 100 | 0 | 97.89
1365 | 茌平区供电公司 | 乐平供电所 | 茌平110kV宾王变电站 | 10kV乐吴线 | 张李3井井通 | 200 | 0 | 183.44
1366 | 茌平区供电公司 | 乐平供电所 | 茌平110kV宾王变电站 | 10kV乐农线 | 大崔排灌3井井通 | 100 | 0 | 71.24
1367 | 茌平区供电公司 | 乐平供电所 | 茌平110kV宾王变电站 | 10kV乐吴线 | 木梳刘村高标准农田02号台架变 | 100 | 0 | 30.33
1368 | 茌平区供电公司 | 乐平供电所 | 茌平35kV郝集变电站 | 10kV郝东线 | 10kV郝东线崔韩井井通 | 200 | 0 | 156.75
1369 | 茌平区供电公司 | 乐平供电所 | 茌平110kV宾王变电站 | 10kV宾梨线 | 王少田村高标准农田02号台架变 | 200 | 0 | 176.71
1370 | 茌平区供电公司 | 乐平供电所 | 茌平35kV郝集变电站 | 10kV双营线 | 张楼村#1农灌井井通 | 100 | 0 | 34.27
1371 | 茌平区供电公司 | 乐平供电所 | 茌平110kV宾王变电站 | 10kV乐农线 | 大马排灌3井井通 | 200 | 0 | 24.05
1372 | 茌平区供电公司 | 乐平供电所 | 茌平110kV宾王变电站 | 10kV乐农线 | 大崔排灌1井井通 | 200 | 0 | 168.08
1373 | 茌平区供电公司 | 乐平供电所 | 茌平35kV郝集变电站 | 10kV东张线 | 赫扬井井通 | 200 | 0 | 71
1374 | 茌平区供电公司 | 乐平供电所 | 茌平35kV郝集变电站 | 10kV郝东线 | 10kV郝东线王营4号井井通 | 200 | 0 | 117.59
1375 | 茌平区供电公司 | 乐平供电所 | 茌平110kV宾王变电站 | 10kV四棉线 | 西路村高标准农田3号台架变 | 200 | 0 | 179.7
1376 | 茌平区供电公司 | 乐平供电所 | 茌平35kV郝集变电站 | 10kV双营线 | 10kV双营线泮庄2台架变 | 400 | 0 | 24.77
1377 | 茌平区供电公司 | 乐平供电所 | 茌平110kV宾王变电站 | 10kV卅专线 | 北街4号变 | 200 | 0 | 0
1378 | 茌平区供电公司 | 乐平供电所 | 茌平110kV宾王变电站 | 10kV乐农线 | 教西2 | 200 | 0 | 111.8
1379 | 茌平区供电公司 | 乐平供电所 | 茌平35kV郝集变电站 | 10kV郝齐线 | 后屯3 | 400 | 0 | 283.55
1380 | 茌平区供电公司 | 乐平供电所 | 茌平110kV宾王变电站 | 10kV卅专线 | 南街西 | 400 | 0 | 76.19
1381 | 茌平区供电公司 | 乐平供电所 | 茌平35kV郝集变电站 | 10kV郝东线 | 万庄2 | 200 | 0 | 93.75
1382 | 茌平区供电公司 | 乐平供电所 | 茌平35kV郝集变电站 | 10kV郝齐线 | 10kV郝齐线前西配电变压器 | 400 | 0 | 242.45
1383 | 茌平区供电公司 | 乐平供电所 | 茌平110kV宾王变电站 | 10kV卅专线 | 北街公变 | 400 | 0 | 0
1384 | 茌平区供电公司 | 乐平供电所 | 茌平35kV郝集变电站 | 10kV郝齐线 | 10kV郝齐线小胡2台架变 | 400 | 0 | 42.7
1385 | 茌平区供电公司 | 乐平供电所 | 茌平110kV宾王变电站 | 10kV宾梨线 | 王少田西 | 200 | 0 | 94.81
1386 | 茌平区供电公司 | 乐平供电所 | 茌平110kV宾王变电站 | 10kV宾梨线 | 梨园 | 400 | 0 | 101.6
1387 | 茌平区供电公司 | 乐平供电所 | 茌平110kV宾王变电站 | 10kV乐农线 | 教西 | 200 | 0 | 174.93
1388 | 茌平区供电公司 | 乐平供电所 | 茌平35kV郝集变电站 | 10kV郝东线 | 郝东南东 | 400 | 0 | 86.43
1389 | 茌平区供电公司 | 乐平供电所 | 茌平35kV郝集变电站 | 10kV郝东线 | 土城西 | 400 | 0 | 122.57
1390 | 茌平区供电公司 | 乐平供电所 | 茌平35kV郝集变电站 | 10kV双营线 | 10kV双营线姚庄3 | 315 | 0 | 33.04
1391 | 茌平区供电公司 | 乐平供电所 | 茌平35kV郝集变电站 | 10kV郝齐线 | 郝西2 | 400 | 0 | 125.89
1392 | 茌平区供电公司 | 乐平供电所 | 茌平110kV宾王变电站 | 10kV乐农线 | 10kV乐农线郭赵2 | 200 | 0 | 140.48
1393 | 茌平区供电公司 | 乐平供电所 | 茌平35kV郝集变电站 | 10kV郝齐线 | 10kV郝齐线常杨西3 | 400 | 0 | 52.57
1394 | 茌平区供电公司 | 乐平供电所 | 茌平110kV宾王变电站 | 10kV乐吴线 | 闫屯 | 200 | 0 | 31.51
1395 | 茌平区供电公司 | 乐平供电所 | 茌平110kV宾王变电站 | 10kV乐吴线 | 木梳刘北 | 200 | 0 | 158.34
1396 | 茌平区供电公司 | 乐平供电所 | 茌平110kV宾王变电站 | 10kV四棉线 | 北白北 | 200 | 0 | 100
1397 | 茌平区供电公司 | 乐平供电所 | 茌平110kV宾王变电站 | 10kV乐农线 | 10kV乐农线教西3 | 200 | 0 | 165.76
1398 | 茌平区供电公司 | 乐平供电所 | 茌平35kV郝集变电站 | 10kV双营线 | 东张村#2农灌井井通 | 200 | 0 | 91.63
1399 | 茌平区供电公司 | 乐平供电所 | 茌平110kV宾王变电站 | 10kV乐农线 | 南王 | 200 | 0 | 73.62
1400 | 茌平区供电公司 | 乐平供电所 | 茌平35kV郝集变电站 | 10kV双营线 | 张楼村#3农灌井井通 | 200 | 0 | 84.47
1401 | 茌平区供电公司 | 乐平供电所 | 茌平35kV郝集变电站 | 10kV双营线 | 10kV双营线姚庄4台区配电变压器 | 400 | 0 | 266.93
1402 | 茌平区供电公司 | 乐平供电所 | 茌平35kV郝集变电站 | 10kV郝东线 | 王营村 | 315 | 0 | 277.85
1403 | 茌平区供电公司 | 乐平供电所 | 茌平35kV郝集变电站 | 10kV郝齐线 | 10kV郝齐线王兰廷2 | 200 | 0 | 108.45
1404 | 茌平区供电公司 | 乐平供电所 | 茌平110kV宾王变电站 | 10kV乐农线 | 前常 | 200 | 0 | 14.52
1405 | 茌平区供电公司 | 乐平供电所 | 茌平110kV宾王变电站 | 10kV乐吴线 | 木梳刘 | 200 | 0 | 85.57
1406 | 茌平区供电公司 | 乐平供电所 | 茌平110kV宾王变电站 | 10kV乐吴线 | 张李东 | 200 | 0 | 100.12
1407 | 茌平区供电公司 | 乐平供电所 | 茌平110kV宾王变电站 | 10kV乐吴线 | 常海子 | 200 | 0 | 36.58
1408 | 茌平区供电公司 | 乐平供电所 | 茌平110kV宾王变电站 | 10kV乐农线 | 10kV乐农线何庄3 | 200 | 0 | 43.58
1409 | 茌平区供电公司 | 乐平供电所 | 茌平110kV宾王变电站 | 10kV乐农线 | 石李3井井通 | 200 | 0 | 0
1410 | 茌平区供电公司 | 乐平供电所 | 茌平110kV宾王变电站 | 10kV四棉线 | 军王黄 | 200 | 0 | 77.11
1411 | 茌平区供电公司 | 乐平供电所 | 茌平35kV郝集变电站 | 10kV双营线 | 10kV双营线张楼7台区台架 | 400 | 0 | 240.76
1412 | 茌平区供电公司 | 乐平供电所 | 茌平35kV郝集变电站 | 10kV东张线 | 刘廷、小王 | 200 | 0 | 183.3
1413 | 茌平区供电公司 | 乐平供电所 | 茌平35kV郝集变电站 | 10kV郝齐线 | 前西2井井通 | 200 | 0 | 0
1414 | 茌平区供电公司 | 乐平供电所 | 茌平110kV宾王变电站 | 10kV乐吴线 | 张李1井井通 | 200 | 0 | 100.6
1415 | 茌平区供电公司 | 乐平供电所 | 茌平110kV宾王变电站 | 10kV乐农线 | 张大屯北 | 200 | 0 | 93.39
1416 | 茌平区供电公司 | 乐平供电所 | 茌平110kV宾王变电站 | 10kV乐农线 | 大崔 | 400 | 0 | 7.2
1417 | 茌平区供电公司 | 乐平供电所 | 茌平35kV郝集变电站 | 10kV郝齐线 | 英布刘 | 200 | 0 | 0.03
1418 | 茌平区供电公司 | 乐平供电所 | 茌平35kV郝集变电站 | 10kV郝齐线 | 10kV郝齐线常杨2号井井通 | 200 | 0 | 44.19
1419 | 茌平区供电公司 | 乐平供电所 | 茌平35kV郝集变电站 | 10kV郝东线 | 吕庄1号井井通 | 100 | 0 | 80.41
1420 | 茌平区供电公司 | 乐平供电所 | 茌平110kV宾王变电站 | 10kV四棉线 | 北白井井通 | 100 | 0 | 81.7
1421 | 茌平区供电公司 | 乐平供电所 | 茌平35kV郝集变电站 | 10kV郝齐线 | 宋庄井井通 | 200 | 0 | 49.82
1422 | 茌平区供电公司 | 乐平供电所 | 茌平110kV宾王变电站 | 10kV乐农线 | 小马2井井通 | 200 | 0 | 143.13
1423 | 茌平区供电公司 | 乐平供电所 | 茌平110kV宾王变电站 | 10kV乐吴线 | 常海子井井通 | 200 | 0 | 31.79
1424 | 茌平区供电公司 | 乐平供电所 | 茌平110kV宾王变电站 | 10kV乐吴线 | _崔徐村高标准农田02号台架变 | 100 | 0 | 33.77
1425 | 茌平区供电公司 | 乐平供电所 | 茌平35kV郝集变电站 | 10kV郝齐线 | 齐常#3井井通 | 100 | 0 | 0
1426 | 茌平区供电公司 | 乐平供电所 | 茌平35kV郝集变电站 | 10kV东张线 | 寺后张#2井井通 | 200 | 0 | 51.19
1427 | 茌平区供电公司 | 乐平供电所 | 茌平35kV郝集变电站 | 10kV郝东线 | 邓庄2号井井通 | 200 | 0 | 114.37
1428 | 茌平区供电公司 | 乐平供电所 | 茌平110kV宾王变电站 | 10kV乐吴线 | 南街1井井通 | 200 | 0 | 55.62
1429 | 茌平区供电公司 | 乐平供电所 | 茌平110kV宾王变电站 | 10kV乐农线 | 大马排灌1井井通 | 100 | 0 | 66.77
1430 | 茌平区供电公司 | 乐平供电所 | 茌平110kV宾王变电站 | 10kV宾梨线 | 瓦刀刘井井通 | 50 | 0 | 49.24
1431 | 茌平区供电公司 | 乐平供电所 | 茌平35kV郝集变电站 | 10kV东张线 | 吴泗老2号井井通 | 100 | 0 | 31.66
1432 | 茌平区供电公司 | 乐平供电所 | 茌平110kV宾王变电站 | 10kV四棉线 | 尚庄3井井通 | 200 | 0 | 67.6
1433 | 茌平区供电公司 | 乐平供电所 | 茌平110kV宾王变电站 | 10kV乐吴线 | 南街村高标准农田02号台架变 | 200 | 0 | 151.32
1434 | 茌平区供电公司 | 乐平供电所 | 茌平110kV宾王变电站 | 10kV乐农线 | 张大屯高标准农田01号台架变 | 100 | 0 | 78.61
1435 | 茌平区供电公司 | 乐平供电所 | 茌平110kV宾王变电站 | 10kV乐吴线 | 木梳刘村高标准农田03号台架变 | 100 | 0 | 84.83
1436 | 茌平区供电公司 | 乐平供电所 | 茌平110kV宾王变电站 | 10kV卅专线 | 南街 | 400 | 0 | 330.65
1437 | 茌平区供电公司 | 乐平供电所 | 茌平110kV宾王变电站 | 10kV宾梨线 | 瓦刀刘2 | 200 | 0 | 115.19
1438 | 茌平区供电公司 | 乐平供电所 | 茌平110kV宾王变电站 | 10kV宾梨线 | 王少田 | 200 | 0 | 53.21
1439 | 茌平区供电公司 | 乐平供电所 | 茌平110kV宾王变电站 | 10kV乐农线 | 史庄南 | 200 | 0 | 102.27
1440 | 茌平区供电公司 | 乐平供电所 | 茌平35kV郝集变电站 | 10kV双营线 | 10kV双营线张小新村 | 1250 | 0 | 707.9
1441 | 茌平区供电公司 | 乐平供电所 | 茌平110kV宾王变电站 | 10kV乐吴线 | 朱庄 | 400 | 0 | 95.38
1442 | 茌平区供电公司 | 乐平供电所 | 茌平35kV郝集变电站 | 10kV双营线 | 10kV双营线双营4 | 400 | 0 | 210.34
1443 | 茌平区供电公司 | 乐平供电所 | 茌平35kV郝集变电站 | 10kV郝东线 | 郝东南西 | 160 | 0 | 156.8
1444 | 茌平区供电公司 | 乐平供电所 | 茌平35kV郝集变电站 | 10kV郝东线 | 10kV郝东线土城3 | 400 | 0 | 104.65
1445 | 茌平区供电公司 | 乐平供电所 | 茌平35kV郝集变电站 | 10kV双营线 | 张楼村#2农灌井井通 | 200 | 0 | 124.91
1446 | 茌平区供电公司 | 乐平供电所 | 茌平110kV宾王变电站 | 10kV乐农线 | 郭赵村高标准农田02号台架变 | 200 | 0 | 116.31
1447 | 茌平区供电公司 | 乐平供电所 | 茌平110kV宾王变电站 | 10kV乐农线 | 大崔2 | 400 | 0 | 241.97
1448 | 茌平区供电公司 | 乐平供电所 | 茌平110kV宾王变电站 | 10kV卅专线 | 10kV卅专线北街3号变台架 | 400 | 0 | 30.22
1449 | 茌平区供电公司 | 乐平供电所 | 茌平35kV郝集变电站 | 10kV双营线 | 刘望山南 | 200 | 0 | 38.58
1450 | 茌平区供电公司 | 乐平供电所 | 茌平35kV郝集变电站 | 10kV郝东线 | 王营北 | 400 | 0 | 278.83
1451 | 茌平区供电公司 | 乐平供电所 | 茌平110kV宾王变电站 | 10kV四棉线 | 10kV四棉线二十铺台架变 | 200 | 0 | 112.69
1452 | 茌平区供电公司 | 乐平供电所 | 茌平110kV宾王变电站 | 10kV乐农线 | 10kV乐农线何庄台架变 | 200 | 0 | 122.24
1453 | 茌平区供电公司 | 乐平供电所 | 茌平110kV宾王变电站 | 10kV乐吴线 | 10kV乐吴线周庄台架变 | 200 | 0 | 35.36
1454 | 茌平区供电公司 | 乐平供电所 | 茌平35kV郝集变电站 | 10kV郝东线 | 土刘西 | 200 | 0 | 132.2
1455 | 茌平区供电公司 | 乐平供电所 | 茌平35kV郝集变电站 | 10kV双营线 | 姚庄村 | 315 | 0 | 222.44
1456 | 茌平区供电公司 | 乐平供电所 | 茌平35kV郝集变电站 | 10kV郝东线 | 张小#1井井通 | 200 | 0 | 120.04
1457 | 茌平区供电公司 | 乐平供电所 | 茌平110kV宾王变电站 | 10kV乐农线 | 郭赵 | 200 | 0 | 48.27
1458 | 茌平区供电公司 | 乐平供电所 | 茌平35kV郝集变电站 | 10kV郝齐线 | 郝东1 | 200 | 0 | 58.83
1459 | 茌平区供电公司 | 乐平供电所 | 茌平110kV宾王变电站 | 10kV乐农线 | 10kV乐农线后常3 | 200 | 0 | 73.88
1460 | 茌平区供电公司 | 乐平供电所 | 茌平110kV宾王变电站 | 10kV乐农线 | 史庄 | 200 | 0 | 84.51
1461 | 茌平区供电公司 | 乐平供电所 | 茌平35kV郝集变电站 | 10kV郝齐线 | 郝东村#1农灌井井通 | 200 | 0 | 44.7
1462 | 茌平区供电公司 | 乐平供电所 | 茌平35kV郝集变电站 | 10kV东张线 | 袁楼村#2农灌井井通 | 200 | 0 | 91.74
1463 | 茌平区供电公司 | 乐平供电所 | 茌平35kV郝集变电站 | 10kV郝齐线 | 10kV郝齐线前东2台架变 | 400 | 0 | 161.45
1464 | 茌平区供电公司 | 乐平供电所 | 茌平35kV郝集变电站 | 10kV郝东线 | 土城村 | 200 | 0 | 65.45
1465 | 茌平区供电公司 | 乐平供电所 | 茌平110kV宾王变电站 | 10kV四棉线 | 北街1井井通 | 200 | 0 | 144.07
1466 | 茌平区供电公司 | 乐平供电所 | 茌平110kV宾王变电站 | 10kV四棉线 | 焦梁东 | 200 | 0 | 142.72
1467 | 茌平区供电公司 | 乐平供电所 | 茌平110kV宾王变电站 | 10kV四棉线 | 10kV四棉线西路3台区台架配电变压器柱上变压器 | 400 | 0 | 33.46
1468 | 茌平区供电公司 | 乐平供电所 | 茌平110kV宾王变电站 | 10kV四棉线 | 米庄排灌1井井通 | 200 | 0 | 0
1469 | 茌平区供电公司 | 乐平供电所 | 茌平35kV郝集变电站 | 10kV双营线 | 双营村#2农灌井井通 | 400 | 0 | 259.56
1470 | 茌平区供电公司 | 乐平供电所 | 茌平35kV郝集变电站 | 10kV郝东线 | 10kV郝东线万庄村3 | 400 | 0 | 189.78
1471 | 茌平区供电公司 | 乐平供电所 | 茌平35kV郝集变电站 | 10kV郝齐线 | 10kV郝齐线后屯2 | 200 | 0 | 47.27
1472 | 茌平区供电公司 | 乐平供电所 | 茌平35kV郝集变电站 | 10kV双营线 | 双营村#1农灌井井通 | 200 | 0 | 124.63
1473 | 茌平区供电公司 | 乐平供电所 | 茌平35kV郝集变电站 | 10kV双营线 | 姚庄村#4农灌井井通 | 200 | 0 | 91.88
1474 | 茌平区供电公司 | 乐平供电所 | 茌平110kV宾王变电站 | 10kV四棉线 | 军王黄村东高标准农田01号台架变 | 200 | 0 | 178.6
1475 | 茌平区供电公司 | 乐平供电所 | 茌平110kV宾王变电站 | 10kV乐农线 | 大徐#4井井通 | 200 | 0 | 0
1476 | 茌平区供电公司 | 乐平供电所 | 茌平110kV宾王变电站 | 10kV乐吴线 | 北街2井井通 | 200 | 0 | 45.57
1477 | 茌平区供电公司 | 乐平供电所 | 茌平110kV宾王变电站 | 10kV四棉线 | 北大吴#1井井通 | 200 | 0 | 135.85
1478 | 茌平区供电公司 | 乐平供电所 | 茌平35kV郝集变电站 | 10kV郝东线 | 10kV郝东线王营6号井井通 | 200 | 0 | 55.63
1479 | 茌平区供电公司 | 乐平供电所 | 茌平110kV宾王变电站 | 10kV乐吴线 | 南街村高标准农田04号台架变 | 100 | 0 | 31.07
1480 | 茌平区供电公司 | 乐平供电所 | 茌平110kV宾王变电站 | 10kV乐农线 | 北街村高标准农田02号台架变 | 100 | 0 | 53.64
1481 | 茌平区供电公司 | 乐平供电所 | 茌平110kV宾王变电站 | 10kV乐吴线 | 南街村高标准农田03号台架变 | 100 | 0 | 44.12
1482 | 茌平区供电公司 | 乐平供电所 | 茌平35kV郝集变电站 | 10kV东张线 | 孙庄、田庄 | 200 | 0 | 47.8
1483 | 茌平区供电公司 | 乐平供电所 | 茌平35kV郝集变电站 | 10kV东张线 | 寺后张（2） | 200 | 0 | 145.86
1484 | 茌平区供电公司 | 乐平供电所 | 茌平110kV宾王变电站 | 10kV乐吴线 | 刘庆洪北 | 100 | 0 | 24.06
1485 | 茌平区供电公司 | 乐平供电所 | 茌平35kV郝集变电站 | 10kV郝齐线 | 10kV郝齐线常庄2 | 400 | 0 | 295.61
1486 | 茌平区供电公司 | 乐平供电所 | 茌平35kV郝集变电站 | 10kV郝齐线 | 常杨东井井通 | 200 | 0 | 103.82
1487 | 茌平区供电公司 | 乐平供电所 | 茌平110kV宾王变电站 | 10kV四棉线 | 北大吴 | 200 | 0 | 52.72
1488 | 茌平区供电公司 | 乐平供电所 | 茌平35kV郝集变电站 | 10kV东张线 | 孙庄2 | 200 | 0 | 74.7
1489 | 茌平区供电公司 | 乐平供电所 | 茌平110kV宾王变电站 | 10kV四棉线 | 尚庄 | 200 | 0 | 48.51
1490 | 茌平区供电公司 | 乐平供电所 | 茌平110kV宾王变电站 | 10kV乐农线 | 10kV乐农线小马北 | 200 | 0 | 162.94
1491 | 茌平区供电公司 | 乐平供电所 | 茌平35kV郝集变电站 | 10kV郝齐线 | 周韩北 | 200 | 0 | 39.39
1492 | 茌平区供电公司 | 乐平供电所 | 茌平110kV宾王变电站 | 10kV卅专线 | 北街(西) | 400 | 0 | 203.95
1493 | 茌平区供电公司 | 乐平供电所 | 茌平110kV宾王变电站 | 10kV乐农线 | 大马 | 400 | 0 | 33.77
1494 | 茌平区供电公司 | 乐平供电所 | 茌平35kV郝集变电站 | 10kV东张线 | 刘廷 | 200 | 0 | 153
1495 | 茌平区供电公司 | 乐平供电所 | 茌平35kV郝集变电站 | 10kV郝齐线 | 10kV郝齐线前西2台架变 | 400 | 0 | 280.71
1496 | 茌平区供电公司 | 乐平供电所 | 茌平35kV郝集变电站 | 10kV双营线 | 10kV双营线姚庄2台架变 | 400 | 0 | 236.53
1497 | 茌平区供电公司 | 乐平供电所 | 茌平35kV郝集变电站 | 10kV东张线 | 袁楼 | 200 | 0 | 169.93
1498 | 茌平区供电公司 | 乐平供电所 | 茌平35kV郝集变电站 | 10kV双营线 | 刘望山北 | 400 | 0 | 133.04
1499 | 茌平区供电公司 | 乐平供电所 | 茌平35kV郝集变电站 | 10kV东张线 | 10kV东张线袁楼3 | 200 | 0 | 65.06
1500 | 茌平区供电公司 | 乐平供电所 | 茌平110kV宾王变电站 | 10kV乐吴线 | 丁庄西 | 200 | 0 | 195.93
1501 | 茌平区供电公司 | 乐平供电所 | 茌平110kV宾王变电站 | 10kV四棉线 | 二十铺北 | 200 | 0 | 84.29
1502 | 茌平区供电公司 | 乐平供电所 | 茌平35kV郝集变电站 | 10kV郝齐线 | 供销社 | 125 | 0 | 75.16
1503 | 茌平区供电公司 | 乐平供电所 | 茌平35kV郝集变电站 | 10kV双营线 | 10kV双营线双营8台架变 | 400 | 0 | 262.23
1504 | 茌平区供电公司 | 乐平供电所 | 茌平35kV郝集变电站 | 10kV双营线 | 10kV双营线双营6台区配电变压器 | 400 | 0 | 173.86
1505 | 茌平区供电公司 | 乐平供电所 | 茌平35kV郝集变电站 | 10kV郝东线 | 10kV郝东线王营3号井井通 | 200 | 0 | 142.13
1506 | 茌平区供电公司 | 乐平供电所 | 茌平35kV郝集变电站 | 10kV郝东线 | 邓庄东 | 200 | 0 | 178.94
1507 | 茌平区供电公司 | 乐平供电所 | 茌平110kV宾王变电站 | 10kV乐吴线 | 大韩2 | 400 | 0 | 241.28
1508 | 茌平区供电公司 | 乐平供电所 | 茌平35kV郝集变电站 | 10kV郝东线 | 10kV郝东线崔韩1号井井通 | 200 | 0 | 106.84
1509 | 茌平区供电公司 | 乐平供电所 | 茌平110kV宾王变电站 | 10kV乐农线 | 南大吴（东） | 200 | 0 | 60.45
1510 | 茌平区供电公司 | 乐平供电所 | 茌平35kV郝集变电站 | 10kV郝东线 | 10kV郝东线崔楼2 | 400 | 0 | 306.73
1511 | 茌平区供电公司 | 乐平供电所 | 茌平110kV宾王变电站 | 10kV四棉线 | 焦梁（西） | 200 | 0 | 65.66
1512 | 茌平区供电公司 | 乐平供电所 | 茌平110kV宾王变电站 | 10kV四棉线 | 尚庄1井井通 | 200 | 0 | 44.01
1513 | 茌平区供电公司 | 乐平供电所 | 茌平110kV宾王变电站 | 10kV乐吴线 | 崔徐村高标准农田01号台架变 | 100 | 0 | 59.01
1514 | 茌平区供电公司 | 乐平供电所 | 茌平35kV郝集变电站 | 10kV郝齐线 | 10kV郝齐线常庄台架变 | 400 | 0 | 268.83
1515 | 茌平区供电公司 | 乐平供电所 | 茌平110kV宾王变电站 | 10kV乐农线 | 10kV乐农线南大吴东南台架变 | 100 | 0 | 0
1516 | 茌平区供电公司 | 乐平供电所 | 茌平110kV宾王变电站 | 10kV四棉线 | 米庄排灌3井井通 | 100 | 0 | 0
1517 | 茌平区供电公司 | 乐平供电所 | 茌平35kV郝集变电站 | 10kV郝齐线 | 郝西井井通 | 200 | 0 | 81.59
1518 | 茌平区供电公司 | 乐平供电所 | 茌平35kV郝集变电站 | 10kV郝齐线 | 温坊#3井井通 | 100 | 0 | 0
1519 | 茌平区供电公司 | 乐平供电所 | 茌平110kV宾王变电站 | 10kV乐农线 | 北街村高标准农田04号台架变 | 200 | 0 | 67.3
1520 | 茌平区供电公司 | 乐平供电所 | 茌平35kV郝集变电站 | 10kV郝齐线 | 10kV郝齐线小胡3 | 200 | 0 | 119.05
1521 | 茌平区供电公司 | 乐平供电所 | 茌平110kV宾王变电站 | 10kV四棉线 | 焦梁井井通 | 200 | 0 | 157.7
1522 | 茌平区供电公司 | 乐平供电所 | 茌平110kV宾王变电站 | 10kV卅专线 | 大徐#2井井通 | 100 | 0 | 0
1523 | 茌平区供电公司 | 乐平供电所 | 茌平110kV宾王变电站 | 10kV宾梨线 | 杜庄村高标准农田01台架变 | 100 | 0 | 76.21
1524 | 茌平区供电公司 | 乐平供电所 | 茌平110kV宾王变电站 | 10kV宾梨线 | 王少田村高标准农田01号台架变 | 200 | 0 | 93.88
1525 | 茌平区供电公司 | 乐平供电所 | 茌平110kV宾王变电站 | 10kV乐吴线 | 崔徐井井通 | 200 | 0 | 154.44
1526 | 茌平区供电公司 | 乐平供电所 | 茌平110kV宾王变电站 | 10kV宾梨线 | 王少田1井井通 | 100 | 0 | 0
1527 | 茌平区供电公司 | 乐平供电所 | 茌平35kV郝集变电站 | 10kV郝齐线 | 10kV郝齐线后屯1号井井通 | 200 | 0 | 0
1528 | 茌平区供电公司 | 乐平供电所 | 茌平35kV郝集变电站 | 10kV东张线 | 吴泗老1号井井通 | 100 | 0 | 0
1529 | 茌平区供电公司 | 乐平供电所 | 茌平35kV郝集变电站 | 10kV东张线 | 高庄井井通 | 200 | 0 | 79.28
1530 | 茌平区供电公司 | 乐平供电所 | 茌平110kV宾王变电站 | 10kV四棉线 | 二十铺村西高标准农田台架变 | 200 | 0 | 74.89
1531 | 茌平区供电公司 | 乐平供电所 | 茌平35kV郝集变电站 | 10kV郝齐线 | 10kV郝齐线后屯4号井井通 | 200 | 0 | 138.49
1532 | 茌平区供电公司 | 乐平供电所 | 茌平110kV宾王变电站 | 10kV四棉线 | 尚庄村高标准农田1号台架变 | 100 | 0 | 87.85
1533 | 茌平区供电公司 | 乐平供电所 | 茌平35kV郝集变电站 | 10kV郝齐线 | 前西村 | 400 | 0 | 301.68
1534 | 茌平区供电公司 | 乐平供电所 | 茌平35kV郝集变电站 | 10kV郝齐线 | 王兰廷 | 400 | 0 | 190.34
1535 | 茌平区供电公司 | 乐平供电所 | 茌平35kV郝集变电站 | 10kV郝东线 | 吕庄村 | 400 | 0 | 371.65
1536 | 茌平区供电公司 | 乐平供电所 | 茌平35kV郝集变电站 | 10kV双营线 | 10kV双营线东张6台架变 | 400 | 0 | 89.66
1537 | 茌平区供电公司 | 乐平供电所 | 茌平110kV宾王变电站 | 10kV乐吴线 | 大韩 | 400 | 0 | 160.7
1538 | 茌平区供电公司 | 城区供电中心 | 茌平110kV曹庄变电站 | 10kV迎宾线 | 隅东金街北区西1变压器 | 800 | 0 | 555.94
1539 | 茌平区供电公司 | 城区供电中心 | 茌平110kV茌平变电站 | 10kV中学线 | 文化广场住宅小区配变 | 315 | 0 | 265.04
1540 | 茌平区供电公司 | 城区供电中心 | 茌平110kV文昌变电站 | 10kV莱茵线 | 南关四队配变 | 400 | 0 | 42.98
1541 | 茌平区供电公司 | 城区供电中心 | 茌平110kV曹庄变电站 | 10kV马坊线 | 林庄商贸城配变 | 630 | 0 | 73.27
1542 | 茌平区供电公司 | 城区供电中心 | 茌平110kV茌平变电站 | 10kV茌广线 | 丁庄北 | 200 | 0 | 125.08
1543 | 茌平区供电公司 | 城区供电中心 | 茌平110kV文昌变电站 | 10kV莱茵线 | 南关三五队配变 | 400 | 0 | 39.51
1544 | 茌平区供电公司 | 城区供电中心 | 茌平110kV曹庄变电站 | 10kV迎宾线 | 隅东金街南区3变压器 | 1000 | 0 | 297.06
1545 | 茌平区供电公司 | 城区供电中心 | 茌平110kV枣园变电站 | 10kV泉林线 | 北关四队1 | 400 | 0 | 173.7
1546 | 茌平区供电公司 | 城区供电中心 | 茌平110kV枣园变电站 | 10kV丽华线 | 周楼村配变 | 630 | 0 | 78.39
1547 | 茌平区供电公司 | 城区供电中心 | 茌平110kV文昌变电站 | 10kV莱茵线 | 贵和家苑B区配变 | 2000 | 0 | 1200
1548 | 茌平区供电公司 | 城区供电中心 | 茌平110kV茌平变电站 | 10kV广场线 | 新清华园南区配变 | 400 | 0 | 74.83
1549 | 茌平区供电公司 | 城区供电中心 | 茌平110kV枣园变电站 | 10kV泉林线 | 10kV泉林线齐韩新村2配电室3号配变 | 1250 | 0 | 1016.49
1550 | 茌平区供电公司 | 城区供电中心 | 茌平110kV茌平变电站 | 10kV广场线 | 劳动保险事业处 | 160 | 0 | 128.74
1551 | 茌平区供电公司 | 城区供电中心 | 茌平110kV茌平变电站 | 10kV茌广线 | 供电公司三产公变（高层） | 630 | 0 | 286.94
1552 | 茌平区供电公司 | 城区供电中心 | 茌平110kV枣园变电站 | 10kV工交线 | 阁三里新楼 | 200 | 0 | 100.61
1553 | 茌平区供电公司 | 城区供电中心 | 茌平110kV曹庄变电站 | 10kV迎宾线 | 阳光福林4—6配电变压器 | 800 | 0 | 368.75
1554 | 茌平区供电公司 | 城区供电中心 | 茌平110kV茌平变电站 | 10kV茌汽线 | 10kV茌汽线花千树小区3号配变 | 800 | 0 | 36.57
1555 | 茌平区供电公司 | 城区供电中心 | 茌平110kV枣园变电站 | 10kV泉林线 | 河畔 | 400 | 0 | 63.74
1556 | 茌平区供电公司 | 城区供电中心 | 茌平110kV枣园变电站 | 10kV泉林线 | 10kV韩庄 | 630 | 0 | 578.15
1557 | 茌平区供电公司 | 城区供电中心 | 茌平110kV茌平变电站 | 10kV茌广线 | 城关信用社家属院 | 100 | 0 | 65.16
1558 | 茌平区供电公司 | 城区供电中心 | 茌平110kV文昌变电站 | 10kV莱茵线 | 南关六队配变 | 250 | 0 | 100
1559 | 茌平区供电公司 | 城区供电中心 | 茌平110kV枣园变电站 | 10kV工交线 | 10kV河畔新楼 | 160 | 0 | 93.54
1560 | 茌平区供电公司 | 城区供电中心 | 茌平110kV茌平变电站 | 10kV信鸽线 | 焦庄（5） | 400 | 0 | 269.07
1561 | 茌平区供电公司 | 城区供电中心 | 茌平110kV曹庄变电站 | 10kV京都线 | 10kV京都线前曹朝阳家园2期4台区配电室变 | 800 | 0 | 371.53
1562 | 茌平区供电公司 | 城区供电中心 | 茌平110kV茌平变电站 | 10kV茌广线 | 丁庄庄园（二）配变 | 100 | 0 | 89.55
1563 | 茌平区供电公司 | 城区供电中心 | 茌平110kV茌平变电站 | 10kV镇工线 | 祥瑞家园 | 50 | 0 | 19.33
1564 | 茌平区供电公司 | 城区供电中心 | 茌平110kV茌平变电站 | 10kV茌广线 | 公司农网仓库 | 50 | 0 | 27.27
1565 | 茌平区供电公司 | 城区供电中心 | 茌平110kV枣园变电站 | 10kV工交线 | 福禄庄苑1 | 800 | 0 | 237.71
1566 | 茌平区供电公司 | 城区供电中心 | 茌平110kV曹庄变电站 | 10kV京都线 | 朝阳家苑（南）配变 | 400 | 0 | 81.96
1567 | 茌平区供电公司 | 城区供电中心 | 茌平110kV茌平变电站 | 10kV广场线 | 一诺龙城A区配变 | 630 | 0 | 274.37
1568 | 茌平区供电公司 | 城区供电中心 | 茌平110kV文昌变电站 | 10kV莱茵线 | 汇鑫花园C区（路南）配变 | 630 | 0 | 195.56
1569 | 茌平区供电公司 | 城区供电中心 | 茌平110kV枣园变电站 | 10kV工交线 | 福禄庄苑2 | 800 | 0 | 329.12
1570 | 茌平区供电公司 | 城区供电中心 | 茌平110kV茌平变电站 | 10kV中学线 | 焦庄（4）配变 | 400 | 0 | 49.01
1571 | 茌平区供电公司 | 城区供电中心 | 茌平110kV曹庄变电站 | 10kV迎宾线 | 隅东金街南区1变压器 | 1000 | 0 | 90.15
1572 | 茌平区供电公司 | 城区供电中心 | 茌平110kV茌平变电站 | 10kV茌汽线 | 10kV茌汽线花千树小区1号配变 | 1000 | 0 | 861.88
1573 | 茌平区供电公司 | 城区供电中心 | 茌平110kV枣园变电站 | 10kV泉林线 | 北关五队 | 315 | 0 | 254.86
1574 | 茌平区供电公司 | 城区供电中心 | 茌平110kV茌平变电站 | 10kV信鸽线 | 齐庄南 | 200 | 0 | 189.66
1575 | 茌平区供电公司 | 城区供电中心 | 茌平110kV茌平变电站 | 10kV镇工线 | 凯利毛巾厂家属院配变 | 200 | 0 | 174.12
1576 | 茌平区供电公司 | 城区供电中心 | 茌平110kV茌平变电站 | 10kV中学线 | 局内一号家属楼配变 | 500 | 0 | 300
1577 | 茌平区供电公司 | 城区供电中心 | 茌平110kV枣园变电站 | 10kV工交线 | 福禄庄苑4 | 800 | 0 | 721.31
1578 | 茌平区供电公司 | 城区供电中心 | 茌平110kV枣园变电站 | 10kV泉林线 | 信鸽家园 | 315 | 0 | 169.72
1579 | 茌平区供电公司 | 城区供电中心 | 茌平110kV茌平变电站 | 10kV茌广线 | 物价局家属院19 | 80 | 0 | 32
1580 | 茌平区供电公司 | 城区供电中心 | 茌平110kV枣园变电站 | 10kV工交线 | 阁三里3 | 400 | 0 | 140.8
1581 | 茌平区供电公司 | 城区供电中心 | 茌平110kV茌平变电站 | 10kV茌广线 | 丁庄庄园配变 | 630 | 0 | 102.95
1582 | 茌平区供电公司 | 城区供电中心 | 茌平110kV枣园变电站 | 10kV泉林线 | 10kV泉林线韩庄2 | 315 | 0 | 187.07
1583 | 茌平区供电公司 | 城区供电中心 | 茌平110kV曹庄变电站 | 10kV京都线 | 卫生局家属楼公变配电变压器 | 400 | 0 | 350.47
1584 | 茌平区供电公司 | 城区供电中心 | 茌平110kV茌平变电站 | 10kV茌广线 | 中医院公变配变 | 500 | 0 | 150.28
1585 | 茌平区供电公司 | 城区供电中心 | 茌平110kV茌平变电站 | 10kV茌广线 | 三产一号家属楼配变 | 630 | 0 | 540.52
1586 | 茌平区供电公司 | 城区供电中心 | 茌平110kV文昌变电站 | 10kV文京线 | 一诺龙城B3区配变 | 800 | 0 | 304.1
1587 | 茌平区供电公司 | 城区供电中心 | 茌平110kV茌平变电站 | 10kV广场线 | 新清华园 | 1600 | 0 | 960
1588 | 茌平区供电公司 | 城区供电中心 | 茌平110kV枣园变电站 | 10kV丽华线 | 周楼新村 | 400 | 0 | 0
1589 | 茌平区供电公司 | 城区供电中心 | 茌平110kV文昌变电站 | 10kV莱茵线 | 马坊新村（2） | 630 | 0 | 354.38
1590 | 茌平区供电公司 | 城区供电中心 | 茌平110kV文昌变电站 | 10kV莱茵线 | 牟庄新村配变 | 630 | 0 | 79.69
1591 | 茌平区供电公司 | 城区供电中心 | 茌平110kV枣园变电站 | 10kV泉林线 | 齐庄 | 500 | 0 | 148.02
1592 | 茌平区供电公司 | 城区供电中心 | 茌平110kV枣园变电站 | 10kV泉林线 | 齐韩开发区 | 630 | 0 | 252
1593 | 茌平区供电公司 | 城区供电中心 | 茌平110kV文昌变电站 | 10kV文京线 | 一诺龙城B4区配变 | 800 | 0 | 62.07
1594 | 茌平区供电公司 | 城区供电中心 | 茌平110kV茌平变电站 | 10kV广场线 | 一诺龙城B区配变 | 1000 | 0 | 617.4
1595 | 茌平区供电公司 | 城区供电中心 | 茌平110kV茌平变电站 | 10kV中学线 | 信诚家苑箱变 | 800 | 0 | 203.27
1596 | 茌平区供电公司 | 城区供电中心 | 茌平110kV枣园变电站 | 10kV丽华线 | 周楼西二 | 400 | 0 | 166.36
1597 | 茌平区供电公司 | 城区供电中心 | 茌平110kV枣园变电站 | 10kV工交线 | 阁三里4 | 200 | 0 | 37.43
1598 | 茌平区供电公司 | 城区供电中心 | 茌平110kV茌平变电站 | 10kV文化南线 | 聚福家园配变 | 315 | 0 | 168.12
1599 | 茌平区供电公司 | 城区供电中心 | 茌平110kV文昌变电站 | 10kV莱茵线 | 茌平县顺鑫家园 | 800 | 0 | 5.62
1600 | 茌平区供电公司 | 城区供电中心 | 茌平110kV茌平变电站 | 10kV文化南线 | 西关顺和家苑小区1号配变 | 800 | 0 | 191.23
1601 | 茌平区供电公司 | 城区供电中心 | 茌平110kV文昌变电站 | 10kV莱茵线 | 汇鑫D北区 | 630 | 0 | 236.74
1602 | 茌平区供电公司 | 城区供电中心 | 茌平110kV枣园变电站 | 10kV泉林线 | 北关四队2 | 400 | 0 | 40.9
1603 | 茌平区供电公司 | 城区供电中心 | 茌平110kV枣园变电站 | 10kV丽华线 | 何潘西（西）配变 | 315 | 0 | 114.42
1604 | 茌平区供电公司 | 城区供电中心 | 茌平110kV文昌变电站 | 10kV莱茵线 | 莱茵小镇3配变 | 1000 | 0 | 529.53
1605 | 茌平区供电公司 | 城区供电中心 | 茌平110kV曹庄变电站 | 10kV迎宾线 | 润诚学府小区1# | 800 | 0 | 198.58
1606 | 茌平区供电公司 | 城区供电中心 | 茌平110kV茌平变电站 | 10kV广场线 | 新清华园6#楼 | 250 | 0 | 100
1607 | 茌平区供电公司 | 城区供电中心 | 茌平110kV曹庄变电站 | 10kV京都线 | 健康家苑（虚） | 400 | 0 | 96.52
1608 | 茌平区供电公司 | 城区供电中心 | 茌平110kV茌平变电站 | 10kV中学线 | 任庄六队配变 | 200 | 0 | 90.86
1609 | 茌平区供电公司 | 城区供电中心 | 茌平110kV茌平变电站 | 10kV茌广线 | 聚鑫花园配变 | 500 | 0 | 90.39
1610 | 茌平区供电公司 | 城区供电中心 | 茌平110kV曹庄变电站 | 10kV京都线 | 曹庄一队公变 | 400 | 0 | 2.11
1611 | 茌平区供电公司 | 城区供电中心 | 茌平110kV新城变电站 | 10kV中街线 | 残联家属院配变 | 160 | 0 | 65.16
1612 | 茌平区供电公司 | 城区供电中心 | 茌平110kV曹庄变电站 | 10kV迎宾线 | 阳光福林7—9配电变压器 | 800 | 0 | 440.15
1613 | 茌平区供电公司 | 城区供电中心 | 茌平110kV枣园变电站 | 10kV泉林线 | 郭高2 | 400 | 0 | 286.71
1614 | 茌平区供电公司 | 城区供电中心 | 茌平110kV文昌变电站 | 10kV文京线 | 10kV文京线饮食公司配变 | 200 | 0 | 137.92
1615 | 茌平区供电公司 | 城区供电中心 | 茌平110kV枣园变电站 | 10kV丽华线 | 周楼振兴小区配变 | 630 | 0 | 125.45
1616 | 茌平区供电公司 | 城区供电中心 | 茌平110kV曹庄变电站 | 10kV迎宾线 | 阳光家园小区 | 1000 | 0 | 204.53
1617 | 茌平区供电公司 | 城区供电中心 | 茌平110kV枣园变电站 | 10kV泉林线 | 小王庄 | 400 | 0 | 211.6
1618 | 茌平区供电公司 | 城区供电中心 | 茌平110kV茌平变电站 | 10kV茌广线 | 龙山小区配变 | 800 | 0 | 73.34
1619 | 茌平区供电公司 | 城区供电中心 | 茌平110kV茌平变电站 | 10kV中学线 | 新农村信用社家属院配变 | 400 | 0 | 34.7
1620 | 茌平区供电公司 | 城区供电中心 | 茌平110kV茌平变电站 | 10kV广场线 | 西关大队（二）配变 | 200 | 0 | 50.65
1621 | 茌平区供电公司 | 城区供电中心 | 茌平110kV文昌变电站 | 10kV文京线 | 贵和家苑A区配变 | 2000 | 0 | 1200
1622 | 茌平区供电公司 | 城区供电中心 | 茌平110kV枣园变电站 | 10kV泉林线 | 郭高1 | 400 | 0 | 271.85
1623 | 茌平区供电公司 | 城区供电中心 | 茌平110kV枣园变电站 | 10kV丽华线 | 何潘东配变 | 630 | 0 | 133.92
1624 | 茌平区供电公司 | 城区供电中心 | 茌平110kV文昌变电站 | 10kV莱茵线 | 汇鑫花园D区配变 | 500 | 0 | 72.65
1625 | 茌平区供电公司 | 城区供电中心 | 茌平110kV曹庄变电站 | 10kV马坊线 | 检察院家属院 | 100 | 0 | 95.09
1626 | 茌平区供电公司 | 城区供电中心 | 茌平110kV枣园变电站 | 10kV丽华线 | 何潘西一配变 | 400 | 0 | 222.41
1627 | 茌平区供电公司 | 城区供电中心 | 茌平110kV茌平变电站 | 10kV广场线 | 西关大队 | 400 | 0 | 204.55
1628 | 茌平区供电公司 | 城区供电中心 | 茌平110kV枣园变电站 | 10kV泉林线 | 10kV焦庄三 | 400 | 0 | 100.16
1629 | 茌平区供电公司 | 城区供电中心 | 茌平110kV曹庄变电站 | 10kV迎宾线 | 润诚学府小区2# | 800 | 0 | 24.98
1630 | 茌平区供电公司 | 城区供电中心 | 茌平110kV茌平变电站 | 10kV文化南线 | 西关顺和家苑小区3号配变 | 800 | 0 | 625.49
1631 | 茌平区供电公司 | 城区供电中心 | 茌平110kV茌平变电站 | 10kV茌广线 | 法院家属楼 | 200 | 0 | 149.87
1632 | 茌平区供电公司 | 城区供电中心 | 茌平110kV茌平变电站 | 10kV茌广线 | 丁庄庄园3# | 800 | 0 | 693.75
1633 | 茌平区供电公司 | 城区供电中心 | 茌平110kV茌平变电站 | 10kV广场线 | 10kV广场线正泰一诺1号配变 | 800 | 0 | 700.3
1634 | 茌平区供电公司 | 城区供电中心 | 茌平110kV枣园变电站 | 10kV丽华线 | 周楼东后街 | 400 | 0 | 236.65
1635 | 茌平区供电公司 | 城区供电中心 | 茌平110kV曹庄变电站 | 10kV京都线 | 10kV京都线前曹朝阳家园2期2台区配电室变 | 1000 | 0 | 122.45
1636 | 茌平区供电公司 | 城区供电中心 | 茌平110kV曹庄变电站 | 10kV马坊线 | 北关三队住宅楼配变 | 250 | 0 | 247.51
1637 | 茌平区供电公司 | 城区供电中心 | 茌平110kV茌平变电站 | 10kV中学线 | 城中信用社家属楼配变 | 100 | 0 | 42.59
1638 | 茌平区供电公司 | 城区供电中心 | 茌平110kV文昌变电站 | 10kV文京线 | 实小公变配变 | 315 | 0 | 39.47
1639 | 茌平区供电公司 | 城区供电中心 | 茌平110kV枣园变电站 | 10kV工交线 | 阁三里5 | 400 | 0 | 85.63
1640 | 茌平区供电公司 | 城区供电中心 | 茌平110kV枣园变电站 | 10kV工交线 | 10kV工交线阁三里6台架变柱上变压器 | 400 | 0 | 225
1641 | 茌平区供电公司 | 城区供电中心 | 茌平110kV茌平变电站 | 10kV中学线 | 焦庄（2） | 500 | 0 | 117.56
1642 | 茌平区供电公司 | 城区供电中心 | 茌平110kV曹庄变电站 | 10kV京都线 | 曹庄新区2配变 | 1000 | 0 | 960.91
1643 | 茌平区供电公司 | 城区供电中心 | 茌平110kV新城变电站 | 10kV中街线 | 粮苑小区 | 315 | 0 | 209.15
1644 | 茌平区供电公司 | 城区供电中心 | 茌平110kV枣园变电站 | 10kV泉林线 | 10kV1101泉林线齐韩二期 | 400 | 0 | 88.16
1645 | 茌平区供电公司 | 城区供电中心 | 茌平110kV茌平变电站 | 10kV文化南线 | 王庄佳苑小区3号配变 | 1000 | 0 | 499.12
1646 | 茌平区供电公司 | 城区供电中心 | 茌平110kV枣园变电站 | 10kV工交线 | 阁三里2 | 315 | 0 | 162.04
1647 | 茌平区供电公司 | 城区供电中心 | 茌平110kV茌平变电站 | 10kV信鸽线 | 翠竹园小区 | 800 | 0 | 542.11
1648 | 茌平区供电公司 | 城区供电中心 | 茌平110kV文昌变电站 | 10kV文京线 | 智慧新居配变 | 200 | 0 | 176.46
1649 | 茌平区供电公司 | 城区供电中心 | 茌平110kV曹庄变电站 | 10kV迎宾线 | 隅东金街北区东1变压器 | 800 | 0 | 44.59
1650 | 茌平区供电公司 | 城区供电中心 | 茌平110kV枣园变电站 | 10kV泉林线 | 10kV泉林线齐韩新村1配变 | 1250 | 0 | 1127
1651 | 茌平区供电公司 | 城区供电中心 | 茌平110kV文昌变电站 | 10kV莱茵线 | 莱茵小镇1配变 | 1000 | 0 | 184.94
1652 | 茌平区供电公司 | 城区供电中心 | 茌平110kV文昌变电站 | 10kV莱茵线 | 莱茵小镇2配变 | 1000 | 0 | 133.74
1653 | 茌平区供电公司 | 城区供电中心 | 茌平110kV曹庄变电站 | 10kV京都线 | 曹庄新区配变 | 800 | 0 | 179.45
1654 | 茌平区供电公司 | 城区供电中心 | 茌平110kV茌平变电站 | 10kV广场线 | 农行家属院配变 | 200 | 0 | 156.6
1655 | 茌平区供电公司 | 城区供电中心 | 茌平110kV枣园变电站 | 10kV泉林线 | 郭高3 | 630 | 0 | 252
1656 | 茌平区供电公司 | 城区供电中心 | 茌平110kV曹庄变电站 | 10kV马坊线 | 林庄前配变 | 400 | 0 | 106.5
1657 | 茌平区供电公司 | 城区供电中心 | 茌平110kV茌平变电站 | 10kV中学线 | 10kV中学线任庄六队2 | 250 | 0 | 157.86
1658 | 茌平区供电公司 | 城区供电中心 | 茌平110kV茌平变电站 | 10kV广场线 | 林业局小区间隔配电变压器 | 400 | 0 | 50.57
1659 | 茌平区供电公司 | 城区供电中心 | 茌平110kV枣园变电站 | 10kV泉林线 | 10kV何潘46二 | 200 | 0 | 0
1660 | 茌平区供电公司 | 城区供电中心 | 茌平110kV枣园变电站 | 10kV泉林线 | 经委家属院 | 200 | 0 | 183.77
1661 | 茌平区供电公司 | 城区供电中心 | #N/A | 10kV枣齐Ⅰ线 | 阁三里井井通 | 100 | 0 | 10.18
1662 | 茌平区供电公司 | 城区供电中心 | 茌平110kV枣园变电站 | 10kV工交线 | 10kV李相武 | 400 | 0 | 0
1663 | 茌平区供电公司 | 城区供电中心 | 茌平110kV茌平变电站 | 10kV文化南线 | 王庄佳苑小区1配电 | 1000 | 0 | 158.52
1664 | 茌平区供电公司 | 城区供电中心 | 茌平110kV枣园变电站 | 10kV工交线 | 阁三里1 | 400 | 0 | 53.32
1665 | 茌平区供电公司 | 城区供电中心 | 茌平110kV曹庄变电站 | 10kV迎宾线 | 马坊新村配变 | 630 | 0 | 212.04
1666 | 茌平区供电公司 | 城区供电中心 | 茌平110kV枣园变电站 | 10kV泉林线 | 北关五队2 | 200 | 0 | 70.04
1667 | 茌平区供电公司 | 城区供电中心 | 茌平110kV新城变电站 | 10kV中街线 | 翡翠郡小区配变 | 800 | 0 | 130.65
1668 | 茌平区供电公司 | 城区供电中心 | 茌平110kV枣园变电站 | 10kV泉林线 | 中行家属楼 | 200 | 0 | 184.22
1669 | 茌平区供电公司 | 城区供电中心 | 茌平110kV茌平变电站 | 10kV茌广线 | 丁庄庄园4# | 800 | 0 | 176.5
1670 | 茌平区供电公司 | 城区供电中心 | 茌平110kV茌平变电站 | 10kV广场线 | 小刘庄 | 400 | 0 | 44.9
1671 | 茌平区供电公司 | 城区供电中心 | 茌平110kV曹庄变电站 | 10kV京都线 | 前曹三四队公变 | 315 | 0 | 145.75
1672 | 茌平区供电公司 | 城区供电中心 | 茌平110kV曹庄变电站 | 10kV迎宾线 | 隅东金街北区西3变压器 | 800 | 0 | 329.74
1673 | 茌平区供电公司 | 城区供电中心 | 茌平110kV曹庄变电站 | 10kV迎宾线 | 迎宾家园徐王新村配电变压器 | 1000 | 0 | 224.74
1674 | 茌平区供电公司 | 城区供电中心 | 茌平110kV曹庄变电站 | 10kV京都线 | 前曹村高标准农田01台架变 | 100 | 0 | 0
1675 | 茌平区供电公司 | 城区供电中心 | 茌平110kV曹庄变电站 | 10kV迎宾线 | 南关东家后新区 | 800 | 0 | 488.58
1676 | 茌平区供电公司 | 城区供电中心 | 茌平110kV文昌变电站 | 10kV莱茵线 | 汇鑫花园C区（路北）配变 | 630 | 0 | 143.53
1677 | 茌平区供电公司 | 城区供电中心 | 茌平110kV新城变电站 | 10kV中街线 | 齐鲁交通发展集团有限公司聊城分公司茌平家属区 | 100 | 0 | 37.96
1678 | 茌平区供电公司 | 城区供电中心 | 茌平110kV枣园变电站 | 10kV工交线 | 向阳庄园 | 800 | 0 | 460.75
1679 | 茌平区供电公司 | 城区供电中心 | 茌平110kV曹庄变电站 | 10kV马坊线 | 东关村配变 | 400 | 0 | 81.91
1680 | 茌平区供电公司 | 城区供电中心 | 茌平110kV茌平变电站 | 10kV广场线 | 10kV广场线正泰一诺2号配变 | 800 | 0 | 208.75
1681 | 茌平区供电公司 | 城区供电中心 | 茌平110kV曹庄变电站 | 10kV京都线 | 东关4 | 400 | 0 | 246.4
1682 | 茌平区供电公司 | 城区供电中心 | 茌平110kV枣园变电站 | 10kV工交线 | 向阳庄园2 | 800 | 0 | 53.64
1683 | 茌平区供电公司 | 城区供电中心 | 茌平110kV枣园变电站 | 10kV工交线 | 福禄庄苑3 | 800 | 0 | 548.41
1684 | 茌平区供电公司 | 城区供电中心 | 茌平110kV曹庄变电站 | 10kV京都线 | 茌平京都购物广场有限公司1 | 1600 | 0 | 41.49
1685 | 茌平区供电公司 | 城区供电中心 | 茌平110kV茌平变电站 | 10kV广场线 | 一诺住宅楼C区配变 | 500 | 0 | 300
1686 | 茌平区供电公司 | 城区供电中心 | 茌平110kV茌平变电站 | 10kV广场线 | 县委家属楼 | 200 | 0 | 92.12
1687 | 茌平区供电公司 | 城区供电中心 | 茌平110kV枣园变电站 | 10kV丽华线 | 10kV丽华线振兴东路公变 | 200 | 0 | 99.11
1688 | 茌平区供电公司 | 城区供电中心 | 茌平110kV枣园变电站 | 10kV泉林线 | 光明新型社区 | 400 | 0 | 114.32
1689 | 茌平区供电公司 | 城区供电中心 | 茌平110kV茌平变电站 | 10kV广场线 | 农村信用联社配变 | 200 | 0 | 174.87
1690 | 茌平区供电公司 | 城区供电中心 | 茌平110kV文昌变电站 | 10kV文京线 | 政府南检察院家属院配变 | 500 | 0 | 239.27
1691 | 茌平区供电公司 | 城区供电中心 | 茌平110kV曹庄变电站 | 10kV迎宾线 | 南关二队西区 | 400 | 0 | 240.63
1692 | 茌平区供电公司 | 城区供电中心 | 茌平110kV茌平变电站 | 10kV广场线 | 实验小学小区配电间隔1配电变压器 | 630 | 0 | 118.84
1693 | 茌平区供电公司 | 城区供电中心 | 茌平110kV茌平变电站 | 10kV茌广线 | 10kV广场线聊城茌平信发街道办事处10kV县委公变2号台区配电变压器 | 200 | 0 | 64.82
1694 | 茌平区供电公司 | 城区供电中心 | 茌平110kV茌平变电站 | 10kV中学线 | 焦庄公变箱变 | 630 | 0 | 252.31
1695 | 茌平区供电公司 | 城区供电中心 | 茌平110kV枣园变电站 | 10kV工交线 | 10kV工交线信乐世纪园间隔3配电变压器 | 1250 | 0 | 1009.21
1696 | 茌平区供电公司 | 城区供电中心 | 茌平110kV曹庄变电站 | 10kV马坊线 | 欣悦东郡（西4）配电变压器 | 800 | 0 | 196.92
1697 | 茌平区供电公司 | 城区供电中心 | 茌平110kV曹庄变电站 | 10kV马坊线 | 欣悦东郡（东4） | 630 | 0 | 579.99
1698 | 茌平区供电公司 | 城区供电中心 | 茌平110kV枣园变电站 | 10kV泉林线 | 10kV泉林线齐韩新村1配电室2配变 | 1250 | 0 | 841.49
1699 | 茌平区供电公司 | 城区供电中心 | 茌平110kV茌平变电站 | 10kV中学线 | 保险公变配变 | 250 | 0 | 248.3
1700 | 茌平区供电公司 | 城区供电中心 | 茌平110kV茌平变电站 | 10kV文化南线 | 龙山御景3 间隔配电变压器 | 800 | 0 | 316.05
1701 | 茌平区供电公司 | 城区供电中心 | 茌平110kV枣园变电站 | 10kV丽华线 | 周楼翠文名居西4配电变压器 | 1250 | 0 | 222.64
1702 | 茌平区供电公司 | 城区供电中心 | 茌平110kV曹庄变电站 | 10kV马坊线 | 欣悦东郡（东2） | 630 | 0 | 454.49
1703 | 茌平区供电公司 | 城区供电中心 | 茌平110kV枣园变电站 | 10kV丽华线 | 烟草公司西家属院 | 200 | 0 | 86.54
1704 | 茌平区供电公司 | 城区供电中心 | 茌平110kV新城变电站 | 10kV中街线 | 10kV中街线阳光绿城1#台区配电室变 | 1250 | 0 | 1156.96
1705 | 茌平区供电公司 | 城区供电中心 | 茌平110kV茌平变电站 | 10kV茌广线 | 财局家属楼公变配电变压器 | 630 | 0 | 217.75
1706 | 茌平区供电公司 | 城区供电中心 | 茌平110kV曹庄变电站 | 10kV迎宾线 | 隅东金街南区4变压器 | 1000 | 0 | 885.38
1707 | 茌平区供电公司 | 城区供电中心 | 茌平110kV枣园变电站 | 10kV工交线 | 10kV路庄 | 315 | 0 | 211.49
1708 | 茌平区供电公司 | 城区供电中心 | 茌平110kV枣园变电站 | 10kV泉林线 | 10kV泉林线齐韩新村2配电室4号配变 | 1250 | 0 | 37.92
1709 | 茌平区供电公司 | 城区供电中心 | 茌平110kV文昌变电站 | 10kV莱茵线 | 西关二队 | 200 | 0 | 0
1710 | 茌平区供电公司 | 城区供电中心 | 茌平110kV枣园变电站 | 10kV工交线 | 10kV工交线信乐世纪园变压器4 | 800 | 0 | 265.29
1711 | 茌平区供电公司 | 城区供电中心 | 茌平110kV枣园变电站 | 10kV丽华线 | 何潘西二配变 | 400 | 0 | 292.25
1712 | 茌平区供电公司 | 城区供电中心 | 茌平110kV茌平变电站 | 10kV茌广线 | 丁庄一队 | 500 | 0 | 0
1713 | 茌平区供电公司 | 城区供电中心 | 茌平110kV曹庄变电站 | 10kV马坊线 | 欣悦东郡（东1）配电变压器 | 1000 | 0 | 980.33
1714 | 茌平区供电公司 | 城区供电中心 | 茌平110kV枣园变电站 | 10kV泉林线 | 站西雅苑 | 315 | 0 | 218.04
1715 | 茌平区供电公司 | 城区供电中心 | 茌平110kV茌平变电站 | 10kV中学线 | 新华书店家属楼配变 | 200 | 0 | 40.13
1716 | 茌平区供电公司 | 城区供电中心 | 茌平110kV曹庄变电站 | 10kV京都线 | 北关三队 | 200 | 0 | 141.72
1717 | 茌平区供电公司 | 城区供电中心 | 茌平110kV茌平变电站 | 10kV广场线 | 体委公变 | 400 | 0 | 86.6
1718 | 茌平区供电公司 | 城区供电中心 | 茌平110kV文昌变电站 | 10kV文京线 | 政府公变配变 | 400 | 0 | 181.32
1719 | 茌平区供电公司 | 城区供电中心 | 茌平110kV曹庄变电站 | 10kV迎宾线 | 隅东金街南区2变压器 | 1000 | 0 | 871.78
1720 | 茌平区供电公司 | 城区供电中心 | 茌平110kV枣园变电站 | 10kV丽华线 | 周楼翠文名居西2配电变压器 | 1250 | 0 | 1064.12
1721 | 茌平区供电公司 | 城区供电中心 | 茌平110kV曹庄变电站 | 10kV马坊线 | 欣悦东郡（东3） | 1000 | 0 | 299.09
1722 | 茌平区供电公司 | 城区供电中心 | 茌平110kV文昌变电站 | 10kV文京线 | 大隅首公变配变 | 315 | 0 | 169.93
1723 | 茌平区供电公司 | 城区供电中心 | 茌平110kV文昌变电站 | 10kV文京线 | 实验小学公变2 间隔配电变压器 | 100 | 0 | 74.9
1724 | 茌平区供电公司 | 城区供电中心 | 茌平110kV枣园变电站 | 10kV丽华线 | 周楼西3 | 250 | 0 | 45.05
1725 | 茌平区供电公司 | 城区供电中心 | 茌平110kV枣园变电站 | 10kV丽华线 | 土产公司家属院配变 | 160 | 0 | 64
1726 | 茌平区供电公司 | 城区供电中心 | 茌平110kV枣园变电站 | 10kV丽华线 | 周楼新村 | 200 | 0 | 0
1727 | 茌平区供电公司 | 城区供电中心 | 茌平110kV茌平变电站 | 10kV中学线 | 化工公变配变 | 315 | 0 | 145.63
1728 | 茌平区供电公司 | 城区供电中心 | 茌平110kV新城变电站 | 10kV中街线 | 10kV中街线南外环公变 | 200 | 0 | 145.16
1729 | 茌平区供电公司 | 城区供电中心 | 茌平110kV曹庄变电站 | 10kV迎宾线 | 隅东金街北区西2变压器 | 800 | 0 | 57.76
1730 | 茌平区供电公司 | 城区供电中心 | 茌平110kV茌平变电站 | 10kV茌广线 | 公安局公变 | 200 | 0 | 81.27
1731 | 茌平区供电公司 | 城区供电中心 | 茌平110kV枣园变电站 | 10kV丽华线 | 周楼翠文名居西1配电变压器 | 1250 | 0 | 1221.97
1732 | 茌平区供电公司 | 城区供电中心 | 茌平110kV曹庄变电站 | 10kV京都线 | 朝阳家园2期1 间隔配电变压器 | 1000 | 0 | 405.82
1733 | 茌平区供电公司 | 城区供电中心 | 茌平110kV枣园变电站 | 10kV工交线 | 东外环公变 | 200 | 0 | 93.09
1734 | 茌平区供电公司 | 城区供电中心 | 茌平110kV枣园变电站 | 10kV丽华线 | 10kV621马坊线林庄村 | 50 | 0 | 49.94
1735 | 茌平区供电公司 | 城区供电中心 | 茌平110kV曹庄变电站 | 10kV马坊线 | 欣悦东郡（西2）配电变压器 | 800 | 0 | 296.24
1736 | 茌平区供电公司 | 城区供电中心 | 茌平110kV新城变电站 | 10kV中街线 | 阳光绿城公变2 间隔配电变压器 | 1250 | 0 | 166.56
1737 | 茌平区供电公司 | 城区供电中心 | 茌平110kV曹庄变电站 | 10kV马坊线 | 林庄村配变 | 315 | 0 | 134.92
1738 | 茌平区供电公司 | 城区供电中心 | 茌平110kV茌平变电站 | 10kV文化南线 | 西关顺和家苑小区4号配变 | 800 | 0 | 668.9
1739 | 茌平区供电公司 | 城区供电中心 | 茌平110kV茌平变电站 | 10kV文化南线 | 西关顺和家苑小区2号配变 | 800 | 0 | 97.85
1740 | 茌平区供电公司 | 城区供电中心 | 茌平110kV曹庄变电站 | 10kV马坊线 | 北关聚隆家园 | 400 | 0 | 238.3
1741 | 茌平区供电公司 | 城区供电中心 | 茌平110kV茌平变电站 | 10kV文化南线 | 王庄佳苑小区4号配变 | 1000 | 0 | 883.84
1742 | 茌平区供电公司 | 城区供电中心 | 茌平110kV曹庄变电站 | 10kV迎宾线 | 隅东金街北区西4变压器 | 800 | 0 | 521.31
1743 | 茌平区供电公司 | 城区供电中心 | 茌平110kV曹庄变电站 | 10kV京都线 | 正泰和谐家苑 | 1250 | 0 | 567.33
1744 | 茌平区供电公司 | 城区供电中心 | 茌平110kV茌平变电站 | 10kV茌广线 | 丁庄庄园东区2配电变压器 | 1000 | 0 | 97.42
1745 | 茌平区供电公司 | 城区供电中心 | 茌平110kV曹庄变电站 | 10kV迎宾线 | 隅东金街北区东2变压器 | 800 | 0 | 30.95
1746 | 茌平区供电公司 | 城区供电中心 | 茌平110kV枣园变电站 | 10kV丽华线 | 周楼配变 | 400 | 0 | 24.89
1747 | 茌平区供电公司 | 城区供电中心 | 茌平110kV枣园变电站 | 10kV工交线 | 北顺河街公变 | 200 | 0 | 80.62
1748 | 茌平区供电公司 | 城区供电中心 | 茌平110kV枣园变电站 | 10kV丽华线 | 周楼翠文名居西3配电变压器 | 1250 | 0 | 455.59
1749 | 茌平区供电公司 | 城区供电中心 | 茌平110kV茌平变电站 | 10kV文化南线 | 王庄佳苑小区2号配变 | 1000 | 0 | 165.01
1750 | 茌平区供电公司 | 城区供电中心 | 茌平110kV枣园变电站 | 10kV丽华线 | 老国税局家属楼配电变压器 | 630 | 0 | 64.85
1751 | 茌平区供电公司 | 城区供电中心 | 茌平110kV茌平变电站 | 10kV中学线 | 建委花园（中学线）配电变压器 | 630 | 0 | 419.99
1752 | 茌平区供电公司 | 城区供电中心 | 茌平110kV枣园变电站 | 10kV泉林线 | 10kV泉林线北关五队3 | 200 | 0 | 112.33
1753 | 茌平区供电公司 | 城区供电中心 | 茌平110kV茌平变电站 | 10kV茌汽线 | 10kV茌汽线花千树小区2号配变 | 1000 | 0 | 578.28
1754 | 茌平区供电公司 | 城区供电中心 | 茌平110kV茌平变电站 | 10kV文化南线 | 城区 龙山御景小区 间隔配电变压器 | 800 | 0 | 340.04
1755 | 茌平区供电公司 | 城区供电中心 | 茌平110kV曹庄变电站 | 10kV马坊线 | 欣悦东郡（西1）配电变压器 | 1250 | 0 | 67.47
1756 | 茌平区供电公司 | 城区供电中心 | 茌平110kV茌平变电站 | 10kV茌汽线 | 10kV茌汽线花千树小区4号配变 | 800 | 0 | 143.38
1757 | 茌平区供电公司 | 城区供电中心 | 茌平110kV曹庄变电站 | 10kV京都线 | 朝阳家园2期3 间隔配电变压器 | 1000 | 0 | 927.46
1758 | 茌平区供电公司 | 城区供电中心 | 茌平110kV茌平变电站 | 10kV中学线 | 居沁园（散热器）配电变压器 | 400 | 0 | 125.05
1759 | 茌平区供电公司 | 城区供电中心 | 茌平110kV茌平变电站 | 10kV茌广线 | 丁庄庄园东区1配电变压器 | 1000 | 0 | 642.14
1760 | 茌平区供电公司 | 城区供电中心 | 茌平110kV枣园变电站 | 10kV工交线 | 10kV工交线信乐世纪园间隔1配电变压器 | 1250 | 0 | 360.88
1761 | 茌平区供电公司 | 城区供电中心 | 茌平110kV曹庄变电站 | 10kV马坊线 | 欣悦东郡（西3）配电变压器 | 1250 | 0 | 932.21
1762 | 茌平区供电公司 | 城区供电中心 | 茌平110kV茌平变电站 | 10kV中学线 | 药材公司（燃料公司）配电变压器 | 630 | 0 | 196.85
1763 | 茌平区供电公司 | 城区供电中心 | 茌平110kV枣园变电站 | 10kV工交线 | 10kV工交线信乐世纪园间隔2配电变压器 | 1250 | 0 | 1014.38
1764 | 茌平区供电公司 | 城区供电中心 | 茌平110kV曹庄变电站 | 10kV京都线 | 政府机关综合办公室 | 200 | 0 | 9.51
1765 | 茌平区供电公司 | 城区供电中心 | 茌平110kV茌平变电站 | 10kV中学线 | 北关四五队公变配变 | 400 | 0 | 65.08
1766 | 茌平区供电公司 | 城区供电中心 | 茌平110kV枣园变电站 | 10kV丽华线 | 何潘西2北 | 200 | 0 | 43.22
1767 | 茌平区供电公司 | 城区供电中心 | 茌平110kV文昌变电站 | 10kV莱茵线 | 技校家属楼配电变压器 | 400 | 0 | 264.87
1768 | 茌平区供电公司 | 城区供电中心 | 茌平110kV茌平变电站 | 10kV文化南线 | 龙山御景2 间隔配电变压器 | 800 | 0 | 233.7
1769 | 茌平区供电公司 | 城区供电中心 | 茌平110kV茌平变电站 | 10kV中学线 | 焦庄6台架变 | 200 | 0 | 73.28
1770 | 茌平区供电公司 | 城区供电中心 | 茌平110kV茌平变电站 | 10kV广场线 | 县委公变配变 | 250 | 0 | 171.36
1771 | 茌平区供电公司 | 城区供电中心 | 茌平110kV曹庄变电站 | 10kV京都线 | 商业局家属楼配电变压器 | 400 | 0 | 50.64
1772 | 茌平区供电公司 | 城区供电中心 | 茌平110kV枣园变电站 | 10kV丽华线 | 周楼翠文名居2 间隔配电变压器 | 1000 | 0 | 724.28
1773 | 茌平区供电公司 | 温陈供电所 | 茌平110kV丁块变电站 | 10kV丁西线 | 10kV丁块线于庄1 | 400 | 0 | 283.24
1774 | 茌平区供电公司 | 温陈供电所 | 茌平35kV温陈变电站 | 10kV温农线 | 张楼 | 200 | 0 | 173.51
1775 | 茌平区供电公司 | 温陈供电所 | 茌平35kV温陈变电站 | 10kV芦仓线 | 前李煤改电2 | 200 | 0 | 75.81
1776 | 茌平区供电公司 | 温陈供电所 | 茌平35kV温陈变电站 | 10kV温农线 | 东西杨 | 630 | 0 | 9.73
1777 | 茌平区供电公司 | 温陈供电所 | 茌平35kV温陈变电站 | 10kV芦仓线 | 10kV芦仓线石东 | 200 | 0 | 120.74
1778 | 茌平区供电公司 | 温陈供电所 | 茌平35kV温陈变电站 | 10kV芦仓线 | 刘仓 | 200 | 0 | 106.54
1779 | 茌平区供电公司 | 温陈供电所 | 茌平35kV温陈变电站 | 10kV张李线 | 红庙1 | 400 | 0 | 89.8
1780 | 茌平区供电公司 | 温陈供电所 | 茌平35kV温陈变电站 | 10kV温东线 | 杜庄煤改电东 | 200 | 0 | 47.3
1781 | 茌平区供电公司 | 温陈供电所 | 茌平35kV温陈变电站 | 10kV张李线 | 王桥 | 125 | 0 | 98.05
1782 | 茌平区供电公司 | 温陈供电所 | 茌平35kV温陈变电站 | 10kV张李线 | 董庄 | 400 | 0 | 219.4
1783 | 茌平区供电公司 | 温陈供电所 | 茌平110kV丁块变电站 | 10kV丁西线 | 步庄煤改电 | 200 | 0 | 144.84
1784 | 茌平区供电公司 | 温陈供电所 | 茌平35kV温陈变电站 | 10kV丁块线 | 南付楼排灌（二）井井通 | 100 | 0 | 77.25
1785 | 茌平区供电公司 | 温陈供电所 | 茌平110kV丁块变电站 | 10kV丁西线 | 10kV丁块线杭庄煤改电2 | 200 | 0 | 187.41
1786 | 茌平区供电公司 | 温陈供电所 | 茌平35kV温陈变电站 | 10kV芦仓线 | 10kV芦仓线西张2配电变压器 | 200 | 0 | 175.62
1787 | 茌平区供电公司 | 温陈供电所 | 茌平35kV温陈变电站 | 10kV温农线 | 李市 | 200 | 0 | 112.86
1788 | 茌平区供电公司 | 温陈供电所 | 茌平35kV温陈变电站 | 10kV温农线 | 沈东煤改电1 | 200 | 0 | 82.74
1789 | 茌平区供电公司 | 温陈供电所 | 茌平35kV温陈变电站 | 10kV张李线 | 10kV张李线李庄1 | 200 | 0 | 68.35
1790 | 茌平区供电公司 | 温陈供电所 | 茌平110kV丁块变电站 | 10kV丁西线 | 南北张排灌井井通 | 100 | 0 | 0
1791 | 茌平区供电公司 | 温陈供电所 | 茌平110kV丁块变电站 | 10kV丁西线 | 马庄煤改电1 | 200 | 0 | 194.05
1792 | 茌平区供电公司 | 温陈供电所 | 茌平35kV温陈变电站 | 10kV温农线 | 张楼村东高标准农田台架变 | 100 | 0 | 40.87
1793 | 茌平区供电公司 | 温陈供电所 | 茌平110kV丁块变电站 | 10kV丁齐线 | 丁块许庄煤改电1 | 200 | 0 | 89.43
1794 | 茌平区供电公司 | 温陈供电所 | 茌平35kV温陈变电站 | 10kV温企线 | 温庄1 | 200 | 0 | 116.78
1795 | 茌平区供电公司 | 温陈供电所 | 茌平35kV温陈变电站 | 10kV温农线 | 谢天贡 | 315 | 0 | 33.93
1796 | 茌平区供电公司 | 温陈供电所 | 茌平35kV温陈变电站 | 10kV温农线 | 刘三斗1 | 200 | 0 | 73.4
1797 | 茌平区供电公司 | 温陈供电所 | 茌平35kV温陈变电站 | 10kV温农线 | 李市排灌（二）井井通 | 50 | 0 | 6.9
1798 | 茌平区供电公司 | 温陈供电所 | 茌平110kV丁块变电站 | 10kV丁西线 | 齐中 | 200 | 0 | 113.88
1799 | 茌平区供电公司 | 温陈供电所 | 茌平35kV温陈变电站 | 10kV芦仓线 | 石中1 | 400 | 0 | 220.88
1800 | 茌平区供电公司 | 温陈供电所 | 茌平110kV丁块变电站 | 10kV丁齐线 | 10kV丁块线店子街2配电变压器 | 200 | 0 | 173.59
1801 | 茌平区供电公司 | 温陈供电所 | 茌平35kV温陈变电站 | 10kV芦仓线 | 前李排灌（二）井井通 | 100 | 0 | 85.69
1802 | 茌平区供电公司 | 温陈供电所 | 茌平35kV温陈变电站 | 10kV芦仓线 | 贾仓2 | 315 | 0 | 38.79
1803 | 茌平区供电公司 | 温陈供电所 | 茌平110kV丁块变电站 | 10kV丁西线 | 温侯排灌井井通 | 100 | 0 | 62.61
1804 | 茌平区供电公司 | 温陈供电所 | 茌平35kV温陈变电站 | 10kV温农线 | 袁庄1 | 200 | 0 | 146.32
1805 | 茌平区供电公司 | 温陈供电所 | 茌平35kV温陈变电站 | 10kV温农线 | 张楼排灌（一）井井通 | 200 | 0 | 182.1
1806 | 茌平区供电公司 | 温陈供电所 | 茌平110kV丁块变电站 | 10kV丁西线 | 齐中排灌井井通 | 100 | 0 | 76.71
1807 | 茌平区供电公司 | 温陈供电所 | 茌平110kV丁块变电站 | 10kV丁西线 | 后石排灌井井通 | 100 | 0 | 79.87
1808 | 茌平区供电公司 | 温陈供电所 | 茌平35kV温陈变电站 | 10kV张李线 | 刁楼 | 100 | 0 | 38.55
1809 | 茌平区供电公司 | 温陈供电所 | 茌平35kV温陈变电站 | 10kV温农线 | 吴胡同排灌（一）井井通 | 200 | 0 | 89.59
1810 | 茌平区供电公司 | 温陈供电所 | 茌平35kV温陈变电站 | 10kV芦仓线 | 甄仓排灌井井通 | 50 | 0 | 0
1811 | 茌平区供电公司 | 温陈供电所 | 茌平35kV温陈变电站 | 10kV温农线 | 东西杨村北高标准农田台架变 | 200 | 0 | 43.03
1812 | 茌平区供电公司 | 温陈供电所 | 茌平35kV温陈变电站 | 10kV芦仓线 | 东张排灌（二）井井通 | 100 | 0 | 90.06
1813 | 茌平区供电公司 | 温陈供电所 | 茌平35kV温陈变电站 | 10kV温企线 | 刘培排灌（二）井井通 | 100 | 0 | 81.23
1814 | 茌平区供电公司 | 温陈供电所 | 茌平35kV温陈变电站 | 10kV温农线 | 宋庄排灌井井通 | 100 | 0 | 40.24
1815 | 茌平区供电公司 | 温陈供电所 | 茌平35kV温陈变电站 | 10kV芦仓线 | 10kV芦仓线田园幸福社区西1号配电变压器 | 1000 | 0 | 353.5
1816 | 茌平区供电公司 | 温陈供电所 | 茌平110kV丁块变电站 | 10kV丁齐线 | 范庄1 | 400 | 0 | 211.12
1817 | 茌平区供电公司 | 温陈供电所 | 茌平35kV温陈变电站 | 10kV温农线 | 东西杨煤改电1 | 200 | 0 | 12.9
1818 | 茌平区供电公司 | 温陈供电所 | 茌平110kV丁块变电站 | 10kV丁西线 | 10kV丁块线杭庄煤改电1 | 200 | 0 | 132.12
1819 | 茌平区供电公司 | 温陈供电所 | 茌平35kV温陈变电站 | 10kV温东线 | 张供排灌井井通 | 100 | 0 | 0
1820 | 茌平区供电公司 | 温陈供电所 | 茌平110kV丁块变电站 | 10kV丁齐线 | 郝庄1 | 200 | 0 | 165.51
1821 | 茌平区供电公司 | 温陈供电所 | 茌平110kV丁块变电站 | 10kV丁西线 | 温侯 | 100 | 0 | 41.07
1822 | 茌平区供电公司 | 温陈供电所 | 茌平35kV温陈变电站 | 10kV温企线 | 史胡1 | 200 | 0 | 79.48
1823 | 茌平区供电公司 | 温陈供电所 | 茌平35kV温陈变电站 | 10kV温企线 | 宋刘 | 400 | 0 | 81.2
1824 | 茌平区供电公司 | 温陈供电所 | 茌平35kV温陈变电站 | 10kV张李线 | 10kV张李线冯庄1 | 200 | 0 | 108.26
1825 | 茌平区供电公司 | 温陈供电所 | 茌平35kV温陈变电站 | 10kV温农线 | 杨庄 | 200 | 0 | 0
1826 | 茌平区供电公司 | 温陈供电所 | 茌平35kV温陈变电站 | 10kV芦仓线 | 史西煤改电2 | 200 | 0 | 92.75
1827 | 茌平区供电公司 | 温陈供电所 | 茌平110kV丁块变电站 | 10kV丁西线 | 步庄1 | 200 | 0 | 86.47
1828 | 茌平区供电公司 | 温陈供电所 | 茌平35kV温陈变电站 | 10kV芦仓线 | 前李 | 160 | 0 | 64
1829 | 茌平区供电公司 | 温陈供电所 | 茌平35kV温陈变电站 | 10kV温农线 | 10kV温农线乌堂1 | 315 | 0 | 49.5
1830 | 茌平区供电公司 | 温陈供电所 | 茌平35kV温陈变电站 | 10kV温企线 | 南公变 | 400 | 0 | 0
1831 | 茌平区供电公司 | 温陈供电所 | 茌平35kV温陈变电站 | 10kV张李线 | 10kV张李线红庙2 | 200 | 0 | 139.99
1832 | 茌平区供电公司 | 温陈供电所 | 茌平35kV温陈变电站 | 10kV温企线 | 温庄2 | 400 | 0 | 60.39
1833 | 茌平区供电公司 | 温陈供电所 | 茌平35kV温陈变电站 | 10kV温农线 | 金庄村 | 100 | 0 | 38.87
1834 | 茌平区供电公司 | 温陈供电所 | 茌平110kV丁块变电站 | 10kV丁齐线 | 丁块公变 | 315 | 0 | 162.08
1835 | 茌平区供电公司 | 温陈供电所 | 茌平35kV温陈变电站 | 10kV芦仓线 | 史东排灌井井通 | 100 | 0 | 0
1836 | 茌平区供电公司 | 温陈供电所 | 茌平110kV丁块变电站 | 10kV丁西线 | 前石煤改电 | 200 | 0 | 94.61
1837 | 茌平区供电公司 | 温陈供电所 | 茌平35kV温陈变电站 | 10kV温东线 | 杜庄1 | 200 | 0 | 60.3
1838 | 茌平区供电公司 | 温陈供电所 | 茌平35kV温陈变电站 | 10kV温农线 | 10kV温农线赵庄2 | 200 | 0 | 151.55
1839 | 茌平区供电公司 | 温陈供电所 | 茌平35kV温陈变电站 | 10kV温企线 | 刘培 | 160 | 0 | 64
1840 | 茌平区供电公司 | 温陈供电所 | 茌平35kV温陈变电站 | 10kV芦仓线 | 杜庄排灌（一）井井通 | 100 | 0 | 0
1841 | 茌平区供电公司 | 温陈供电所 | 茌平35kV温陈变电站 | 10kV张李线 | 李庄 | 200 | 0 | 81.09
1842 | 茌平区供电公司 | 温陈供电所 | 茌平110kV丁块变电站 | 10kV丁西线 | 马庄 | 200 | 0 | 126.57
1843 | 茌平区供电公司 | 温陈供电所 | 茌平110kV丁块变电站 | 10kV丁西线 | 张会尚1 | 200 | 0 | 48.77
1844 | 茌平区供电公司 | 温陈供电所 | 茌平35kV温陈变电站 | 10kV温企线 | 大李 | 100 | 0 | 37.8
1845 | 茌平区供电公司 | 温陈供电所 | 茌平110kV丁块变电站 | 10kV丁齐线 | 10kV丁块线丁块公变1 | 400 | 0 | 51.68
1846 | 茌平区供电公司 | 温陈供电所 | 茌平35kV温陈变电站 | 10kV丁块线 | 姜堂排灌（一）井井通 | 50 | 0 | 47.38
1847 | 茌平区供电公司 | 温陈供电所 | 茌平110kV丁块变电站 | 10kV丁西线 | 金楼排灌（二）井井通 | 100 | 0 | 92.72
1848 | 茌平区供电公司 | 温陈供电所 | 茌平110kV丁块变电站 | 10kV丁西线 | 前石排灌井井通 | 200 | 0 | 52.69
1849 | 茌平区供电公司 | 温陈供电所 | 茌平35kV温陈变电站 | 10kV张李线 | 董庄排灌井井通 | 50 | 0 | 18.75
1850 | 茌平区供电公司 | 温陈供电所 | 茌平35kV温陈变电站 | 10kV丁块线 | 大刁 | 160 | 0 | 89.11
1851 | 茌平区供电公司 | 温陈供电所 | 茌平35kV温陈变电站 | 10kV温农线 | 乌堂排灌（二）井井通 | 200 | 0 | 138.83
1852 | 茌平区供电公司 | 温陈供电所 | 茌平35kV温陈变电站 | 10kV丁块线 | 常范排灌（一）井井通 | 100 | 0 | 71.69
1853 | 茌平区供电公司 | 温陈供电所 | 茌平35kV温陈变电站 | 10kV温农线 | 李市排灌（一）井井通 | 100 | 0 | 0
1854 | 茌平区供电公司 | 温陈供电所 | 茌平35kV温陈变电站 | 10kV温农线 | 乌堂排灌（四）井井通 | 100 | 0 | 0
1855 | 茌平区供电公司 | 温陈供电所 | 茌平35kV温陈变电站 | 10kV芦仓线 | 芦翟排灌（二）井井通 | 100 | 0 | 98.8
1856 | 茌平区供电公司 | 温陈供电所 | 茌平35kV温陈变电站 | 10kV芦仓线 | 刘仓排灌井井通 | 100 | 0 | 0
1857 | 茌平区供电公司 | 温陈供电所 | 茌平35kV温陈变电站 | 10kV丁块线 | 大刁排灌（二）井井通 | 50 | 0 | 4.6
1858 | 茌平区供电公司 | 温陈供电所 | 茌平35kV温陈变电站 | 10kV丁块线 | 南付楼 | 200 | 0 | 169.52
1859 | 茌平区供电公司 | 温陈供电所 | 茌平110kV丁块变电站 | 10kV丁齐线 | 齐东中心村 | 200 | 0 | 181.28
1860 | 茌平区供电公司 | 温陈供电所 | 茌平35kV温陈变电站 | 10kV温农线 | 付集(崔) | 200 | 0 | 0
1861 | 茌平区供电公司 | 温陈供电所 | 茌平35kV温陈变电站 | 10kV芦仓线 | 史中煤改电 | 400 | 0 | 221.13
1862 | 茌平区供电公司 | 温陈供电所 | 茌平35kV温陈变电站 | 10kV温农线 | 吴胡同 | 400 | 0 | 193.34
1863 | 茌平区供电公司 | 温陈供电所 | 茌平35kV温陈变电站 | 10kV温农线 | 杨庄1 | 200 | 0 | 190.46
1864 | 茌平区供电公司 | 温陈供电所 | 茌平35kV温陈变电站 | 10kV芦仓线 | 史西煤改电3 | 200 | 0 | 148.96
1865 | 茌平区供电公司 | 温陈供电所 | 茌平35kV温陈变电站 | 10kV芦仓线 | 前李煤改电1 | 200 | 0 | 87.27
1866 | 茌平区供电公司 | 温陈供电所 | 茌平35kV温陈变电站 | 10kV温农线 | 乌堂 | 200 | 0 | 40.92
1867 | 茌平区供电公司 | 温陈供电所 | 茌平110kV丁块变电站 | 10kV丁齐线 | 汪庄 | 100 | 0 | 70.79
1868 | 茌平区供电公司 | 温陈供电所 | 茌平35kV温陈变电站 | 10kV芦仓线 | 后李 | 200 | 0 | 96.67
1869 | 茌平区供电公司 | 温陈供电所 | 茌平35kV温陈变电站 | 10kV芦仓线 | 黄庄 | 200 | 0 | 81.72
1870 | 茌平区供电公司 | 温陈供电所 | 茌平110kV丁块变电站 | 10kV丁西线 | 前石1 | 200 | 0 | 93.35
1871 | 茌平区供电公司 | 温陈供电所 | 茌平110kV丁块变电站 | 10kV丁西线 | 大慈 | 200 | 0 | 125.22
1872 | 茌平区供电公司 | 温陈供电所 | 茌平110kV丁块变电站 | 10kV丁西线 | 金楼2 | 200 | 0 | 125.19
1873 | 茌平区供电公司 | 温陈供电所 | 茌平110kV丁块变电站 | 10kV丁齐线 | 豆庄2 | 200 | 0 | 38.89
1874 | 茌平区供电公司 | 温陈供电所 | 茌平35kV温陈变电站 | 10kV芦仓线 | 甄仓 | 200 | 0 | 73.88
1875 | 茌平区供电公司 | 温陈供电所 | 茌平35kV温陈变电站 | 10kV丁块线 | 姜堂中心村 | 200 | 0 | 157.27
1876 | 茌平区供电公司 | 温陈供电所 | 茌平110kV丁块变电站 | 10kV丁齐线 | 贾白煤改电2 | 200 | 0 | 0.2
1877 | 茌平区供电公司 | 温陈供电所 | 茌平35kV温陈变电站 | 10kV丁块线 | 大刁煤改电2 | 200 | 0 | 86.46
1878 | 茌平区供电公司 | 温陈供电所 | 茌平110kV丁块变电站 | 10kV丁西线 | 张会尚煤改电 | 400 | 0 | 129.76
1879 | 茌平区供电公司 | 温陈供电所 | 茌平35kV温陈变电站 | 10kV芦仓线 | 东张 | 200 | 0 | 124.59
1880 | 茌平区供电公司 | 温陈供电所 | 茌平35kV温陈变电站 | 10kV丁块线 | 10kV丁块线万庄1 | 200 | 0 | 85.84
1881 | 茌平区供电公司 | 温陈供电所 | 茌平35kV温陈变电站 | 10kV温企线 | 五里 | 200 | 0 | 125.6
1882 | 茌平区供电公司 | 温陈供电所 | 茌平110kV丁块变电站 | 10kV丁西线 | 南五里1 | 250 | 0 | 187.2
1883 | 茌平区供电公司 | 温陈供电所 | 茌平35kV温陈变电站 | 10kV温农线 | 大张1 | 400 | 0 | 59.11
1884 | 茌平区供电公司 | 温陈供电所 | 茌平110kV丁块变电站 | 10kV丁西线 | 观上 | 400 | 0 | 48.08
1885 | 茌平区供电公司 | 温陈供电所 | 茌平110kV丁块变电站 | 10kV丁齐线 | 纪庄煤改电1 | 200 | 0 | 71.43
1886 | 茌平区供电公司 | 温陈供电所 | 茌平35kV温陈变电站 | 10kV温农线 | 刁庄1# | 200 | 0 | 52.79
1887 | 茌平区供电公司 | 温陈供电所 | 茌平35kV温陈变电站 | 10kV芦仓线 | 黄庄2 | 200 | 0 | 193.46
1888 | 茌平区供电公司 | 温陈供电所 | 茌平35kV温陈变电站 | 10kV温农线 | 沈东煤改电2 | 200 | 0 | 166.24
1889 | 茌平区供电公司 | 温陈供电所 | 茌平110kV丁块变电站 | 10kV丁西线 | 观上1 | 200 | 0 | 120.87
1890 | 茌平区供电公司 | 温陈供电所 | 茌平35kV温陈变电站 | 10kV温农线 | 李市村东高标准农田1号台架变 | 200 | 0 | 115.09
1891 | 茌平区供电公司 | 温陈供电所 | 茌平35kV温陈变电站 | 10kV芦仓线 | 顾庄1 | 200 | 0 | 189.25
1892 | 茌平区供电公司 | 温陈供电所 | 茌平110kV丁块变电站 | 10kV丁齐线 | 贾白排灌井井通 | 100 | 0 | 0
1893 | 茌平区供电公司 | 温陈供电所 | 茌平35kV温陈变电站 | 10kV温企线 | 大李排灌井井通 | 200 | 0 | 31.22
1894 | 茌平区供电公司 | 温陈供电所 | 茌平110kV丁块变电站 | 10kV丁齐线 | 纪庄 | 200 | 0 | 37.54
1895 | 茌平区供电公司 | 温陈供电所 | 茌平35kV温陈变电站 | 10kV温农线 | 赵庄 | 200 | 0 | 0
1896 | 茌平区供电公司 | 温陈供电所 | 茌平35kV温陈变电站 | 10kV温农线 | 付楼 | 100 | 0 | 93.42
1897 | 茌平区供电公司 | 温陈供电所 | 茌平35kV温陈变电站 | 10kV温企线 | 宋刘村东高标准农田台架变 | 100 | 0 | 61.54
1898 | 茌平区供电公司 | 温陈供电所 | 茌平110kV丁块变电站 | 10kV丁西线 | 五里排灌井井通 | 200 | 0 | 36.11
1899 | 茌平区供电公司 | 温陈供电所 | 茌平35kV温陈变电站 | 10kV温企线 | 宋刘排灌井井通 | 100 | 0 | 70.27
1900 | 茌平区供电公司 | 温陈供电所 | 茌平35kV温陈变电站 | 10kV温企线 | 郭庄村东高标准农田台架变 | 100 | 0 | 42.83
1901 | 茌平区供电公司 | 温陈供电所 | 茌平110kV丁块变电站 | 10kV丁西线 | 马庄排灌（四）井井通 | 100 | 0 | 54.82
1902 | 茌平区供电公司 | 温陈供电所 | 茌平110kV丁块变电站 | 10kV丁西线 | 于庄排灌井井通 | 100 | 0 | 98.81
1903 | 茌平区供电公司 | 温陈供电所 | 茌平35kV温陈变电站 | 10kV芦仓线 | 李堂排灌井井通 | 50 | 0 | 36.26
1904 | 茌平区供电公司 | 温陈供电所 | 茌平110kV丁块变电站 | 10kV丁齐线 | 芦翟南养殖场 | 200 | 0 | 40.4
1905 | 茌平区供电公司 | 温陈供电所 | 茌平35kV温陈变电站 | 10kV芦仓线 | 10kV芦仓线芦翟村南农业 | 400 | 0 | 249.87
1906 | 茌平区供电公司 | 温陈供电所 | 茌平35kV温陈变电站 | 10kV丁块线 | 常范排灌（二）井井通 | 100 | 0 | 0
1907 | 茌平区供电公司 | 温陈供电所 | 茌平110kV丁块变电站 | 10kV丁齐线 | 南陈庄 | 100 | 0 | 90.07
1908 | 茌平区供电公司 | 温陈供电所 | 茌平110kV丁块变电站 | 10kV丁齐线 | 小赵1 | 200 | 0 | 164.9
1909 | 茌平区供电公司 | 温陈供电所 | 茌平35kV温陈变电站 | 10kV温农线 | 付集崔村南高标准农田台架变 | 100 | 0 | 47.06
1910 | 茌平区供电公司 | 温陈供电所 | 茌平110kV丁块变电站 | 10kV丁齐线 | 齐东排灌井井通 | 100 | 0 | 0
1911 | 茌平区供电公司 | 温陈供电所 | 茌平110kV丁块变电站 | 10kV丁西线 | 前石 | 200 | 0 | 126.64
1912 | 茌平区供电公司 | 温陈供电所 | 茌平35kV温陈变电站 | 10kV芦仓线 | 10kV芦仓线刘仓煤改电 | 200 | 0 | 47.29
1913 | 茌平区供电公司 | 温陈供电所 | 茌平110kV丁块变电站 | 10kV丁西线 | 10kV丁块线齐西1 | 200 | 0 | 101.67
1914 | 茌平区供电公司 | 温陈供电所 | 茌平35kV温陈变电站 | 10kV温农线 | 沈东村西高标准农田2号台架变 | 100 | 0 | 96.74
1915 | 茌平区供电公司 | 温陈供电所 | 茌平35kV温陈变电站 | 10kV张李线 | 刁楼1 | 200 | 0 | 132.24
1916 | 茌平区供电公司 | 温陈供电所 | 茌平35kV温陈变电站 | 10kV芦仓线 | 史西1 | 200 | 0 | 52.34
1917 | 茌平区供电公司 | 温陈供电所 | 茌平110kV丁块变电站 | 10kV丁西线 | 10kV丁块线后石1 | 200 | 0 | 152.1
1918 | 茌平区供电公司 | 温陈供电所 | 茌平35kV温陈变电站 | 10kV温东线 | 10kV温东线杜庄配电变压器 | 200 | 0 | 42.68
1919 | 茌平区供电公司 | 温陈供电所 | 茌平35kV温陈变电站 | 10kV芦仓线 | 史西煤改电1 | 200 | 0 | 175.6
1920 | 茌平区供电公司 | 温陈供电所 | 茌平110kV丁块变电站 | 10kV丁西线 | 10kV丁西线温侯1台区配电变压器 | 200 | 0 | 181.58
1921 | 茌平区供电公司 | 温陈供电所 | 茌平35kV温陈变电站 | 10kV芦仓线 | 芦仓煤改电1 | 200 | 0 | 124.59
1922 | 茌平区供电公司 | 温陈供电所 | 茌平110kV丁块变电站 | 10kV丁齐线 | 齐东 | 200 | 0 | 65.87
1923 | 茌平区供电公司 | 温陈供电所 | 茌平110kV丁块变电站 | 10kV丁西线 | 大慈1 | 200 | 0 | 129.63
1924 | 茌平区供电公司 | 温陈供电所 | 茌平110kV丁块变电站 | 10kV丁西线 | 步庄 | 200 | 0 | 105.11
1925 | 茌平区供电公司 | 温陈供电所 | 茌平110kV丁块变电站 | 10kV丁齐线 | 店子街 | 200 | 0 | 48.29
1926 | 茌平区供电公司 | 温陈供电所 | 茌平110kV丁块变电站 | 10kV丁西线 | 齐中2 | 100 | 0 | 62.34
1927 | 茌平区供电公司 | 温陈供电所 | 茌平35kV温陈变电站 | 10kV芦仓线 | 顾庄煤改电2 | 200 | 0 | 38.68
1928 | 茌平区供电公司 | 温陈供电所 | 茌平110kV丁块变电站 | 10kV丁西线 | 杨楼 | 200 | 0 | 31
1929 | 茌平区供电公司 | 温陈供电所 | 茌平35kV温陈变电站 | 10kV芦仓线 | 贾仓1 | 100 | 0 | 54.03
1930 | 茌平区供电公司 | 温陈供电所 | 茌平35kV温陈变电站 | 10kV丁块线 | 陈庄小区 | 400 | 0 | 197.32
1931 | 茌平区供电公司 | 温陈供电所 | 茌平35kV温陈变电站 | 10kV丁块线 | 大刁1 | 200 | 0 | 153.92
1932 | 茌平区供电公司 | 温陈供电所 | 茌平35kV温陈变电站 | 10kV丁块线 | 姜堂煤改电 | 200 | 0 | 73.32
1933 | 茌平区供电公司 | 温陈供电所 | 茌平35kV温陈变电站 | 10kV温农线 | 10kV温农线李市煤改电1 | 200 | 0 | 85
1934 | 茌平区供电公司 | 温陈供电所 | 茌平110kV丁块变电站 | 10kV丁西线 | 后石 | 100 | 0 | 83.11
1935 | 茌平区供电公司 | 温陈供电所 | 茌平35kV温陈变电站 | 10kV温企线 | 郭庄 | 160 | 0 | 85.72
1936 | 茌平区供电公司 | 温陈供电所 | 茌平35kV温陈变电站 | 10kV温农线 | 东西杨煤改电3 | 200 | 0 | 148.54
1937 | 茌平区供电公司 | 温陈供电所 | 茌平110kV丁块变电站 | 10kV丁齐线 | 郝庄排灌（一）井井通 | 100 | 0 | 68.92
1938 | 茌平区供电公司 | 温陈供电所 | 茌平110kV丁块变电站 | 10kV丁西线 | 温侯2 | 160 | 0 | 45.61
1939 | 茌平区供电公司 | 温陈供电所 | 茌平35kV温陈变电站 | 10kV芦仓线 | 史西排灌（一）井井通 | 100 | 0 | 0
1940 | 茌平区供电公司 | 温陈供电所 | 茌平35kV温陈变电站 | 10kV温东线 | 史中排灌井井通 | 100 | 0 | 0
1941 | 茌平区供电公司 | 温陈供电所 | 茌平110kV丁块变电站 | 10kV丁齐线 | 张明台1 | 200 | 0 | 0
1942 | 茌平区供电公司 | 温陈供电所 | 茌平35kV温陈变电站 | 10kV温农线 | 付集催（乌庄）排灌井井通 | 200 | 0 | 67.81
1943 | 茌平区供电公司 | 温陈供电所 | 茌平35kV温陈变电站 | 10kV芦仓线 | 芦翟排灌（一）井井通 | 100 | 0 | 65.43
1944 | 茌平区供电公司 | 温陈供电所 | 茌平35kV温陈变电站 | 10kV温农线 | 张楼排灌（二）井井通 | 100 | 0 | 0
1945 | 茌平区供电公司 | 温陈供电所 | 茌平35kV温陈变电站 | 10kV温农线 | 李市村西北（南）高标准农田2号台架变 | 100 | 0 | 81.47
1946 | 茌平区供电公司 | 温陈供电所 | 茌平110kV丁块变电站 | 10kV丁西线 | 马庄排灌（三）井井通 | 100 | 0 | 65
1947 | 茌平区供电公司 | 温陈供电所 | 茌平35kV温陈变电站 | 10kV丁块线 | 姜堂排灌（三）井井通 | 50 | 0 | 0
1948 | 茌平区供电公司 | 温陈供电所 | 茌平35kV温陈变电站 | 10kV温东线 | 杜庄煤改电西 | 200 | 0 | 19.74
1949 | 茌平区供电公司 | 温陈供电所 | 茌平35kV温陈变电站 | 10kV温农线 | 沈西 | 200 | 0 | 62.96
1950 | 茌平区供电公司 | 温陈供电所 | 茌平35kV温陈变电站 | 10kV温农线 | 东西杨1 | 400 | 0 | 160.3
1951 | 茌平区供电公司 | 温陈供电所 | 茌平110kV丁块变电站 | 10kV丁齐线 | 豆庄 | 400 | 0 | 180.95
1952 | 茌平区供电公司 | 温陈供电所 | 茌平110kV丁块变电站 | 10kV丁齐线 | 郝庄煤改电1 | 200 | 0 | 92.15
1953 | 茌平区供电公司 | 温陈供电所 | 茌平35kV温陈变电站 | 10kV丁块线 | 解庄 | 80 | 0 | 0
1954 | 茌平区供电公司 | 温陈供电所 | 茌平110kV丁块变电站 | 10kV丁齐线 | 豆庄1 | 200 | 0 | 145.32
1955 | 茌平区供电公司 | 温陈供电所 | 茌平35kV温陈变电站 | 10kV丁块线 | 玉皇庙 | 200 | 0 | 0
1956 | 茌平区供电公司 | 温陈供电所 | 茌平110kV丁块变电站 | 10kV丁西线 | 南五里2 | 100 | 0 | 0
1957 | 茌平区供电公司 | 温陈供电所 | 茌平110kV丁块变电站 | 10kV丁西线 | 马庄1 | 200 | 0 | 104.46
1958 | 茌平区供电公司 | 温陈供电所 | 茌平35kV温陈变电站 | 10kV丁块线 | 姜堂2 | 200 | 0 | 132.78
1959 | 茌平区供电公司 | 温陈供电所 | 茌平110kV丁块变电站 | 10kV丁西线 | 田李 | 200 | 0 | 130.61
1960 | 茌平区供电公司 | 温陈供电所 | 茌平35kV温陈变电站 | 10kV温农线 | 付集王1 | 200 | 0 | 78.76
1961 | 茌平区供电公司 | 温陈供电所 | 茌平110kV丁块变电站 | 10kV丁齐线 | 小赵2 | 200 | 0 | 157.4
1962 | 茌平区供电公司 | 温陈供电所 | 茌平110kV丁块变电站 | 10kV丁齐线 | 店子街1 | 200 | 0 | 159.23
1963 | 茌平区供电公司 | 温陈供电所 | 茌平35kV温陈变电站 | 10kV温农线 | 干韩排灌（二）井井通 | 200 | 0 | 76.14
1964 | 茌平区供电公司 | 温陈供电所 | 茌平110kV丁块变电站 | 10kV丁西线 | 杭庄排灌井井通 | 100 | 0 | 33.97
1965 | 茌平区供电公司 | 温陈供电所 | 茌平35kV温陈变电站 | 10kV温农线 | 胡同1 | 400 | 0 | 67.11
1966 | 茌平区供电公司 | 温陈供电所 | 茌平35kV温陈变电站 | 10kV芦仓线 | 石中 | 160 | 0 | 108
1967 | 茌平区供电公司 | 温陈供电所 | 茌平35kV温陈变电站 | 10kV温农线 | 袁庄 | 80 | 0 | 0
1968 | 茌平区供电公司 | 温陈供电所 | 茌平110kV丁块变电站 | 10kV丁西线 | 杨楼煤改电 | 200 | 0 | 104.55
1969 | 茌平区供电公司 | 温陈供电所 | 茌平35kV温陈变电站 | 10kV芦仓线 | 杜庄排灌（二）井井通 | 200 | 0 | 158.89
1970 | 茌平区供电公司 | 温陈供电所 | 茌平110kV丁块变电站 | 10kV丁齐线 | 10kV丁块线前董1 | 200 | 0 | 161.93
1971 | 茌平区供电公司 | 温陈供电所 | 茌平35kV温陈变电站 | 10kV温农线 | 王贾 | 200 | 0 | 156.64
1972 | 茌平区供电公司 | 温陈供电所 | 茌平110kV丁块变电站 | 10kV丁齐线 | 贾白1 | 200 | 0 | 117.4
1973 | 茌平区供电公司 | 温陈供电所 | 茌平35kV温陈变电站 | 10kV芦仓线 | 芦翟 | 200 | 0 | 143.92
1974 | 茌平区供电公司 | 温陈供电所 | 茌平110kV丁块变电站 | 10kV丁西线 | 马庄煤改电3 | 200 | 0 | 111.68
1975 | 茌平区供电公司 | 温陈供电所 | 茌平35kV温陈变电站 | 10kV芦仓线 | 西张 | 200 | 0 | 33.03
1976 | 茌平区供电公司 | 温陈供电所 | 茌平35kV温陈变电站 | 10kV温企线 | 温庄3 | 200 | 0 | 3.74
1977 | 茌平区供电公司 | 温陈供电所 | 茌平110kV丁块变电站 | 10kV丁西线 | 张会上排灌井井通 | 200 | 0 | 114.93
1978 | 茌平区供电公司 | 温陈供电所 | 茌平35kV温陈变电站 | 10kV芦仓线 | 芦仓 | 200 | 0 | 30.76
1979 | 茌平区供电公司 | 温陈供电所 | 茌平35kV温陈变电站 | 10kV芦仓线 | 史西排灌（二）井井通 | 200 | 0 | 0
1980 | 茌平区供电公司 | 温陈供电所 | 茌平35kV温陈变电站 | 10kV温农线 | 10kV温农线干韩煤改电2 | 200 | 0 | 122.7
1981 | 茌平区供电公司 | 温陈供电所 | 茌平35kV温陈变电站 | 10kV温企线 | 北五里排灌井井通 | 50 | 0 | 0
1982 | 茌平区供电公司 | 温陈供电所 | 茌平35kV温陈变电站 | 10kV张李线 | 谭庄 | 200 | 0 | 100.45
1983 | 茌平区供电公司 | 温陈供电所 | 茌平35kV温陈变电站 | 10kV温农线 | 袁庄排灌井井通 | 100 | 0 | 0
1984 | 茌平区供电公司 | 温陈供电所 | 茌平35kV温陈变电站 | 10kV张李线 | 10kV张李线红庙排灌（一）井井通配电变压器 | 200 | 0 | 76.05
1985 | 茌平区供电公司 | 温陈供电所 | 茌平110kV丁块变电站 | 10kV丁西线 | 观上排灌（一）井井通 | 100 | 0 | 88.04
1986 | 茌平区供电公司 | 温陈供电所 | 茌平35kV温陈变电站 | 10kV温农线 | 乌堂排灌（一）井井通 | 200 | 0 | 193.03
1987 | 茌平区供电公司 | 温陈供电所 | 茌平35kV温陈变电站 | 10kV温农线 | 付楼1 | 200 | 0 | 193.84
1988 | 茌平区供电公司 | 温陈供电所 | 茌平35kV温陈变电站 | 10kV丁块线 | 姜堂排灌（二）井井通 | 50 | 0 | 47.63
1989 | 茌平区供电公司 | 温陈供电所 | 茌平110kV丁块变电站 | 10kV丁西线 | 马庄排灌（二）井井通 | 100 | 0 | 87.06
1990 | 茌平区供电公司 | 温陈供电所 | 茌平35kV温陈变电站 | 10kV芦仓线 | 芦仓煤改电2 | 200 | 0 | 97.61
1991 | 茌平区供电公司 | 温陈供电所 | 茌平35kV温陈变电站 | 10kV温农线 | 刘三斗 | 200 | 0 | 41.56
1992 | 茌平区供电公司 | 温陈供电所 | 茌平35kV温陈变电站 | 10kV温农线 | 10kV温农线宋庄台区配电变压器 | 200 | 0 | 63.96
1993 | 茌平区供电公司 | 温陈供电所 | 茌平35kV温陈变电站 | 10kV芦仓线 | 常范 | 200 | 0 | 145.6
1994 | 茌平区供电公司 | 温陈供电所 | 茌平110kV丁块变电站 | 10kV丁西线 | 大赵1 | 400 | 0 | 289.37
1995 | 茌平区供电公司 | 温陈供电所 | 茌平110kV丁块变电站 | 10kV丁西线 | 大慈排灌井井通 | 100 | 0 | 34.91
1996 | 茌平区供电公司 | 温陈供电所 | 茌平110kV丁块变电站 | 10kV丁西线 | 于庄2 | 200 | 0 | 144.57
1997 | 茌平区供电公司 | 温陈供电所 | 茌平35kV温陈变电站 | 10kV温农线 | 沈东村东高标准农田1号台架变 | 200 | 0 | 142.14
1998 | 茌平区供电公司 | 温陈供电所 | 茌平110kV丁块变电站 | 10kV丁齐线 | 纪庄煤改电2 | 200 | 0 | 107.71
1999 | 茌平区供电公司 | 温陈供电所 | 茌平35kV温陈变电站 | 10kV温农线 | 付集王排灌井井通 | 100 | 0 | 71.66
2000 | 茌平区供电公司 | 温陈供电所 | 茌平35kV温陈变电站 | 10kV丁块线 | 霍庄煤改电 | 200 | 0 | 95.43
2001 | 茌平区供电公司 | 温陈供电所 | 茌平110kV丁块变电站 | 10kV丁齐线 | 郝庄煤改电2 | 200 | 0 | 52.01
2002 | 茌平区供电公司 | 温陈供电所 | 茌平110kV丁块变电站 | 10kV丁齐线 | 丁块许庄 | 200 | 0 | 173.13
2003 | 茌平区供电公司 | 温陈供电所 | 茌平35kV温陈变电站 | 10kV张李线 | 冯庄 | 400 | 0 | 207.73
2004 | 茌平区供电公司 | 温陈供电所 | 茌平110kV丁块变电站 | 10kV丁西线 | 10kV丁西线于庄3配电变压器 | 400 | 0 | 72.84
2005 | 茌平区供电公司 | 温陈供电所 | 茌平110kV丁块变电站 | 10kV丁西线 | 金楼排灌（一）井井通 | 100 | 0 | 0
2006 | 茌平区供电公司 | 温陈供电所 | 茌平110kV丁块变电站 | 10kV丁西线 | 马庄煤改电2 | 200 | 0 | 64.47
2007 | 茌平区供电公司 | 温陈供电所 | 茌平35kV温陈变电站 | 10kV芦仓线 | 史西 | 200 | 0 | 191.09
2008 | 茌平区供电公司 | 温陈供电所 | 茌平110kV丁块变电站 | 10kV丁西线 | 金楼 | 200 | 0 | 13.39
2009 | 茌平区供电公司 | 温陈供电所 | 茌平35kV温陈变电站 | 10kV芦仓线 | 芦仓1 | 400 | 0 | 262.01
2010 | 茌平区供电公司 | 温陈供电所 | 茌平35kV温陈变电站 | 10kV芦仓线 | 常范煤改电 | 200 | 0 | 38.55
2011 | 茌平区供电公司 | 温陈供电所 | 茌平35kV温陈变电站 | 10kV温农线 | 刘三斗排灌（一）井井通 | 100 | 0 | 0
2012 | 茌平区供电公司 | 温陈供电所 | 茌平35kV温陈变电站 | 10kV芦仓线 | 10kV芦仓线刘仓1 | 200 | 0 | 45.24
2013 | 茌平区供电公司 | 温陈供电所 | 茌平110kV丁块变电站 | 10kV丁齐线 | 范庄 | 200 | 0 | 65.44
2014 | 茌平区供电公司 | 温陈供电所 | 茌平35kV温陈变电站 | 10kV张李线 | 10kV张李线张庄1 | 200 | 0 | 28.93
2015 | 茌平区供电公司 | 温陈供电所 | 茌平110kV丁块变电站 | 10kV丁西线 | 小慈 | 100 | 0 | 53.46
2016 | 茌平区供电公司 | 温陈供电所 | 茌平35kV温陈变电站 | 10kV温农线 | 乌堂排灌（三）井井通 | 200 | 0 | 70.2
2017 | 茌平区供电公司 | 温陈供电所 | 茌平35kV温陈变电站 | 10kV丁块线 | 顾庄排灌（一）井井通 | 100 | 0 | 0
2018 | 茌平区供电公司 | 温陈供电所 | 茌平35kV温陈变电站 | 10kV芦仓线 | 10kV芦仓线刘保1 | 200 | 0 | 183.62
2019 | 茌平区供电公司 | 温陈供电所 | 茌平35kV温陈变电站 | 10kV丁块线 | 大刁排灌（三）井井通 | 50 | 0 | 5.17
2020 | 茌平区供电公司 | 温陈供电所 | 茌平35kV温陈变电站 | 10kV温农线 | 金李排灌（二）井井通 | 200 | 0 | 34.17
2021 | 茌平区供电公司 | 温陈供电所 | 茌平35kV温陈变电站 | 10kV温农线 | 沈东 | 200 | 0 | 199.59
2022 | 茌平区供电公司 | 温陈供电所 | 茌平35kV温陈变电站 | 10kV张李线 | 红庙3 | 200 | 0 | 76.39
2023 | 茌平区供电公司 | 温陈供电所 | 茌平110kV丁块变电站 | 10kV丁齐线 | 贾白 | 200 | 0 | 152
2024 | 茌平区供电公司 | 温陈供电所 | 茌平35kV温陈变电站 | 10kV温农线 | 刘三斗排灌（二）井井通 | 100 | 0 | 0
2025 | 茌平区供电公司 | 温陈供电所 | 茌平35kV温陈变电站 | 10kV芦仓线 | 东张排灌（一）井井通 | 100 | 0 | 89.92
2026 | 茌平区供电公司 | 温陈供电所 | 茌平35kV温陈变电站 | 10kV温农线 | 东西杨排灌井井通 | 100 | 0 | 94.16
2027 | 茌平区供电公司 | 温陈供电所 | 茌平35kV温陈变电站 | 10kV丁块线 | 大刁排灌（一）井井通 | 50 | 0 | 14.13
2028 | 茌平区供电公司 | 温陈供电所 | 茌平35kV温陈变电站 | 10kV温农线 | 干韩排灌（三）井井通 | 200 | 0 | 43.62
2029 | 茌平区供电公司 | 温陈供电所 | 茌平110kV丁块变电站 | 10kV丁齐线 | 郝庄 | 100 | 0 | 63.86
2030 | 茌平区供电公司 | 温陈供电所 | 茌平110kV丁块变电站 | 10kV丁西线 | 马庄排灌（一）井井通 | 100 | 0 | 61.13
2031 | 茌平区供电公司 | 温陈供电所 | 茌平35kV温陈变电站 | 10kV张李线 | 王桥排灌井井通 | 50 | 0 | 0
2032 | 茌平区供电公司 | 温陈供电所 | 茌平35kV温陈变电站 | 10kV温农线 | 王贾村西高标准农田台架变 | 200 | 0 | 117.87
2033 | 茌平区供电公司 | 温陈供电所 | 茌平35kV温陈变电站 | 10kV温农线 | 沈西村东高标准农田台架变 | 200 | 0 | 120.68
2034 | 茌平区供电公司 | 温陈供电所 | 茌平35kV温陈变电站 | 10kV温农线 | 10kV温农线东西杨农业 | 100 | 0 | 98.02
2035 | 茌平区供电公司 | 温陈供电所 | 茌平35kV温陈变电站 | 10kV芦仓线 | 东张煤改电1 | 200 | 0 | 71.23
2036 | 茌平区供电公司 | 温陈供电所 | 茌平35kV温陈变电站 | 10kV张李线 | 红庙 | 200 | 0 | 74.76
2037 | 茌平区供电公司 | 温陈供电所 | 茌平35kV温陈变电站 | 10kV芦仓线 | 王庙1 | 200 | 0 | 184.16
2038 | 茌平区供电公司 | 温陈供电所 | 茌平110kV丁块变电站 | 10kV丁西线 | 1104丁块线大赵 | 315 | 0 | 87.64
2039 | 茌平区供电公司 | 温陈供电所 | 茌平35kV温陈变电站 | 10kV芦仓线 | 前李煤改电3 | 200 | 0 | 178.07
2040 | 茌平区供电公司 | 温陈供电所 | 茌平35kV温陈变电站 | 10kV丁块线 | 玉皇庙1 | 200 | 0 | 76.27
2041 | 茌平区供电公司 | 温陈供电所 | 茌平35kV温陈变电站 | 10kV温东线 | 杜庄煤改电南 | 200 | 0 | 127.74
2042 | 茌平区供电公司 | 温陈供电所 | 茌平35kV温陈变电站 | 10kV芦仓线 | 张供 | 200 | 0 | 109.29
2043 | 茌平区供电公司 | 温陈供电所 | 茌平35kV温陈变电站 | 10kV丁块线 | 大刁煤改电1 | 200 | 0 | 77.53
2044 | 茌平区供电公司 | 温陈供电所 | 茌平35kV温陈变电站 | 10kV丁块线 | 大刁煤改电3 | 200 | 0 | 108.06
2045 | 茌平区供电公司 | 温陈供电所 | 茌平110kV丁块变电站 | 10kV丁西线 | 齐西 | 200 | 0 | 34.89
2046 | 茌平区供电公司 | 温陈供电所 | 茌平110kV丁块变电站 | 10kV丁西线 | 田李1 | 200 | 0 | 58.42
2047 | 茌平区供电公司 | 温陈供电所 | 茌平110kV丁块变电站 | 10kV丁齐线 | 张明台 | 200 | 0 | 136.4
2048 | 茌平区供电公司 | 温陈供电所 | 茌平35kV温陈变电站 | 10kV芦仓线 | 杜庄（丁） | 200 | 0 | 177.45
2049 | 茌平区供电公司 | 温陈供电所 | 茌平110kV丁块变电站 | 10kV丁齐线 | 丁块许庄煤改电2 | 400 | 0 | 65.74
2050 | 茌平区供电公司 | 温陈供电所 | 茌平110kV丁块变电站 | 10kV丁西线 | 张会尚 | 200 | 0 | 33.84
2051 | 茌平区供电公司 | 温陈供电所 | 茌平35kV温陈变电站 | 10kV温农线 | 付集崔1 | 200 | 0 | 55.99
2052 | 茌平区供电公司 | 温陈供电所 | 茌平35kV温陈变电站 | 10kV温企线 | 宋刘1 | 200 | 0 | 99.52
2053 | 茌平区供电公司 | 温陈供电所 | 茌平35kV温陈变电站 | 10kV芦仓线 | 后李1 | 200 | 0 | 35.47
2054 | 茌平区供电公司 | 温陈供电所 | 茌平35kV温陈变电站 | 10kV张李线 | 王桥新村 | 800 | 0 | 180.75
2055 | 茌平区供电公司 | 温陈供电所 | 茌平35kV温陈变电站 | 10kV温农线 | 谢天贡村东高标准农田01号台架变 | 200 | 0 | 144.88
2056 | 茌平区供电公司 | 温陈供电所 | 茌平35kV温陈变电站 | 10kV芦仓线 | 甄仓煤改电 | 200 | 0 | 41.57
2057 | 茌平区供电公司 | 温陈供电所 | 茌平35kV温陈变电站 | 10kV芦仓线 | 10kV芦仓线田园幸福社区东1号配电变压器 | 1000 | 0 | 244.58
2058 | 茌平区供电公司 | 温陈供电所 | 茌平35kV温陈变电站 | 10kV温农线 | 干韩 | 200 | 0 | 177.29
2059 | 茌平区供电公司 | 温陈供电所 | 茌平35kV温陈变电站 | 10kV温农线 | 10kV温农线乌堂2 | 200 | 0 | 144.94
2060 | 茌平区供电公司 | 温陈供电所 | 茌平35kV温陈变电站 | 10kV芦仓线 | 10kV芦仓线史东煤改电1 | 200 | 0 | 78.48
2061 | 茌平区供电公司 | 温陈供电所 | 茌平35kV温陈变电站 | 10kV芦仓线 | 10kV芦仓线史东煤改电3 | 200 | 0 | 90.69
2062 | 茌平区供电公司 | 温陈供电所 | 茌平35kV温陈变电站 | 10kV温农线 | 大张 | 200 | 0 | 129.47
2063 | 茌平区供电公司 | 温陈供电所 | 茌平110kV丁块变电站 | 10kV丁齐线 | 齐东1 | 200 | 0 | 31.98
2064 | 茌平区供电公司 | 温陈供电所 | 茌平35kV温陈变电站 | 10kV温企线 | 刘佩1 | 200 | 0 | 111.57
2065 | 茌平区供电公司 | 温陈供电所 | 茌平35kV温陈变电站 | 10kV温农线 | 10kV温农线王贾煤改电 | 200 | 0 | 66.9
2066 | 茌平区供电公司 | 温陈供电所 | 茌平35kV温陈变电站 | 10kV芦仓线 | 前李1 | 200 | 0 | 141.97
2067 | 茌平区供电公司 | 温陈供电所 | 茌平110kV丁块变电站 | 10kV丁齐线 | 贾白煤改电1 | 200 | 0 | 190.06
2068 | 茌平区供电公司 | 温陈供电所 | 茌平110kV丁块变电站 | 10kV丁西线 | 南五里 | 400 | 0 | 128.91
2069 | 茌平区供电公司 | 温陈供电所 | 茌平110kV丁块变电站 | 10kV丁西线 | 南五里3 | 200 | 0 | 170.64
2070 | 茌平区供电公司 | 温陈供电所 | 茌平35kV温陈变电站 | 10kV温农线 | 10kV温农线干韩煤改电1 | 200 | 0 | 160.37
2071 | 茌平区供电公司 | 温陈供电所 | 茌平35kV温陈变电站 | 10kV温农线 | 干韩1 | 200 | 0 | 177.54
2072 | 茌平区供电公司 | 温陈供电所 | 茌平35kV温陈变电站 | 10kV芦仓线 | 顾庄煤改电1 | 200 | 0 | 150.14
2073 | 茌平区供电公司 | 温陈供电所 | 茌平110kV丁块变电站 | 10kV丁西线 | 后元 | 200 | 0 | 123.28
2074 | 茌平区供电公司 | 温陈供电所 | 茌平35kV温陈变电站 | 10kV温农线 | 干韩排灌（一）井井通 | 50 | 0 | 28.05
2075 | 茌平区供电公司 | 温陈供电所 | 茌平110kV丁块变电站 | 10kV丁西线 | 杭庄1 | 200 | 0 | 87.26
2076 | 茌平区供电公司 | 温陈供电所 | 茌平35kV温陈变电站 | 10kV张李线 | 张庄 | 200 | 0 | 149.59
2077 | 茌平区供电公司 | 温陈供电所 | 茌平35kV温陈变电站 | 10kV芦仓线 | 10kV芦仓线贾仓3配电变压器 | 200 | 0 | 159.48
2078 | 茌平区供电公司 | 温陈供电所 | 茌平35kV温陈变电站 | 10kV温农线 | 10kV温农线李市煤改电2 | 200 | 0 | 98.76
2079 | 茌平区供电公司 | 温陈供电所 | 茌平35kV温陈变电站 | 10kV丁块线 | 姜堂1 | 100 | 0 | 47.92
2080 | 茌平区供电公司 | 温陈供电所 | 茌平35kV温陈变电站 | 10kV丁块线 | 北五里1 | 200 | 0 | 109.33
2081 | 茌平区供电公司 | 温陈供电所 | 茌平35kV温陈变电站 | 10kV温企线 | 陈庄北 | 200 | 0 | 171.04
2082 | 茌平区供电公司 | 温陈供电所 | 茌平110kV丁块变电站 | 10kV丁西线 | 观上排灌（二）井井通 | 50 | 0 | 43.32
2083 | 茌平区供电公司 | 温陈供电所 | 茌平110kV丁块变电站 | 10kV丁齐线 | 前董 | 100 | 0 | 56.75
2084 | 茌平区供电公司 | 温陈供电所 | 茌平35kV温陈变电站 | 10kV芦仓线 | 前李排灌（一）井井通 | 100 | 0 | 41.46
2085 | 茌平区供电公司 | 温陈供电所 | 茌平110kV丁块变电站 | 10kV丁齐线 | 10kV丁齐线小赵东配电变压器 | 200 | 0 | 96.64
2086 | 茌平区供电公司 | 温陈供电所 | 茌平110kV丁块变电站 | 10kV丁西线 | 10kV丁块线后元1 | 200 | 0 | 30.5
2087 | 茌平区供电公司 | 温陈供电所 | 茌平35kV温陈变电站 | 10kV丁块线 | 10kV丁块线北五里2配电变压器 | 200 | 0 | 133.28
2088 | 茌平区供电公司 | 温陈供电所 | 茌平35kV温陈变电站 | 10kV温农线 | 东西杨煤改电2 | 200 | 0 | 139.4
2089 | 茌平区供电公司 | 温陈供电所 | 茌平35kV温陈变电站 | 10kV温企线 | 大李1 | 80 | 0 | 39.12
2090 | 茌平区供电公司 | 温陈供电所 | 茌平35kV温陈变电站 | 10kV温农线 | 乌堂村东南高标准农田台架变 | 100 | 0 | 64.38
2091 | 茌平区供电公司 | 温陈供电所 | 茌平35kV温陈变电站 | 10kV温农线 | 袁庄村东高标准农田1号台架变 | 200 | 0 | 134.91
2092 | 茌平区供电公司 | 温陈供电所 | 茌平35kV温陈变电站 | 10kV温农线 | 吴胡同排灌（二）井井通 | 100 | 0 | 0
2093 | 茌平区供电公司 | 温陈供电所 | 茌平35kV温陈变电站 | 10kV芦仓线 | 西张排灌井井通 | 200 | 0 | 39.39
2094 | 茌平区供电公司 | 温陈供电所 | 茌平35kV温陈变电站 | 10kV温农线 | 谢天贡村西高标准农田02号台架变 | 200 | 0 | 138.29
2095 | 茌平区供电公司 | 温陈供电所 | 茌平35kV温陈变电站 | 10kV丁块线 | 南付楼排灌（一）井井通 | 100 | 0 | 68.56
2096 | 茌平区供电公司 | 温陈供电所 | 茌平110kV丁块变电站 | 10kV丁齐线 | 郝庄排灌（二）井井通 | 50 | 0 | 0
2097 | 茌平区供电公司 | 温陈供电所 | 茌平35kV温陈变电站 | 10kV温企线 | 刘培排灌（一）井井通 | 100 | 0 | 0
2098 | 茌平区供电公司 | 温陈供电所 | 茌平35kV温陈变电站 | 10kV丁块线 | 温庄排灌井井通 | 100 | 0 | 90.98
2099 | 茌平区供电公司 | 温陈供电所 | 茌平35kV温陈变电站 | 10kV温农线 | 袁庄村西高标准农田2号台架变 | 200 | 0 | 63.25
2100 | 茌平区供电公司 | 温陈供电所 | 茌平110kV丁块变电站 | 10kV丁西线 | 大赵排灌井井通 | 50 | 0 | 24.8
2101 | 茌平区供电公司 | 温陈供电所 | 茌平35kV温陈变电站 | 10kV温农线 | 金李 | 100 | 0 | 61.82
2102 | 茌平区供电公司 | 温陈供电所 | 茌平35kV温陈变电站 | 10kV芦仓线 | 贾仓 | 200 | 0 | 59.24
2103 | 茌平区供电公司 | 温陈供电所 | 茌平35kV温陈变电站 | 10kV芦仓线 | 李堂 | 400 | 0 | 382
2104 | 茌平区供电公司 | 温陈供电所 | 茌平110kV丁块变电站 | 10kV丁齐线 | 丁块刘庄 | 200 | 0 | 146.64
2105 | 茌平区供电公司 | 温陈供电所 | 茌平35kV温陈变电站 | 10kV张李线 | 刁楼煤改电2 | 200 | 0 | 192.69
2106 | 茌平区供电公司 | 温陈供电所 | 茌平35kV温陈变电站 | 10kV温企线 | 史胡 | 200 | 0 | 80.33
2107 | 茌平区供电公司 | 温陈供电所 | 茌平35kV温陈变电站 | 10kV温企线 | 北公变 | 200 | 0 | 132.12
2108 | 茌平区供电公司 | 温陈供电所 | 茌平35kV温陈变电站 | 10kV芦仓线 | 芦翟煤改电 | 200 | 0 | 192.16
2109 | 茌平区供电公司 | 温陈供电所 | 茌平35kV温陈变电站 | 10kV丁块线 | 霍庄 | 200 | 0 | 193.97
2110 | 茌平区供电公司 | 温陈供电所 | 茌平35kV温陈变电站 | 10kV丁块线 | 玉皇庙煤改电 | 200 | 0 | 153.06
2111 | 茌平区供电公司 | 温陈供电所 | 茌平35kV温陈变电站 | 10kV温农线 | 金李1 | 200 | 0 | 99.89
2112 | 茌平区供电公司 | 温陈供电所 | 茌平35kV温陈变电站 | 10kV温农线 | 赵庄1 | 200 | 0 | 133.91
2113 | 茌平区供电公司 | 温陈供电所 | 茌平35kV温陈变电站 | 10kV芦仓线 | 10kV芦仓线东张煤改电2配电变压器 | 400 | 0 | 249.03
2114 | 茌平区供电公司 | 温陈供电所 | 茌平110kV丁块变电站 | 10kV丁西线 | 杭庄 | 200 | 0 | 164.72
2115 | 茌平区供电公司 | 温陈供电所 | 茌平110kV丁块变电站 | 10kV丁西线 | 南北张 | 200 | 0 | 107.33
2116 | 茌平区供电公司 | 温陈供电所 | 茌平35kV温陈变电站 | 10kV张李线 | 刁楼煤改电1 | 200 | 0 | 59.95
2117 | 茌平区供电公司 | 温陈供电所 | 茌平35kV温陈变电站 | 10kV温企线 | 大李煤改电 | 200 | 0 | 117.59
2118 | 茌平区供电公司 | 温陈供电所 | 茌平35kV温陈变电站 | 10kV温企线 | 温庄 | 400 | 0 | 87.17
2119 | 茌平区供电公司 | 温陈供电所 | 茌平110kV丁块变电站 | 10kV丁西线 | 齐西排灌井井通 | 100 | 0 | 0
2120 | 茌平区供电公司 | 温陈供电所 | 茌平35kV温陈变电站 | 10kV温农线 | 李市1 | 200 | 0 | 75.32
2121 | 茌平区供电公司 | 温陈供电所 | 茌平35kV温陈变电站 | 10kV温农线 | 付集(王) | 200 | 0 | 47.81
2122 | 茌平区供电公司 | 温陈供电所 | 茌平35kV温陈变电站 | 10kV张李线 | 红庙排灌（二）井井通 | 50 | 0 | 0
2123 | 茌平区供电公司 | 温陈供电所 | 茌平110kV丁块变电站 | 10kV丁西线 | 于庄 | 200 | 0 | 0
2124 | 茌平区供电公司 | 温陈供电所 | 茌平35kV温陈变电站 | 10kV芦仓线 | 王庙 | 200 | 0 | 113.99
2125 | 茌平区供电公司 | 温陈供电所 | 茌平35kV温陈变电站 | 10kV张李线 | 10kV芦仓线史东煤改电2 | 200 | 0 | 64.2
2126 | 茌平区供电公司 | 温陈供电所 | 茌平110kV丁块变电站 | 10kV丁西线 | 田李排灌井井通 | 100 | 0 | 96.74
2127 | 茌平区供电公司 | 温陈供电所 | 茌平35kV温陈变电站 | 10kV芦仓线 | 西张1 | 200 | 0 | 51.28
2128 | 茌平区供电公司 | 温陈供电所 | 茌平35kV温陈变电站 | 10kV温农线 | 刘三斗2 | 200 | 0 | 68.32
2129 | 茌平区供电公司 | 温陈供电所 | 茌平35kV温陈变电站 | 10kV温农线 | 金李排灌（一）井井通 | 100 | 0 | 83.43
2130 | 茌平区供电公司 | 温陈供电所 | 茌平35kV温陈变电站 | 10kV丁块线 | 万庄 | 200 | 0 | 148.14
2131 | 茌平区供电公司 | 温陈供电所 | 茌平35kV温陈变电站 | 10kV温农线 | 李市村西北（北）高标准农田3号台架变 | 200 | 0 | 0.05
2132 | 茌平区供电公司 | 温陈供电所 | 茌平35kV温陈变电站 | 10kV芦仓线 | 后李排灌井井通 | 100 | 0 | 32.74
2133 | 茌平区供电公司 | 温陈供电所 | 茌平35kV温陈变电站 | 10kV芦仓线 | 顾庄 | 200 | 0 | 39.54
2134 | 茌平区供电公司 | 温陈供电所 | 茌平35kV温陈变电站 | 10kV丁块线 | 玉皇庙排灌井井通 | 100 | 0 | 97.48
2135 | 茌平区供电公司 | 温陈供电所 | 茌平35kV温陈变电站 | 10kV丁块线 | 解庄排灌井井通 | 100 | 0 | 52.27
2136 | 茌平区供电公司 | 温陈供电所 | 茌平35kV温陈变电站 | 10kV丁块线 | 顾庄排灌（二）井井通 | 100 | 0 | 0
2137 | 茌平区供电公司 | 温陈供电所 | 茌平110kV丁块变电站 | 10kV丁齐线 | 张明台排灌井井通 | 100 | 0 | 84.53
2138 | 茌平区供电公司 | 温陈供电所 | 茌平35kV温陈变电站 | 10kV温农线 | 温陈宋庄 | 100 | 0 | 20.55
2139 | 茌平区供电公司 | 温陈供电所 | 茌平110kV丁块变电站 | 10kV丁西线 | 大赵 | 315 | 0 | 71.97
2140 | 茌平区供电公司 | 肖庄供电所 | 茌平35kV肖庄变电站 | 10kV肖罗线 | 马场胡 | 200 | 0 | 48.38
2141 | 茌平区供电公司 | 肖庄供电所 | 茌平35kV肖庄变电站 | 10kV肖算线 | 后场中 | 200 | 0 | 84.5
2142 | 茌平区供电公司 | 肖庄供电所 | 茌平35kV肖庄变电站 | 10kV肖算线 | 算子李西 | 400 | 0 | 272.06
2143 | 茌平区供电公司 | 肖庄供电所 | 茌平35kV肖庄变电站 | 10kV肖农线 | 田庄三 | 400 | 0 | 296.84
2144 | 茌平区供电公司 | 肖庄供电所 | 茌平35kV菜屯变电站 | 10kV丰李线 | 菜屯东 | 200 | 0 | 97.66
2145 | 茌平区供电公司 | 肖庄供电所 | 茌平35kV菜屯变电站 | 10kV周桥线 | 西海子（东） | 400 | 0 | 59.75
2146 | 茌平区供电公司 | 肖庄供电所 | 茌平35kV肖庄变电站 | 10kV肖算线 | 后场 | 200 | 0 | 38.29
2147 | 茌平区供电公司 | 肖庄供电所 | 茌平35kV肖庄变电站 | 10kV肖专线 | 后冯北 | 200 | 0 | 54.92
2148 | 茌平区供电公司 | 肖庄供电所 | 茌平35kV菜屯变电站 | 10kV丰李线 | 菜屯村(东) | 200 | 0 | 150.2
2149 | 茌平区供电公司 | 肖庄供电所 | 茌平35kV菜屯变电站 | 10kV丰李线 | 10kV丰李线菜屯东2 | 400 | 0 | 345.95
2150 | 茌平区供电公司 | 肖庄供电所 | 茌平35kV菜屯变电站 | 10kV丰李线 | 10kV丰李线丰李村 | 400 | 0 | 100.06
2151 | 茌平区供电公司 | 肖庄供电所 | 茌平35kV菜屯变电站 | 10kV周桥线 | 老小（2） | 200 | 0 | 0
2152 | 茌平区供电公司 | 肖庄供电所 | 茌平35kV菜屯变电站 | 10kV阚庄Ⅱ线 | 杨槐 | 400 | 0 | 78.68
2153 | 茌平区供电公司 | 肖庄供电所 | 茌平35kV菜屯变电站 | 10kV丰李线 | 冯庄 | 200 | 0 | 81.8
2154 | 茌平区供电公司 | 肖庄供电所 | 茌平35kV肖庄变电站 | 10kV肖算线 | 高营北 | 200 | 0 | 119.73
2155 | 茌平区供电公司 | 肖庄供电所 | 茌平35kV菜屯变电站 | 10kV周桥线 | 菜屯镇周桥村3号排灌台区井井通 | 200 | 0 | 152.37
2156 | 茌平区供电公司 | 肖庄供电所 | 茌平35kV菜屯变电站 | 10kV阚庄Ⅱ线 | 杨槐南 | 200 | 0 | 122.59
2157 | 茌平区供电公司 | 肖庄供电所 | 茌平35kV菜屯变电站 | 10kV周桥线 | 10kV周桥线前樊南 | 400 | 0 | 94.55
2158 | 茌平区供电公司 | 肖庄供电所 | 茌平35kV菜屯变电站 | 10kV于洼线 | 菜屯伦许（2） | 200 | 0 | 0
2159 | 茌平区供电公司 | 肖庄供电所 | 茌平35kV菜屯变电站 | 10kV丰李线 | 高庄 | 200 | 0 | 160.42
2160 | 茌平区供电公司 | 肖庄供电所 | 茌平35kV肖庄变电站 | 10kV肖罗线 | 落角元井井通电 | 100 | 0 | 0
2161 | 茌平区供电公司 | 肖庄供电所 | 茌平35kV菜屯变电站 | 10kV周桥线 | 周桥2 | 200 | 0 | 141.04
2162 | 茌平区供电公司 | 肖庄供电所 | 茌平35kV菜屯变电站 | 10kV于洼线 | 商石（西） | 200 | 0 | 82.48
2163 | 茌平区供电公司 | 肖庄供电所 | 茌平35kV肖庄变电站 | 10kV肖罗线 | 马场胡中心村 | 200 | 0 | 76.42
2164 | 茌平区供电公司 | 肖庄供电所 | 茌平35kV菜屯变电站 | 10kV阚庄Ⅱ线 | 菜屯镇黄庄村3号排灌台区井井通 | 100 | 0 | 0
2165 | 茌平区供电公司 | 肖庄供电所 | 茌平35kV肖庄变电站 | 10kV肖专线 | 10kV小微企业枣乡佳缘食品专业合作社变压器 | 100 | 0 | 39.74
2166 | 茌平区供电公司 | 肖庄供电所 | 茌平35kV肖庄变电站 | 10kV肖罗线 | 朱启虎1#井井通电 | 100 | 0 | 0
2167 | 茌平区供电公司 | 肖庄供电所 | 茌平35kV菜屯变电站 | 10kV周桥线 | 10kV周桥线南海子东南台区配电变压器 | 200 | 0 | 101.2
2168 | 茌平区供电公司 | 肖庄供电所 | 茌平35kV菜屯变电站 | 10kV丰李线 | 娄庄（2） | 200 | 0 | 69.15
2169 | 茌平区供电公司 | 肖庄供电所 | 茌平35kV菜屯变电站 | 10kV丰李线 | 10kV丰李线菜屯东（3） | 400 | 0 | 51.44
2170 | 茌平区供电公司 | 肖庄供电所 | 茌平35kV菜屯变电站 | 10kV阚庄Ⅱ线 | 茌平县菜屯镇10kV阚庄2号台区 | 200 | 0 | 148.93
2171 | 茌平区供电公司 | 肖庄供电所 | 茌平35kV菜屯变电站 | 10kV周桥线 | 10kV周桥线西海子东（2）配变 | 200 | 0 | 99.35
2172 | 茌平区供电公司 | 肖庄供电所 | 茌平35kV菜屯变电站 | 10kV丰李线 | 菜屯西（3） | 200 | 0 | 48.99
2173 | 茌平区供电公司 | 肖庄供电所 | 茌平35kV肖庄变电站 | 10kV肖朱线 | 许庄 | 200 | 0 | 77.97
2174 | 茌平区供电公司 | 肖庄供电所 | 茌平35kV肖庄变电站 | 10kV肖算线 | 蒋庄南 | 400 | 0 | 200.94
2175 | 茌平区供电公司 | 肖庄供电所 | 茌平35kV菜屯变电站 | 10kV于洼线 | 方庄 | 200 | 0 | 140.62
2176 | 茌平区供电公司 | 肖庄供电所 | 茌平35kV菜屯变电站 | 10kV丰李线 | 梁李（2） | 200 | 0 | 128.9
2177 | 茌平区供电公司 | 肖庄供电所 | 茌平35kV菜屯变电站 | 10kV阚庄线 | 菜屯供电所后樊1号机井通电台区 | 200 | 0 | 0
2178 | 茌平区供电公司 | 肖庄供电所 | 茌平35kV肖庄变电站 | 10kV肖朱线 | 10kV肖朱线朱启虎南二号 | 200 | 0 | 133.1
2179 | 茌平区供电公司 | 肖庄供电所 | 茌平35kV肖庄变电站 | 10kV肖算线 | 康孟二 | 200 | 0 | 163.16
2180 | 茌平区供电公司 | 肖庄供电所 | 茌平35kV菜屯变电站 | 10kV丰李线 | 菜屯南北街 | 630 | 0 | 128.84
2181 | 茌平区供电公司 | 肖庄供电所 | 茌平35kV菜屯变电站 | 10kV于洼线 | 商石 | 200 | 0 | 68.55
2182 | 茌平区供电公司 | 肖庄供电所 | 茌平35kV肖庄变电站 | 10kV肖罗线 | 席店北 | 400 | 0 | 184.91
2183 | 茌平区供电公司 | 肖庄供电所 | 茌平35kV肖庄变电站 | 10kV肖李线 | 冯营南 | 100 | 0 | 0
2184 | 茌平区供电公司 | 肖庄供电所 | 茌平35kV肖庄变电站 | 10kV肖算线 | 李桥 | 400 | 0 | 199.59
2185 | 茌平区供电公司 | 肖庄供电所 | 茌平35kV肖庄变电站 | 10kV肖罗线 | 金牛角社区二 | 200 | 0 | 166.35
2186 | 茌平区供电公司 | 肖庄供电所 | 茌平35kV菜屯变电站 | 10kV丰李线 | 黄庄中（2） | 200 | 0 | 192.24
2187 | 茌平区供电公司 | 肖庄供电所 | 茌平35kV肖庄变电站 | 10kV肖朱线 | 聊城慧帮果蔬专业合作社 | 200 | 0 | 199.91
2188 | 茌平区供电公司 | 肖庄供电所 | 茌平35kV肖庄变电站 | 10kV肖朱线 | 朱启虎 | 200 | 0 | 134.24
2189 | 茌平区供电公司 | 肖庄供电所 | 茌平35kV肖庄变电站 | 10kV肖算线 | 八刘2 | 200 | 0 | 0
2190 | 茌平区供电公司 | 肖庄供电所 | 茌平35kV菜屯变电站 | 10kV丰李线 | 黄庄南（2） | 400 | 0 | 80.18
2191 | 茌平区供电公司 | 肖庄供电所 | 茌平35kV肖庄变电站 | 10kV肖算线 | 蒋庄北 | 200 | 0 | 42.05
2192 | 茌平区供电公司 | 肖庄供电所 | 茌平35kV肖庄变电站 | 10kV肖算线 | 算子李四 | 315 | 0 | 63.41
2193 | 茌平区供电公司 | 肖庄供电所 | 茌平35kV肖庄变电站 | 10kV肖罗线 | 马场胡南 | 200 | 0 | 171.95
2194 | 茌平区供电公司 | 肖庄供电所 | 茌平35kV肖庄变电站 | 10kV肖罗线 | 10kV肖罗线赵宣三 | 200 | 0 | 153.71
2195 | 茌平区供电公司 | 肖庄供电所 | 茌平35kV肖庄变电站 | 10kV肖朱线 | 小胡2 | 200 | 0 | 0
2196 | 茌平区供电公司 | 肖庄供电所 | 茌平35kV菜屯变电站 | 10kV丰李线 | 菜屯镇梁李村2号排灌台区井井通 | 200 | 0 | 172.05
2197 | 茌平区供电公司 | 肖庄供电所 | 茌平35kV菜屯变电站 | 10kV阚庄Ⅱ线 | 菜屯供电所阚庄机井通电台区 | 200 | 0 | 198.67
2198 | 茌平区供电公司 | 肖庄供电所 | 茌平35kV菜屯变电站 | 10kV周桥线 | 西海子 | 400 | 0 | 0
2199 | 茌平区供电公司 | 肖庄供电所 | 茌平35kV菜屯变电站 | 10kV丰李线 | 菜屯镇黄庄村1号排灌台区井井通 | 200 | 0 | 91.73
2200 | 茌平区供电公司 | 肖庄供电所 | 茌平35kV肖庄变电站 | 10kV肖算线 | 算子李市场 | 100 | 0 | 51.82
2201 | 茌平区供电公司 | 肖庄供电所 | 茌平35kV菜屯变电站 | 10kV丰李线 | 菜屯镇娄庄村3号排灌台区井井通 | 100 | 0 | 52.03
2202 | 茌平区供电公司 | 肖庄供电所 | 茌平35kV菜屯变电站 | 10kV周桥线 | 菜屯供电所北海子机井通电台区 | 100 | 0 | 88.11
2203 | 茌平区供电公司 | 肖庄供电所 | 茌平35kV肖庄变电站 | 10kV肖专线 | 肖庄小微企业（东兴养殖场） | 100 | 0 | 32.82
2204 | 茌平区供电公司 | 肖庄供电所 | 茌平35kV菜屯变电站 | 10kV周桥线 | 南海子 | 100 | 0 | 37.39
2205 | 茌平区供电公司 | 肖庄供电所 | 茌平35kV菜屯变电站 | 10kV阚庄Ⅱ线 | 阚庄北2 | 400 | 0 | 116.33
2206 | 茌平区供电公司 | 肖庄供电所 | 茌平35kV肖庄变电站 | 10kV肖农线 | 王麻子北 | 200 | 0 | 0
2207 | 茌平区供电公司 | 肖庄供电所 | 茌平35kV菜屯变电站 | 10kV丰李线 | 菜屯村(西) | 400 | 0 | 272.62
2208 | 茌平区供电公司 | 肖庄供电所 | 茌平35kV菜屯变电站 | 10kV周桥线 | 茌平县菜屯镇10kV周桥2号台区 | 200 | 0 | 193
2209 | 茌平区供电公司 | 肖庄供电所 | 茌平35kV肖庄变电站 | 10kV肖罗线 | 金牛角社区 | 200 | 0 | 146.8
2210 | 茌平区供电公司 | 肖庄供电所 | 茌平35kV菜屯变电站 | 10kV于洼线 | 菜屯西（2） | 200 | 0 | 97.35
2211 | 茌平区供电公司 | 肖庄供电所 | 茌平35kV菜屯变电站 | 10kV阚庄线 | 林场（东） | 200 | 0 | 152.78
2212 | 茌平区供电公司 | 肖庄供电所 | 茌平35kV肖庄变电站 | 10kV肖算线 | 高营南二号 | 400 | 0 | 38.67
2213 | 茌平区供电公司 | 肖庄供电所 | 茌平35kV菜屯变电站 | 10kV于洼线 | 伦许 | 200 | 0 | 141.46
2214 | 茌平区供电公司 | 肖庄供电所 | 茌平35kV肖庄变电站 | 10kV肖算线 | 八刘 | 200 | 0 | 0
2215 | 茌平区供电公司 | 肖庄供电所 | 茌平35kV菜屯变电站 | 10kV周桥线 | 前樊 | 160 | 0 | 99.61
2216 | 茌平区供电公司 | 肖庄供电所 | 茌平35kV菜屯变电站 | 10kV周桥线 | 伦武（2） | 200 | 0 | 154.72
2217 | 茌平区供电公司 | 肖庄供电所 | 茌平35kV肖庄变电站 | 10kV肖专线 | 肖庄公变东 | 400 | 0 | 87.1
2218 | 茌平区供电公司 | 肖庄供电所 | 茌平35kV菜屯变电站 | 10kV丰李线 | 黄庄东 | 400 | 0 | 100.78
2219 | 茌平区供电公司 | 肖庄供电所 | 茌平35kV肖庄变电站 | 10kV肖朱线 | 郝庄南 | 200 | 0 | 156.25
2220 | 茌平区供电公司 | 肖庄供电所 | 茌平35kV肖庄变电站 | 10kV肖李线 | 冯营 | 200 | 0 | 164.79
2221 | 茌平区供电公司 | 肖庄供电所 | 茌平35kV肖庄变电站 | 10kV肖农线 | 王麻子 | 200 | 0 | 124.21
2222 | 茌平区供电公司 | 肖庄供电所 | 茌平35kV菜屯变电站 | 10kV丰李线 | 10kV丰李线堤口冯村（西） | 200 | 0 | 173.2
2223 | 茌平区供电公司 | 肖庄供电所 | 茌平35kV肖庄变电站 | 10kV肖朱线 | 许庄北 | 400 | 0 | 112.74
2224 | 茌平区供电公司 | 肖庄供电所 | 茌平35kV菜屯变电站 | 10kV周桥线 | 菜屯镇周桥村4号排灌台区井井通 | 100 | 0 | 90.43
2225 | 茌平区供电公司 | 肖庄供电所 | 茌平35kV肖庄变电站 | 10kV肖算线 | 河子张 | 100 | 0 | 0
2226 | 茌平区供电公司 | 肖庄供电所 | 茌平35kV肖庄变电站 | 10kV肖朱线 | 朱启虎市场 | 200 | 0 | 182.93
2227 | 茌平区供电公司 | 肖庄供电所 | 茌平35kV菜屯变电站 | 10kV于洼线 | 伦徐（3） | 200 | 0 | 107.1
2228 | 茌平区供电公司 | 肖庄供电所 | 茌平35kV肖庄变电站 | 10kV肖算线 | 小八刘 | 200 | 0 | 173.39
2229 | 茌平区供电公司 | 肖庄供电所 | 茌平35kV菜屯变电站 | 10kV周桥线 | 10kV周桥线北海子（南） | 200 | 0 | 0
2230 | 茌平区供电公司 | 肖庄供电所 | 茌平35kV肖庄变电站 | 10kV肖罗线 | 落元 | 100 | 0 | 64.52
2231 | 茌平区供电公司 | 肖庄供电所 | 茌平35kV菜屯变电站 | 10kV阚庄Ⅱ线 | 菜屯供电所菜屯3号机井通电台区 | 100 | 0 | 0
2232 | 茌平区供电公司 | 肖庄供电所 | 茌平35kV菜屯变电站 | 10kV于洼线 | 菜屯供电所商石2号机井通电台区 | 100 | 0 | 66.95
2233 | 茌平区供电公司 | 肖庄供电所 | 茌平35kV菜屯变电站 | 10kV于洼线 | 菜屯供电所伦徐村机井通电台区 | 100 | 0 | 35.82
2234 | 茌平区供电公司 | 肖庄供电所 | 茌平35kV肖庄变电站 | 10kV肖农线 | 田庄 | 400 | 0 | 42.33
2235 | 茌平区供电公司 | 肖庄供电所 | 茌平35kV菜屯变电站 | 10kV丰李线 | 黄庄 | 200 | 0 | 147.83
2236 | 茌平区供电公司 | 肖庄供电所 | 茌平35kV肖庄变电站 | 10kV肖算线 | 康孟三 | 200 | 0 | 31.54
2237 | 茌平区供电公司 | 肖庄供电所 | 茌平35kV肖庄变电站 | 10kV肖李线 | 10kV肖东线冯营北 | 200 | 0 | 48.69
2238 | 茌平区供电公司 | 肖庄供电所 | 茌平35kV肖庄变电站 | 10kV肖朱线 | 朱启虎南 | 200 | 0 | 147.62
2239 | 茌平区供电公司 | 肖庄供电所 | 茌平35kV肖庄变电站 | 10kV肖算线 | 八刘四 | 200 | 0 | 69.51
2240 | 茌平区供电公司 | 肖庄供电所 | 茌平35kV肖庄变电站 | 10kV肖算线 | 算子李三 | 315 | 0 | 44.96
2241 | 茌平区供电公司 | 肖庄供电所 | 茌平35kV菜屯变电站 | 10kV丰李线 | 茌平县菜屯镇10kV黄庄2号台区 | 200 | 0 | 125.97
2242 | 茌平区供电公司 | 肖庄供电所 | 茌平35kV肖庄变电站 | 10kV肖朱线 | 小胡 | 100 | 0 | 91.07
2243 | 茌平区供电公司 | 肖庄供电所 | 茌平35kV菜屯变电站 | 10kV于洼线 | 张贾 | 400 | 0 | 135.71
2244 | 茌平区供电公司 | 肖庄供电所 | 茌平35kV肖庄变电站 | 10kV肖专线 | 公变北 | 400 | 0 | 280.1
2245 | 茌平区供电公司 | 肖庄供电所 | 茌平35kV肖庄变电站 | 10kV肖罗线 | 王菜瓜井井通电 | 100 | 0 | 41.65
2246 | 茌平区供电公司 | 肖庄供电所 | 茌平35kV肖庄变电站 | 10kV肖算线 | 小刘 | 200 | 0 | 174.15
2247 | 茌平区供电公司 | 肖庄供电所 | 茌平35kV肖庄变电站 | 10kV肖算线 | 康孟南 | 200 | 0 | 63.79
2248 | 茌平区供电公司 | 肖庄供电所 | 茌平35kV菜屯变电站 | 10kV于洼线 | 菜屯供电所任庄2号机井通电台区 | 200 | 0 | 44.73
2249 | 茌平区供电公司 | 肖庄供电所 | 茌平35kV肖庄变电站 | 10kV肖算线 | 何子张南配变 | 200 | 0 | 158.83
2250 | 茌平区供电公司 | 肖庄供电所 | 茌平35kV菜屯变电站 | 10kV于洼线 | 菜屯供电所催营1号机井通电台区 | 100 | 0 | 0
2251 | 茌平区供电公司 | 肖庄供电所 | 茌平35kV肖庄变电站 | 10kV肖算线 | 李桥四 | 200 | 0 | 181.67
2252 | 茌平区供电公司 | 肖庄供电所 | 茌平35kV菜屯变电站 | 10kV丰李线 | 梁李 | 630 | 0 | 185.98
2253 | 茌平区供电公司 | 肖庄供电所 | 茌平35kV肖庄变电站 | 10kV肖朱线 | 郝庄北 | 100 | 0 | 98.43
2254 | 茌平区供电公司 | 肖庄供电所 | 茌平35kV菜屯变电站 | 10kV于洼线 | 10kV于洼线段庄村2台区配电变压器 | 400 | 0 | 87.59
2255 | 茌平区供电公司 | 肖庄供电所 | 茌平35kV菜屯变电站 | 10kV于洼线 | 10kV于洼线崔营（南） | 200 | 0 | 170.71
2256 | 茌平区供电公司 | 肖庄供电所 | 茌平35kV肖庄变电站 | 10kV肖朱线 | 许庄村井井通电 | 100 | 0 | 94.14
2257 | 茌平区供电公司 | 肖庄供电所 | 茌平35kV菜屯变电站 | 10kV于洼线 | 菜屯供电所任庄1号机井通电台区 | 200 | 0 | 0
2258 | 茌平区供电公司 | 肖庄供电所 | 茌平35kV肖庄变电站 | 10kV肖算线 | 10kV肖算线茌平春晓畜牧有限公司 | 200 | 0 | 117.68
2259 | 茌平区供电公司 | 肖庄供电所 | 茌平35kV菜屯变电站 | 10kV丰李线 | 丰李（2） | 200 | 0 | 47.88
2260 | 茌平区供电公司 | 肖庄供电所 | 茌平35kV菜屯变电站 | 10kV周桥线 | 菜屯镇周桥村1号排灌台区井井通 | 200 | 0 | 0
2261 | 茌平区供电公司 | 肖庄供电所 | 茌平35kV菜屯变电站 | 10kV周桥线 | 菜屯镇孙庄村2号排灌台区井井通 | 200 | 0 | 157.46
2262 | 茌平区供电公司 | 肖庄供电所 | 茌平35kV菜屯变电站 | 10kV丰李线 | 菜屯供电所菜屯4号机井通电台区 | 100 | 0 | 10.5
2263 | 茌平区供电公司 | 肖庄供电所 | 茌平35kV菜屯变电站 | 10kV丰李线 | 10kV丰李线梁李（3）台区 | 200 | 0 | 183.88
2264 | 茌平区供电公司 | 肖庄供电所 | 茌平35kV菜屯变电站 | 10kV丰李线 | 菜屯供电所菜屯2号机井通电台区 | 200 | 0 | 35.86
2265 | 茌平区供电公司 | 肖庄供电所 | 茌平35kV菜屯变电站 | 10kV于洼线 | 菜屯供电所段庄机井通电台区 | 100 | 0 | 56.33
2266 | 茌平区供电公司 | 肖庄供电所 | 茌平35kV菜屯变电站 | 10kV周桥线 | 北海子（东） | 200 | 0 | 79.43
2267 | 茌平区供电公司 | 肖庄供电所 | 茌平35kV菜屯变电站 | 10kV周桥线 | 菜屯镇孙庄村3号排灌台区井井通 | 200 | 0 | 19.92
2268 | 茌平区供电公司 | 肖庄供电所 | 茌平35kV菜屯变电站 | 10kV于洼线 | 崔营 | 200 | 0 | 190.84
2269 | 茌平区供电公司 | 肖庄供电所 | 茌平35kV肖庄变电站 | 10kV肖李线 | 冯营西 | 200 | 0 | 125.61
2270 | 茌平区供电公司 | 肖庄供电所 | 茌平35kV菜屯变电站 | 10kV于洼线 | 前韩 | 200 | 0 | 96.09
2271 | 茌平区供电公司 | 肖庄供电所 | 茌平35kV菜屯变电站 | 10kV于洼线 | 任庄南 | 200 | 0 | 137.8
2272 | 茌平区供电公司 | 肖庄供电所 | 茌平35kV肖庄变电站 | 10kV肖算线 | 高营北二号 | 200 | 0 | 105.67
2273 | 茌平区供电公司 | 肖庄供电所 | 茌平35kV菜屯变电站 | 10kV丰李线 | 菜南2 | 400 | 0 | 143.23
2274 | 茌平区供电公司 | 肖庄供电所 | 茌平35kV肖庄变电站 | 10kV肖罗线 | 王菜瓜 | 200 | 0 | 121.02
2275 | 茌平区供电公司 | 肖庄供电所 | 茌平35kV肖庄变电站 | 10kV肖算线 | 李桥北 | 200 | 0 | 102.05
2276 | 茌平区供电公司 | 肖庄供电所 | 茌平35kV菜屯变电站 | 10kV阚庄Ⅱ线 | 菜屯镇阚庄村04台区 | 400 | 0 | 95.4
2277 | 茌平区供电公司 | 肖庄供电所 | 茌平35kV菜屯变电站 | 10kV丰李线 | 冯庄（西） | 315 | 0 | 290.89
2278 | 茌平区供电公司 | 肖庄供电所 | 茌平35kV肖庄变电站 | 10kV肖农线 | 田庄2 | 200 | 0 | 198.29
2279 | 茌平区供电公司 | 肖庄供电所 | 茌平35kV肖庄变电站 | 10kV肖算线 | 算子李东 | 400 | 0 | 87.85
2280 | 茌平区供电公司 | 肖庄供电所 | 茌平35kV肖庄变电站 | 10kV肖李线 | 冯营东变压器 | 100 | 0 | 0
2281 | 茌平区供电公司 | 肖庄供电所 | 茌平35kV菜屯变电站 | 10kV于洼线 | 赵庄村 | 200 | 0 | 172.12
2282 | 茌平区供电公司 | 肖庄供电所 | 茌平35kV菜屯变电站 | 10kV于洼线 | 菜屯商石木材加工厂 | 200 | 0 | 72.29
2283 | 茌平区供电公司 | 肖庄供电所 | 茌平35kV肖庄变电站 | 10kV肖朱线 | 郝庄 | 200 | 0 | 103.33
2284 | 茌平区供电公司 | 肖庄供电所 | 茌平35kV肖庄变电站 | 10kV肖算线 | 李井范北 | 200 | 0 | 143.58
2285 | 茌平区供电公司 | 肖庄供电所 | 茌平35kV肖庄变电站 | 10kV肖朱线 | 聂堂北 | 200 | 0 | 196.82
2286 | 茌平区供电公司 | 肖庄供电所 | 茌平35kV菜屯变电站 | 10kV丰李线 | 黄庄中 | 315 | 0 | 111.17
2287 | 茌平区供电公司 | 肖庄供电所 | 茌平35kV肖庄变电站 | 10kV肖朱线 | 郝庄四 | 200 | 0 | 148.82
2288 | 茌平区供电公司 | 肖庄供电所 | 茌平35kV肖庄变电站 | 10kV肖朱线 | 10kV肖朱线茌平睿智艺文具有限公司（小微企业） | 200 | 0 | 185.83
2289 | 茌平区供电公司 | 肖庄供电所 | 茌平35kV菜屯变电站 | 10kV周桥线 | 南海子(南) | 400 | 0 | 193.84
2290 | 茌平区供电公司 | 肖庄供电所 | 茌平35kV菜屯变电站 | 10kV周桥线 | 前樊（2） | 200 | 0 | 30.78
2291 | 茌平区供电公司 | 肖庄供电所 | 茌平35kV肖庄变电站 | 10kV肖罗线 | 赵公宣南 | 125 | 0 | 30.03
2292 | 茌平区供电公司 | 肖庄供电所 | 茌平35kV肖庄变电站 | 10kV肖朱线 | 肖庄镇枣尚好农业开发有限公司 | 200 | 0 | 103.92
2293 | 茌平区供电公司 | 肖庄供电所 | 茌平35kV菜屯变电站 | 10kV于洼线 | 菜屯供电所商石1号机井通电台区 | 100 | 0 | 40.07
2294 | 茌平区供电公司 | 肖庄供电所 | 茌平35kV菜屯变电站 | 10kV阚庄线 | 菜屯供电所菜屯5号机井通电台区 | 100 | 0 | 60.78
2295 | 茌平区供电公司 | 肖庄供电所 | 茌平35kV肖庄变电站 | 10kV肖专线 | 10kV肖专线小高西配电变压器 | 200 | 0 | 173.69
2296 | 茌平区供电公司 | 肖庄供电所 | 茌平35kV菜屯变电站 | 10kV阚庄线 | 10kV阚庄线林场（西） | 400 | 0 | 232.38
2297 | 茌平区供电公司 | 肖庄供电所 | 茌平35kV菜屯变电站 | 10kV于洼线 | 10kV于洼线菜屯西南配变 | 200 | 0 | 169.01
2298 | 茌平区供电公司 | 肖庄供电所 | 茌平35kV菜屯变电站 | 10kV于洼线 | 菜屯服务站充电桩 | 400 | 0 | 218.81
2299 | 茌平区供电公司 | 肖庄供电所 | 茌平35kV菜屯变电站 | 10kV丰李线 | 菜屯镇娄庄村1号排灌台区井井通 | 100 | 0 | 95.43
2300 | 茌平区供电公司 | 肖庄供电所 | 茌平35kV菜屯变电站 | 10kV丰李线 | 10kV丰李线堤口冯村南 | 100 | 0 | 52.56
2301 | 茌平区供电公司 | 肖庄供电所 | 茌平35kV菜屯变电站 | 10kV周桥线 | 10kV周桥线西海子北 | 400 | 0 | 145.56
2302 | 茌平区供电公司 | 肖庄供电所 | 茌平35kV肖庄变电站 | 10kV肖算线 | 算子李井井通电 | 100 | 0 | 69.67
2303 | 茌平区供电公司 | 肖庄供电所 | 茌平35kV菜屯变电站 | 10kV周桥线 | 菜屯镇孙庄村1号排灌台区井井通 | 100 | 0 | 65.01
2304 | 茌平区供电公司 | 肖庄供电所 | 茌平35kV肖庄变电站 | 10kV肖算线 | 10kV肖算线茌平龙航农副产品经销社（小微企业） | 100 | 0 | 97.76
2305 | 茌平区供电公司 | 肖庄供电所 | 茌平35kV肖庄变电站 | 10kV肖算线 | 八刘三 | 200 | 0 | 116.41
2306 | 茌平区供电公司 | 肖庄供电所 | 茌平35kV肖庄变电站 | 10kV肖农线 | 许寨北 | 200 | 0 | 0
2307 | 茌平区供电公司 | 肖庄供电所 | 茌平35kV肖庄变电站 | 10kV肖朱线 | 朱楼中心村 | 400 | 0 | 75.94
2308 | 茌平区供电公司 | 肖庄供电所 | 茌平35kV菜屯变电站 | 10kV于洼线 | 段庄 | 315 | 0 | 94.17
2309 | 茌平区供电公司 | 肖庄供电所 | 茌平35kV菜屯变电站 | 10kV于洼线 | 10kV于洼线赵庄（2） | 200 | 0 | 33.04
2310 | 茌平区供电公司 | 肖庄供电所 | 茌平35kV肖庄变电站 | 10kV肖专线 | 肖庄公变 | 400 | 0 | 204.94
2311 | 茌平区供电公司 | 肖庄供电所 | 茌平35kV肖庄变电站 | 10kV肖罗线 | 皮李南 | 200 | 0 | 179.14
2312 | 茌平区供电公司 | 肖庄供电所 | 茌平35kV菜屯变电站 | 10kV阚庄Ⅱ线 | 阚庄南（2） | 200 | 0 | 134.91
2313 | 茌平区供电公司 | 肖庄供电所 | 茌平35kV菜屯变电站 | 10kV于洼线 | 张贾（2） | 400 | 0 | 79.3
2314 | 茌平区供电公司 | 肖庄供电所 | 茌平35kV菜屯变电站 | 10kV阚庄线 | 社办林场 | 400 | 0 | 272.06
2315 | 茌平区供电公司 | 肖庄供电所 | 茌平35kV菜屯变电站 | 10kV于洼线 | 韩庄村2 | 400 | 0 | 208.53
2316 | 茌平区供电公司 | 肖庄供电所 | 茌平35kV菜屯变电站 | 10kV于洼线 | 后韩（2） | 200 | 0 | 141.33
2317 | 茌平区供电公司 | 肖庄供电所 | 茌平35kV肖庄变电站 | 10kV肖算线 | 高营 | 400 | 0 | 205.69
2318 | 茌平区供电公司 | 肖庄供电所 | 茌平35kV菜屯变电站 | 10kV丰李线 | 黄庄南 | 315 | 0 | 0
2319 | 茌平区供电公司 | 肖庄供电所 | 茌平35kV菜屯变电站 | 10kV于洼线 | 茌平县菜屯镇10kV任庄2号台区 | 200 | 0 | 66.69
2320 | 茌平区供电公司 | 肖庄供电所 | 茌平35kV肖庄变电站 | 10kV肖罗线 | 王菜瓜北 | 100 | 0 | 97.88
2321 | 茌平区供电公司 | 肖庄供电所 | 茌平35kV菜屯变电站 | 10kV周桥线 | 后樊（2）配变 | 200 | 0 | 30.33
2322 | 茌平区供电公司 | 肖庄供电所 | 茌平35kV菜屯变电站 | 10kV于洼线 | 韩庄 | 100 | 0 | 60.77
2323 | 茌平区供电公司 | 肖庄供电所 | 茌平35kV肖庄变电站 | 10kV肖算线 | 算子李中心村 | 200 | 0 | 183.56
2324 | 茌平区供电公司 | 肖庄供电所 | 茌平35kV肖庄变电站 | 10kV肖算线 | 李桥三 | 200 | 0 | 133.67
2325 | 茌平区供电公司 | 肖庄供电所 | 茌平35kV菜屯变电站 | 10kV于洼线 | 前韩（西） | 200 | 0 | 34.31
2326 | 茌平区供电公司 | 肖庄供电所 | 茌平35kV菜屯变电站 | 10kV阚庄Ⅱ线 | 茌平县菜屯镇10kV杨槐南2号台区 | 200 | 0 | 37.8
2327 | 茌平区供电公司 | 肖庄供电所 | 茌平35kV肖庄变电站 | 10kV肖朱线 | 聂堂3 | 200 | 0 | 179.56
2328 | 茌平区供电公司 | 肖庄供电所 | 茌平35kV肖庄变电站 | 10kV肖朱线 | 朱楼东 | 160 | 0 | 63.23
2329 | 茌平区供电公司 | 肖庄供电所 | 茌平35kV菜屯变电站 | 10kV于洼线 | 任庄 | 200 | 0 | 109.5
2330 | 茌平区供电公司 | 肖庄供电所 | 茌平35kV菜屯变电站 | 10kV于洼线 | 张贾新村（1） | 250 | 0 | 50.86
2331 | 茌平区供电公司 | 肖庄供电所 | 茌平35kV肖庄变电站 | 10kV肖专线 | 小高 | 200 | 0 | 100.49
2332 | 茌平区供电公司 | 肖庄供电所 | 茌平35kV菜屯变电站 | 10kV周桥线 | 后樊 | 80 | 0 | 58.2
2333 | 茌平区供电公司 | 肖庄供电所 | 茌平35kV菜屯变电站 | 10kV于洼线 | 菜屯供电所崔营3号机井通电台区 | 200 | 0 | 0
2334 | 茌平区供电公司 | 肖庄供电所 | 茌平35kV菜屯变电站 | 10kV于洼线 | 菜屯供电所前韩2号机井通电台区 | 100 | 0 | 34.81
2335 | 茌平区供电公司 | 肖庄供电所 | 茌平35kV菜屯变电站 | 10kV周桥线 | 菜屯镇孙庄村 | 200 | 0 | 122.76
2336 | 茌平区供电公司 | 肖庄供电所 | 茌平35kV菜屯变电站 | 10kV于洼线 | 菜屯供电所前韩1号机井通电台区 | 100 | 0 | 0
2337 | 茌平区供电公司 | 肖庄供电所 | 茌平35kV菜屯变电站 | 10kV丰李线 | 菜屯镇黄庄村2号排灌台区井井通 | 160 | 0 | 0
2338 | 茌平区供电公司 | 肖庄供电所 | 茌平35kV菜屯变电站 | 10kV周桥线 | 菜屯供电所西海子2号机井通电台区 | 100 | 0 | 59.31
2339 | 茌平区供电公司 | 肖庄供电所 | 茌平35kV肖庄变电站 | 10kV肖算线 | 10kV肖算线茌平桑田贺之肥料有限公司 | 160 | 0 | 42.29
2340 | 茌平区供电公司 | 肖庄供电所 | 茌平35kV肖庄变电站 | 10kV肖农线 | 朱启虎#2井井通电 | 100 | 0 | 80.04
2341 | 茌平区供电公司 | 肖庄供电所 | 茌平35kV肖庄变电站 | 10kV肖农线 | 肖庄田庄北台区 | 200 | 0 | 170.2
2342 | 茌平区供电公司 | 肖庄供电所 | 茌平35kV菜屯变电站 | 10kV周桥线 | 周桥 | 200 | 0 | 52.41
2343 | 茌平区供电公司 | 肖庄供电所 | 茌平35kV肖庄变电站 | 10kV肖农线 | 许寨 | 400 | 0 | 72.92
2344 | 茌平区供电公司 | 肖庄供电所 | 茌平35kV菜屯变电站 | 10kV周桥线 | 10kV周桥线西海子东（3）配变 | 200 | 0 | 151.81
2345 | 茌平区供电公司 | 肖庄供电所 | 茌平35kV菜屯变电站 | 10kV周桥线 | 菜屯供电所后樊2号机井通电台区 | 100 | 0 | 33.03
2346 | 茌平区供电公司 | 肖庄供电所 | 茌平35kV肖庄变电站 | 10kV肖罗线 | 席店 | 100 | 0 | 70.34
2347 | 茌平区供电公司 | 肖庄供电所 | 茌平35kV肖庄变电站 | 10kV肖朱线 | 聂堂 | 200 | 0 | 95.86
2348 | 茌平区供电公司 | 肖庄供电所 | 茌平35kV肖庄变电站 | 10kV肖朱线 | 10kV肖朱线班庄南 | 200 | 0 | 107.45
2349 | 茌平区供电公司 | 肖庄供电所 | 茌平35kV菜屯变电站 | 10kV于洼线 | 商石村(2) | 400 | 0 | 231.01
2350 | 茌平区供电公司 | 肖庄供电所 | 茌平35kV肖庄变电站 | 10kV肖朱线 | 朱楼 | 200 | 0 | 177.93
2351 | 茌平区供电公司 | 肖庄供电所 | 茌平35kV菜屯变电站 | 10kV于洼线 | 张贾新村（2） | 250 | 0 | 102.14
2352 | 茌平区供电公司 | 肖庄供电所 | 茌平35kV菜屯变电站 | 10kV丰李线 | 小黄 | 400 | 0 | 239.71
2353 | 茌平区供电公司 | 肖庄供电所 | 茌平35kV菜屯变电站 | 10kV阚庄Ⅱ线 | 菜屯镇阚庄村05台区 | 400 | 0 | 387.32
2354 | 茌平区供电公司 | 肖庄供电所 | 茌平35kV菜屯变电站 | 10kV于洼线 | 菜屯供电所崔营2号机井通电台区 | 200 | 0 | 114.79
2355 | 茌平区供电公司 | 肖庄供电所 | 茌平35kV肖庄变电站 | 10kV肖算线 | 算子李5 | 400 | 0 | 287.84
2356 | 茌平区供电公司 | 肖庄供电所 | 茌平35kV菜屯变电站 | 10kV周桥线 | 北海子 | 100 | 0 | 0
2357 | 茌平区供电公司 | 肖庄供电所 | 茌平35kV肖庄变电站 | 10kV肖罗线 | 10kV肖罗线王菜瓜东配电变压器 | 200 | 0 | 54
2358 | 茌平区供电公司 | 肖庄供电所 | 茌平35kV菜屯变电站 | 10kV丰李线 | 菜屯镇梁李村1号排灌台区井井通 | 200 | 0 | 123.12
2359 | 茌平区供电公司 | 肖庄供电所 | 茌平35kV菜屯变电站 | 10kV周桥线 | 10kV周桥线南海子（西） | 200 | 0 | 85.11
2360 | 茌平区供电公司 | 肖庄供电所 | 茌平35kV菜屯变电站 | 10kV周桥线 | 茌平县菜屯镇老小东南 | 200 | 0 | 135.92
2361 | 茌平区供电公司 | 肖庄供电所 | 茌平35kV肖庄变电站 | 10kV肖专线 | 后冯 | 200 | 0 | 147.87
2362 | 茌平区供电公司 | 肖庄供电所 | 茌平35kV肖庄变电站 | 10kV肖朱线 | 朱启虎中 | 200 | 0 | 110.33
2363 | 茌平区供电公司 | 肖庄供电所 | 茌平35kV菜屯变电站 | 10kV阚庄线 | 菜屯镇林场中 | 200 | 0 | 197.33
2364 | 茌平区供电公司 | 肖庄供电所 | 茌平35kV菜屯变电站 | 10kV于洼线 | 商石（中） | 200 | 0 | 0
2365 | 茌平区供电公司 | 肖庄供电所 | 茌平35kV肖庄变电站 | 10kV肖算线 | 李井范 | 200 | 0 | 90.41
2366 | 茌平区供电公司 | 肖庄供电所 | 茌平35kV肖庄变电站 | 10kV肖朱线 | 许庄3 | 100 | 0 | 0
2367 | 茌平区供电公司 | 肖庄供电所 | 茌平35kV肖庄变电站 | 10kV肖农线 | 朱启虎北 | 200 | 0 | 83.09
2368 | 茌平区供电公司 | 肖庄供电所 | 茌平35kV菜屯变电站 | 10kV周桥线 | 路庄(2) | 200 | 0 | 122.43
2369 | 茌平区供电公司 | 肖庄供电所 | 茌平35kV菜屯变电站 | 10kV周桥线 | 老小 | 400 | 0 | 86.51
2370 | 茌平区供电公司 | 肖庄供电所 | 茌平35kV菜屯变电站 | 10kV丰李线 | 娄庄 | 200 | 0 | 0
2371 | 茌平区供电公司 | 肖庄供电所 | 茌平35kV菜屯变电站 | 10kV周桥线 | 孙庄（2）配变 | 315 | 0 | 189
2372 | 茌平区供电公司 | 肖庄供电所 | 茌平35kV肖庄变电站 | 10kV肖算线 | 后场北 | 200 | 0 | 143.68
2373 | 茌平区供电公司 | 肖庄供电所 | 茌平35kV菜屯变电站 | 10kV于洼线 | 菜屯供电所菜屯1号机井通电台区 | 100 | 0 | 0
2374 | 茌平区供电公司 | 肖庄供电所 | 茌平35kV菜屯变电站 | 10kV周桥线 | 路庄 | 200 | 0 | 51
2375 | 茌平区供电公司 | 肖庄供电所 | 茌平35kV菜屯变电站 | 10kV丰李线 | 玉皇庙 | 100 | 0 | 0
2376 | 茌平区供电公司 | 肖庄供电所 | 茌平35kV菜屯变电站 | 10kV于洼线 | 10kV于洼线后韩 | 200 | 0 | 198.52
2377 | 茌平区供电公司 | 肖庄供电所 | 茌平35kV肖庄变电站 | 10kV肖专线 | 肖庄村 | 200 | 0 | 108.9
2378 | 茌平区供电公司 | 肖庄供电所 | 茌平35kV菜屯变电站 | 10kV丰李线 | 菜屯镇娄庄村2号排灌台区井井通 | 200 | 0 | 75.28
2379 | 茌平区供电公司 | 肖庄供电所 | 茌平35kV菜屯变电站 | 10kV阚庄Ⅱ线 | 阚庄(南) | 200 | 0 | 120.91
2380 | 茌平区供电公司 | 肖庄供电所 | 茌平35kV肖庄变电站 | 10kV肖专线 | 肖庄公变西 | 400 | 0 | 218.16
2381 | 茌平区供电公司 | 肖庄供电所 | 茌平35kV肖庄变电站 | 10kV肖罗线 | 赵公宣 | 200 | 0 | 141.52
2382 | 茌平区供电公司 | 肖庄供电所 | 茌平35kV菜屯变电站 | 10kV周桥线 | 南海子（2） | 200 | 0 | 131.11
2383 | 茌平区供电公司 | 肖庄供电所 | 茌平35kV菜屯变电站 | 10kV丰李线 | 高庄（2） | 200 | 0 | 69.81
2384 | 茌平区供电公司 | 肖庄供电所 | 茌平35kV菜屯变电站 | 10kV于洼线 | 于洼 | 200 | 0 | 59.09
2385 | 茌平区供电公司 | 肖庄供电所 | 茌平35kV菜屯变电站 | 10kV周桥线 | 伦武 | 200 | 0 | 0
2386 | 茌平区供电公司 | 肖庄供电所 | 茌平35kV肖庄变电站 | 10kV肖罗线 | 皮李1 | 200 | 0 | 34.4
2387 | 茌平区供电公司 | 肖庄供电所 | 茌平35kV肖庄变电站 | 10kV肖罗线 | 马场胡北 | 200 | 0 | 170.34
2388 | 茌平区供电公司 | 肖庄供电所 | 茌平35kV菜屯变电站 | 10kV于洼线 | 菜屯供电所商石3号机井通电台区 | 100 | 0 | 48.66
2389 | 茌平区供电公司 | 肖庄供电所 | 茌平35kV菜屯变电站 | 10kV于洼线 | 菜屯供电所任庄3号机井通电台区 | 200 | 0 | 0
2390 | 茌平区供电公司 | 肖庄供电所 | 茌平35kV菜屯变电站 | 10kV周桥线 | 周桥农业（2）井井通 | 250 | 0 | 115.67
2391 | 茌平区供电公司 | 肖庄供电所 | 茌平35kV肖庄变电站 | 10kV肖专线 | 马场胡村井井通电 | 100 | 0 | 44.1
2392 | 茌平区供电公司 | 肖庄供电所 | 茌平35kV肖庄变电站 | 10kV肖专线 | 肖专供电所所用变 | 100 | 0 | 67.98
2393 | 茌平区供电公司 | 肖庄供电所 | 茌平35kV菜屯变电站 | 10kV周桥线 | 菜屯供电所西海子1号机井通电台区 | 200 | 0 | 109.76
2394 | 茌平区供电公司 | 肖庄供电所 | 茌平35kV肖庄变电站 | 10kV肖算线 | 小微企业10kV茌平永顺畜牧有限公司 | 100 | 0 | 69.23
2395 | 茌平区供电公司 | 肖庄供电所 | 茌平35kV菜屯变电站 | 10kV周桥线 | 茌平县菜屯镇张贾东南 | 400 | 0 | 240.92
2396 | 茌平区供电公司 | 肖庄供电所 | 茌平35kV肖庄变电站 | 10kV肖专线 | 小高村井井通电 | 100 | 0 | 55.25
2397 | 茌平区供电公司 | 肖庄供电所 | 茌平35kV肖庄变电站 | 10kV肖朱线 | 朱楼村井井通电 | 100 | 0 | 80.3
2398 | 茌平区供电公司 | 杨屯供电所 | 茌平35kV洪屯变电站 | 10kV洪街线 | 大新北 | 315 | 0 | 235.25
2399 | 茌平区供电公司 | 杨屯供电所 | 茌平35kV洪屯变电站 | 10kV洪官线 | 10kV洪官线朱庄2台区台架 | 200 | 0 | 38.97
2400 | 茌平区供电公司 | 杨屯供电所 | 茌平35kV洪屯变电站 | 10kV洪官线 | 10kV224洪官线朱管屯新村变压器 | 125 | 0 | 50
2401 | 茌平区供电公司 | 杨屯供电所 | 茌平35kV洪屯变电站 | 10kV杨北线 | 邓庄2台区 | 200 | 0 | 158.25
2402 | 茌平区供电公司 | 杨屯供电所 | 茌平35kV洪屯变电站 | 10kV洪街线 | 李连甫 | 200 | 0 | 171.51
2403 | 茌平区供电公司 | 杨屯供电所 | 茌平35kV洪屯变电站 | 10kV洪官线 | 老范2 | 200 | 0 | 41.66
2404 | 茌平区供电公司 | 杨屯供电所 | 茌平35kV洪屯变电站 | 10kV洪街线 | 东梭 | 400 | 0 | 252.31
2405 | 茌平区供电公司 | 杨屯供电所 | 茌平35kV洪屯变电站 | 10kV杨南线 | 石庄2台区 | 200 | 0 | 40.63
2406 | 茌平区供电公司 | 杨屯供电所 | 茌平35kV洪屯变电站 | 10kV杨北线 | 小谢2台区 | 200 | 0 | 109.56
2407 | 茌平区供电公司 | 杨屯供电所 | 茌平35kV洪屯变电站 | 10kV洪官线 | 老范 | 400 | 0 | 0
2408 | 茌平区供电公司 | 杨屯供电所 | 茌平35kV洪屯变电站 | 10kV杨南线 | 潘西2台区 | 200 | 0 | 71.11
2409 | 茌平区供电公司 | 杨屯供电所 | 茌平35kV洪屯变电站 | 10kV杨南线 | 潘东2 | 200 | 0 | 0
2410 | 茌平区供电公司 | 杨屯供电所 | 茌平35kV洪屯变电站 | 10kV杨北线 | 邓庄 | 200 | 0 | 23.31
2411 | 茌平区供电公司 | 杨屯供电所 | 茌平35kV洪屯变电站 | 10kV杨南线 | 南孙2 | 315 | 0 | 252.1
2412 | 茌平区供电公司 | 杨屯供电所 | 茌平35kV洪屯变电站 | 10kV洪街线 | 西于2井井通 | 200 | 0 | 0
2413 | 茌平区供电公司 | 杨屯供电所 | 茌平35kV洪屯变电站 | 10kV洪街线 | 关庄2台区 | 400 | 0 | 133.6
2414 | 茌平区供电公司 | 杨屯供电所 | 茌平35kV洪屯变电站 | 10kV洪官线 | 10kV洪官线小段台区配电变压器 | 200 | 0 | 56.07
2415 | 茌平区供电公司 | 杨屯供电所 | 茌平35kV洪屯变电站 | 10kV洪街线 | 大新中 | 200 | 0 | 55.61
2416 | 茌平区供电公司 | 杨屯供电所 | 茌平35kV洪屯变电站 | 10kV洪街线 | 洪屯2台区 | 200 | 0 | 93.39
2417 | 茌平区供电公司 | 杨屯供电所 | 茌平35kV洪屯变电站 | 10kV杨南线 | 10kV杨南线南孙4台区台架配电变压器 | 400 | 0 | 240.38
2418 | 茌平区供电公司 | 杨屯供电所 | 茌平35kV洪屯变电站 | 10kV杨北线 | 10kV杨北线毕庄2台区台架配电变压器 | 400 | 0 | 343.74
2419 | 茌平区供电公司 | 杨屯供电所 | 茌平35kV洪屯变电站 | 10kV杨南线 | 杨东 | 200 | 0 | 195.82
2420 | 茌平区供电公司 | 杨屯供电所 | 茌平35kV洪屯变电站 | 10kV洪街线 | 10kV223洪街线洪屯4南街台区台架 | 200 | 0 | 97.13
2421 | 茌平区供电公司 | 杨屯供电所 | 茌平35kV洪屯变电站 | 10kV洪官线 | 朱管屯南井井通 | 200 | 0 | 39.61
2422 | 茌平区供电公司 | 杨屯供电所 | 茌平35kV洪屯变电站 | 10kV杨北线 | 杨东1井井通 | 100 | 0 | 69.3
2423 | 茌平区供电公司 | 杨屯供电所 | 茌平35kV洪屯变电站 | 10kV杨南线 | 石庄1井井通 | 100 | 0 | 0
2424 | 茌平区供电公司 | 杨屯供电所 | 茌平35kV洪屯变电站 | 10kV洪街线 | 大段2井井通 | 50 | 0 | 0
2425 | 茌平区供电公司 | 杨屯供电所 | 茌平35kV洪屯变电站 | 10kV洪街线 | 金洼井井通 | 200 | 0 | 65.68
2426 | 茌平区供电公司 | 杨屯供电所 | 茌平35kV洪屯变电站 | 10kV洪官线 | 朱湾井井通 | 100 | 0 | 88.92
2427 | 茌平区供电公司 | 杨屯供电所 | 茌平35kV洪屯变电站 | 10kV杨南线 | 杨西2台区 | 200 | 0 | 182.4
2428 | 茌平区供电公司 | 杨屯供电所 | 茌平35kV洪屯变电站 | 10kV洪官线 | 耿茂林2 | 315 | 0 | 279.96
2429 | 茌平区供电公司 | 杨屯供电所 | 茌平35kV洪屯变电站 | 10kV洪街线 | 10kV洪街线碱王3台区台架配电变压器 | 200 | 0 | 179.94
2430 | 茌平区供电公司 | 杨屯供电所 | 茌平35kV洪屯变电站 | 10kV杨南线 | 杨东2 | 315 | 0 | 0
2431 | 茌平区供电公司 | 杨屯供电所 | 茌平35kV洪屯变电站 | 10kV杨北线 | 大谢 | 200 | 0 | 164.47
2432 | 茌平区供电公司 | 杨屯供电所 | 茌平35kV洪屯变电站 | 10kV杨北线 | 小谢 | 100 | 0 | 59.61
2433 | 茌平区供电公司 | 杨屯供电所 | 茌平35kV洪屯变电站 | 10kV洪官线 | 沙赵 | 200 | 0 | 93.35
2434 | 茌平区供电公司 | 杨屯供电所 | 茌平35kV洪屯变电站 | 10kV洪街线 | 10kV洪街线官庄3台区台架配电变压器 | 400 | 0 | 197.04
2435 | 茌平区供电公司 | 杨屯供电所 | 茌平35kV洪屯变电站 | 10kV洪街线 | 大马后街 | 200 | 0 | 109.12
2436 | 茌平区供电公司 | 杨屯供电所 | 茌平35kV洪屯变电站 | 10kV杨北线 | 10kV杨北线后曹台区配电变压器 | 200 | 0 | 187.4
2437 | 茌平区供电公司 | 杨屯供电所 | 茌平35kV洪屯变电站 | 10kV杨南线 | 石庄 | 200 | 0 | 95.54
2438 | 茌平区供电公司 | 杨屯供电所 | 茌平35kV洪屯变电站 | 10kV洪官线 | 回民李 | 200 | 0 | 63.54
2439 | 茌平区供电公司 | 杨屯供电所 | 茌平35kV洪屯变电站 | 10kV杨南线 | 杨前村2 | 200 | 0 | 0
2440 | 茌平区供电公司 | 杨屯供电所 | 茌平35kV洪屯变电站 | 10kV杨北线 | 徐庄井井通 | 50 | 0 | 46.25
2441 | 茌平区供电公司 | 杨屯供电所 | 茌平35kV洪屯变电站 | 10kV杨南线 | 李召安2 | 200 | 0 | 54.31
2442 | 茌平区供电公司 | 杨屯供电所 | 茌平35kV洪屯变电站 | 10kV杨北线 | 小范井井通 | 100 | 0 | 0
2443 | 茌平区供电公司 | 杨屯供电所 | 茌平35kV洪屯变电站 | 10kV杨北线 | 郎庄南井井通 | 100 | 0 | 0
2444 | 茌平区供电公司 | 杨屯供电所 | 茌平35kV洪屯变电站 | 10kV洪街线 | 洪屯2井井通 | 200 | 0 | 86.64
2445 | 茌平区供电公司 | 杨屯供电所 | 茌平35kV洪屯变电站 | 10kV洪街线 | 姜于 | 200 | 0 | 109.6
2446 | 茌平区供电公司 | 杨屯供电所 | 茌平35kV洪屯变电站 | 10kV洪街线 | 洪屯5井井通 | 200 | 0 | 61.81
2447 | 茌平区供电公司 | 杨屯供电所 | 茌平35kV洪屯变电站 | 10kV杨南线 | 袁车1井井通 | 100 | 0 | 0
2448 | 茌平区供电公司 | 杨屯供电所 | 茌平35kV洪屯变电站 | 10kV洪官线 | 朱管屯西井井通 | 200 | 0 | 69.4
2449 | 茌平区供电公司 | 杨屯供电所 | 茌平35kV洪屯变电站 | 10kV杨北线 | 邓庄南井井通 | 100 | 0 | 63.42
2450 | 茌平区供电公司 | 杨屯供电所 | 茌平35kV洪屯变电站 | 10kV杨北线 | 大谢2井井通 | 100 | 0 | 41.76
2451 | 茌平区供电公司 | 杨屯供电所 | 茌平35kV洪屯变电站 | 10kV杨南线 | 豆于 | 630 | 0 | 62.74
2452 | 茌平区供电公司 | 杨屯供电所 | 茌平35kV洪屯变电站 | 10kV杨南线 | 袁庄2 | 200 | 0 | 198.88
2453 | 茌平区供电公司 | 杨屯供电所 | 茌平35kV洪屯变电站 | 10kV洪街线 | 10kV223洪街线碱王2台区 | 200 | 0 | 196.01
2454 | 茌平区供电公司 | 杨屯供电所 | 茌平35kV洪屯变电站 | 10kV洪街线 | 10kV223洪街线洪屯3北街台区台架 | 200 | 0 | 142.51
2455 | 茌平区供电公司 | 杨屯供电所 | 茌平35kV洪屯变电站 | 10kV洪街线 | 洪屯 | 400 | 0 | 50.05
2456 | 茌平区供电公司 | 杨屯供电所 | 茌平35kV洪屯变电站 | 10kV洪街线 | 10kV洪街线洪屯黄氏快餐点台区台架 | 200 | 0 | 0
2457 | 茌平区供电公司 | 杨屯供电所 | 茌平35kV洪屯变电站 | 10kV洪官线 | 10kV224洪官线耿茂林3变压器 | 200 | 0 | 179.59
2458 | 茌平区供电公司 | 杨屯供电所 | 茌平35kV洪屯变电站 | 10kV杨北线 | 郎庄 | 200 | 0 | 197.15
2459 | 茌平区供电公司 | 杨屯供电所 | 茌平35kV洪屯变电站 | 10kV杨北线 | 前曹2台区 | 200 | 0 | 47.82
2460 | 茌平区供电公司 | 杨屯供电所 | 茌平35kV洪屯变电站 | 10kV洪官线 | 10kV洪官线张德一3台区台架 | 400 | 0 | 60.18
2461 | 茌平区供电公司 | 杨屯供电所 | 茌平35kV洪屯变电站 | 10kV洪街线 | 10kV洪街线郭庄2台区台架 | 400 | 0 | 243.77
2462 | 茌平区供电公司 | 杨屯供电所 | 茌平35kV洪屯变电站 | 10kV杨南线 | 吴庄 | 125 | 0 | 50
2463 | 茌平区供电公司 | 杨屯供电所 | 茌平35kV洪屯变电站 | 10kV杨南线 | 豆赵2 | 200 | 0 | 58.18
2464 | 茌平区供电公司 | 杨屯供电所 | 茌平35kV洪屯变电站 | 10kV洪官线 | 圈刘2 | 200 | 0 | 116.05
2465 | 茌平区供电公司 | 杨屯供电所 | 茌平35kV洪屯变电站 | 10kV杨北线 | 大谢2台区 | 200 | 0 | 88.26
2466 | 茌平区供电公司 | 杨屯供电所 | 茌平35kV洪屯变电站 | 10kV洪官线 | 渡 口 | 200 | 0 | 121.58
2467 | 茌平区供电公司 | 杨屯供电所 | 茌平35kV洪屯变电站 | 10kV洪官线 | 10kV洪官线小马台区配电变压器 | 400 | 0 | 78.74
2468 | 茌平区供电公司 | 杨屯供电所 | 茌平35kV洪屯变电站 | 10kV杨北线 | 大冯3台区 | 200 | 0 | 34.77
2469 | 茌平区供电公司 | 杨屯供电所 | 茌平35kV洪屯变电站 | 10kV洪官线 | 范新 | 200 | 0 | 185.41
2470 | 茌平区供电公司 | 杨屯供电所 | 茌平35kV洪屯变电站 | 10kV杨北线 | 西高 | 100 | 0 | 61.27
2471 | 茌平区供电公司 | 杨屯供电所 | 茌平35kV洪屯变电站 | 10kV洪街线 | 洪屯街道 | 200 | 0 | 164.12
2472 | 茌平区供电公司 | 杨屯供电所 | 茌平35kV洪屯变电站 | 10kV杨南线 | 石庄2井井通 | 100 | 0 | 0
2473 | 茌平区供电公司 | 杨屯供电所 | 茌平35kV洪屯变电站 | 10kV杨南线 | 南孙3井井通 | 200 | 0 | 120.52
2474 | 茌平区供电公司 | 杨屯供电所 | 茌平35kV洪屯变电站 | 10kV杨北线 | 小范 | 200 | 0 | 133.18
2475 | 茌平区供电公司 | 杨屯供电所 | 茌平35kV洪屯变电站 | 10kV杨北线 | 郎庄北井井通 | 100 | 0 | 0
2476 | 茌平区供电公司 | 杨屯供电所 | 茌平35kV洪屯变电站 | 10kV洪街线 | 姜于3井井通 | 200 | 0 | 54.51
2477 | 茌平区供电公司 | 杨屯供电所 | 茌平35kV洪屯变电站 | 10kV洪官线 | 10kV洪官线朱庄台区配电变压器 | 100 | 0 | 30.17
2478 | 茌平区供电公司 | 杨屯供电所 | 茌平35kV洪屯变电站 | 10kV杨北线 | 西高井井通 | 100 | 0 | 0
2479 | 茌平区供电公司 | 杨屯供电所 | 茌平35kV洪屯变电站 | 10kV洪官线 | 老范3台区 | 200 | 0 | 168.08
2480 | 茌平区供电公司 | 杨屯供电所 | 茌平35kV洪屯变电站 | 10kV洪官线 | 10kV洪官线西于3井井通台区台架 | 100 | 0 | 77.97
2481 | 茌平区供电公司 | 杨屯供电所 | 茌平35kV洪屯变电站 | 10kV杨北线 | 邓庄北井井通 | 100 | 0 | 0
2482 | 茌平区供电公司 | 杨屯供电所 | 茌平35kV洪屯变电站 | 10kV杨北线 | 小赵 | 200 | 0 | 178.17
2483 | 茌平区供电公司 | 杨屯供电所 | 茌平35kV洪屯变电站 | 10kV杨北线 | 小冯 | 125 | 0 | 52.36
2484 | 茌平区供电公司 | 杨屯供电所 | 茌平35kV洪屯变电站 | 10kV杨北线 | 胡杨2 | 200 | 0 | 142.92
2485 | 茌平区供电公司 | 杨屯供电所 | 茌平35kV洪屯变电站 | 10kV杨南线 | 李显明 | 200 | 0 | 163.73
2486 | 茌平区供电公司 | 杨屯供电所 | 茌平35kV洪屯变电站 | 10kV洪官线 | 10kV洪官线小段2台架变 | 200 | 0 | 183.03
2487 | 茌平区供电公司 | 杨屯供电所 | 茌平35kV洪屯变电站 | 10kV洪官线 | 小宋2 | 200 | 0 | 137.09
2488 | 茌平区供电公司 | 杨屯供电所 | 茌平35kV洪屯变电站 | 10kV洪街线 | 大马 | 200 | 0 | 165.41
2489 | 茌平区供电公司 | 杨屯供电所 | 茌平35kV洪屯变电站 | 10kV杨南线 | 10kV杨南线袁庄台区配电变压器 | 400 | 0 | 227.11
2490 | 茌平区供电公司 | 杨屯供电所 | 茌平35kV洪屯变电站 | 10kV洪街线 | 洪屯八队 | 400 | 0 | 261.95
2491 | 茌平区供电公司 | 杨屯供电所 | 茌平35kV洪屯变电站 | 10kV杨南线 | 10kV221杨南线杨西3台区 | 200 | 0 | 133.65
2492 | 茌平区供电公司 | 杨屯供电所 | 茌平35kV洪屯变电站 | 10kV洪街线 | 金洼2 | 160 | 0 | 133.86
2493 | 茌平区供电公司 | 杨屯供电所 | 茌平35kV洪屯变电站 | 10kV杨北线 | 10kV杨北线后曹3台区台架 | 200 | 0 | 65.96
2494 | 茌平区供电公司 | 杨屯供电所 | 茌平35kV洪屯变电站 | 10kV洪街线 | 大新 | 400 | 0 | 268.61
2495 | 茌平区供电公司 | 杨屯供电所 | 茌平35kV洪屯变电站 | 10kV洪官线 | 前辛2台区 | 400 | 0 | 37.03
2496 | 茌平区供电公司 | 杨屯供电所 | 茌平35kV洪屯变电站 | 10kV洪官线 | 朱管屯4台区 | 200 | 0 | 153.8
2497 | 茌平区供电公司 | 杨屯供电所 | 茌平35kV洪屯变电站 | 10kV杨北线 | 10kV杨北线大冯台区配电变压器 | 160 | 0 | 64
2498 | 茌平区供电公司 | 杨屯供电所 | 茌平35kV洪屯变电站 | 10kV洪街线 | 10kV洪街线李连甫2台区台架配电变压器 | 200 | 0 | 161.31
2499 | 茌平区供电公司 | 杨屯供电所 | 茌平35kV洪屯变电站 | 10kV洪官线 | 范新3 | 200 | 0 | 44.3
2500 | 茌平区供电公司 | 杨屯供电所 | 茌平35kV洪屯变电站 | 10kV杨北线 | 10kV杨北线邓桥3台区 | 100 | 0 | 0
2501 | 茌平区供电公司 | 杨屯供电所 | 茌平35kV洪屯变电站 | 10kV杨南线 | 10kV杨南线杨屯 | 400 | 0 | 0
2502 | 茌平区供电公司 | 杨屯供电所 | 茌平35kV洪屯变电站 | 10kV洪官线 | 范新2 | 200 | 0 | 154.86
2503 | 茌平区供电公司 | 杨屯供电所 | 茌平35kV洪屯变电站 | 10kV杨北线 | 郭王井井通 | 100 | 0 | 0
2504 | 茌平区供电公司 | 杨屯供电所 | 茌平35kV洪屯变电站 | 10kV杨北线 | 宋庄 | 100 | 0 | 34.35
2505 | 茌平区供电公司 | 杨屯供电所 | 茌平35kV洪屯变电站 | 10kV杨北线 | 郭王2 | 100 | 0 | 96.47
2506 | 茌平区供电公司 | 杨屯供电所 | 茌平35kV洪屯变电站 | 10kV洪官线 | 朱管屯北井井通 | 200 | 0 | 33.8
2507 | 茌平区供电公司 | 杨屯供电所 | 茌平35kV洪屯变电站 | 10kV洪街线 | 10kV洪街线郭庄4台区台架配电变压器 | 400 | 0 | 223.94
2508 | 茌平区供电公司 | 杨屯供电所 | 茌平35kV洪屯变电站 | 10kV洪街线 | 10kV洪街线大段台区配电变压器 | 200 | 0 | 2.58
2509 | 茌平区供电公司 | 杨屯供电所 | 茌平35kV洪屯变电站 | 10kV杨南线 | 潘西 | 160 | 0 | 68.47
2510 | 茌平区供电公司 | 杨屯供电所 | 茌平35kV洪屯变电站 | 10kV洪街线 | 东梭2 | 315 | 0 | 0
2511 | 茌平区供电公司 | 杨屯供电所 | 茌平35kV洪屯变电站 | 10kV洪街线 | 碱王 | 400 | 0 | 31.14
2512 | 茌平区供电公司 | 杨屯供电所 | 茌平35kV洪屯变电站 | 10kV洪官线 | 程庄 | 200 | 0 | 148.19
2513 | 茌平区供电公司 | 杨屯供电所 | 茌平35kV洪屯变电站 | 10kV杨北线 | 邓桥2 | 200 | 0 | 126.21
2514 | 茌平区供电公司 | 杨屯供电所 | 茌平35kV洪屯变电站 | 10kV洪官线 | 前新 | 200 | 0 | 127.19
2515 | 茌平区供电公司 | 杨屯供电所 | 茌平35kV洪屯变电站 | 10kV杨南线 | 10kV杨南线李召安4南街台架变 | 400 | 0 | 292.79
2516 | 茌平区供电公司 | 杨屯供电所 | 茌平35kV洪屯变电站 | 10kV杨南线 | 姜庄南台区 | 400 | 0 | 284.78
2517 | 茌平区供电公司 | 杨屯供电所 | 茌平35kV洪屯变电站 | 10kV洪官线 | 回民李东 | 200 | 0 | 142.25
2518 | 茌平区供电公司 | 杨屯供电所 | 茌平35kV洪屯变电站 | 10kV杨南线 | 10kV杨南线杨前4台架变 | 400 | 0 | 117.22
2519 | 茌平区供电公司 | 杨屯供电所 | 茌平35kV洪屯变电站 | 10kV杨北线 | 10kV杨北线郭王台区配电变压器 | 200 | 0 | 139.12
2520 | 茌平区供电公司 | 杨屯供电所 | 茌平35kV洪屯变电站 | 10kV杨南线 | 豆于2 | 200 | 0 | 141.47
2521 | 茌平区供电公司 | 杨屯供电所 | 茌平35kV洪屯变电站 | 10kV洪官线 | 10kV洪官线圈刘32台区台架 | 200 | 0 | 37.37
2522 | 茌平区供电公司 | 杨屯供电所 | 茌平35kV洪屯变电站 | 10kV洪街线 | 10kV洪街线姜于4台区台架 | 200 | 0 | 34.35
2523 | 茌平区供电公司 | 杨屯供电所 | 茌平35kV洪屯变电站 | 10kV杨北线 | 10kV杨北线西高3台区台架配电变压器 | 200 | 0 | 125.46
2524 | 茌平区供电公司 | 杨屯供电所 | 茌平35kV洪屯变电站 | 10kV杨南线 | 豆赵 | 100 | 0 | 95.67
2525 | 茌平区供电公司 | 杨屯供电所 | 茌平35kV洪屯变电站 | 10kV洪街线 | 大马前街 | 200 | 0 | 79.46
2526 | 茌平区供电公司 | 杨屯供电所 | 茌平35kV洪屯变电站 | 10kV杨南线 | 李显明2 | 200 | 0 | 183.05
2527 | 茌平区供电公司 | 杨屯供电所 | 茌平35kV洪屯变电站 | 10kV杨南线 | 南孙50 | 200 | 0 | 45.04
2528 | 茌平区供电公司 | 杨屯供电所 | 茌平35kV洪屯变电站 | 10kV杨南线 | 袁车2井井通 | 100 | 0 | 0
2529 | 茌平区供电公司 | 杨屯供电所 | 茌平35kV洪屯变电站 | 10kV杨北线 | 胡杨 | 160 | 0 | 37.36
2530 | 茌平区供电公司 | 杨屯供电所 | 茌平35kV洪屯变电站 | 10kV杨北线 | 西高2 | 200 | 0 | 63.26
2531 | 茌平区供电公司 | 杨屯供电所 | 茌平35kV洪屯变电站 | 10kV洪官线 | 耿茂林 | 400 | 0 | 102.28
2532 | 茌平区供电公司 | 杨屯供电所 | 茌平35kV洪屯变电站 | 10kV杨北线 | 10kV杨北线后曹2台区台架 | 200 | 0 | 169.35
2533 | 茌平区供电公司 | 杨屯供电所 | 茌平35kV洪屯变电站 | 10kV杨南线 | 10kV杨南线李召安3台区 | 200 | 0 | 30.1
2534 | 茌平区供电公司 | 杨屯供电所 | 茌平35kV洪屯变电站 | 10kV洪官线 | 张德一 | 200 | 0 | 88.5
2535 | 茌平区供电公司 | 杨屯供电所 | 茌平35kV洪屯变电站 | 10kV杨北线 | 小谢2井井通 | 200 | 0 | 0
2536 | 茌平区供电公司 | 杨屯供电所 | 茌平35kV洪屯变电站 | 10kV洪街线 | 洪屯3井井通 | 200 | 0 | 161.31
2537 | 茌平区供电公司 | 杨屯供电所 | 茌平35kV洪屯变电站 | 10kV洪街线 | 姜于1井井通 | 100 | 0 | 95.41
2538 | 茌平区供电公司 | 杨屯供电所 | 茌平35kV洪屯变电站 | 10kV洪官线 | 朱管屯东井井通 | 100 | 0 | 73.76
2539 | 茌平区供电公司 | 杨屯供电所 | 茌平35kV洪屯变电站 | 10kV杨北线 | 后曹井井通 | 100 | 0 | 0
2540 | 茌平区供电公司 | 杨屯供电所 | 茌平35kV洪屯变电站 | 10kV杨南线 | 南孙1井井通 | 200 | 0 | 170.49
2541 | 茌平区供电公司 | 杨屯供电所 | 茌平35kV洪屯变电站 | 10kV杨南线 | 10kV杨南线袁车华川台区 | 200 | 0 | 72.3
2542 | 茌平区供电公司 | 杨屯供电所 | 茌平35kV洪屯变电站 | 10kV洪街线 | 大段1井井通 | 100 | 0 | 61.9
2543 | 茌平区供电公司 | 杨屯供电所 | 茌平35kV洪屯变电站 | 10kV洪官线 | 10kV洪官线小马南街台区台架 | 200 | 0 | 124.1
2544 | 茌平区供电公司 | 杨屯供电所 | 茌平35kV洪屯变电站 | 10kV杨北线 | 大冯2 | 200 | 0 | 147.41
2545 | 茌平区供电公司 | 杨屯供电所 | 茌平35kV洪屯变电站 | 10kV洪官线 | 朱管屯3 | 200 | 0 | 189.59
2546 | 茌平区供电公司 | 杨屯供电所 | 茌平35kV洪屯变电站 | 10kV杨南线 | 10kV杨南线南孙3台区台架配电变压器 | 400 | 0 | 197.96
2547 | 茌平区供电公司 | 杨屯供电所 | 茌平35kV洪屯变电站 | 10kV杨南线 | 南孙5井井通 | 200 | 0 | 84.25
2548 | 茌平区供电公司 | 杨屯供电所 | 茌平35kV洪屯变电站 | 10kV杨南线 | 李召安 | 200 | 0 | 57.14
2549 | 茌平区供电公司 | 杨屯供电所 | 茌平35kV洪屯变电站 | 10kV杨南线 | 10kV杨南线孙庄台区台架 | 200 | 0 | 135.28
2550 | 茌平区供电公司 | 杨屯供电所 | 茌平35kV洪屯变电站 | 10kV洪官线 | 公李1井井通 | 100 | 0 | 0
2551 | 茌平区供电公司 | 杨屯供电所 | 茌平35kV洪屯变电站 | 10kV洪街线 | 10kV洪街线大段2台区台架配电变压器 | 400 | 0 | 214.33
2552 | 茌平区供电公司 | 杨屯供电所 | 茌平35kV洪屯变电站 | 10kV洪官线 | 成庄2 | 200 | 0 | 47.22
2553 | 茌平区供电公司 | 杨屯供电所 | 茌平35kV洪屯变电站 | 10kV洪街线 | 10kV洪街线洪屯5台区台架配电变压器 | 200 | 0 | 178.46
2554 | 茌平区供电公司 | 杨屯供电所 | 茌平35kV洪屯变电站 | 10kV杨南线 | 潘东 | 200 | 0 | 151.21
2555 | 茌平区供电公司 | 杨屯供电所 | 茌平35kV洪屯变电站 | 10kV杨北线 | 毕庄 | 200 | 0 | 123.72
2556 | 茌平区供电公司 | 杨屯供电所 | 茌平35kV洪屯变电站 | 10kV洪官线 | 张德一2台区 | 200 | 0 | 84.14
2557 | 茌平区供电公司 | 杨屯供电所 | 茌平35kV洪屯变电站 | 10kV杨北线 | 10kV杨北线谢刘2台区台架 | 200 | 0 | 64.53
2558 | 茌平区供电公司 | 杨屯供电所 | 茌平35kV洪屯变电站 | 10kV洪街线 | 10kV洪街线金洼3台区台架配电变压器 | 200 | 0 | 127.78
2559 | 茌平区供电公司 | 杨屯供电所 | 茌平35kV洪屯变电站 | 10kV杨北线 | 前曹 | 200 | 0 | 31.5
2560 | 茌平区供电公司 | 杨屯供电所 | 茌平35kV洪屯变电站 | 10kV洪街线 | 姜于4井井通 | 200 | 0 | 147.78
2561 | 茌平区供电公司 | 杨屯供电所 | 茌平35kV洪屯变电站 | 10kV杨北线 | 大谢1井井通 | 200 | 0 | 0
2562 | 茌平区供电公司 | 杨屯供电所 | 茌平35kV洪屯变电站 | 10kV杨北线 | 大冯井井通 | 100 | 0 | 0
2563 | 茌平区供电公司 | 杨屯供电所 | 茌平35kV洪屯变电站 | 10kV杨南线 | 南孙2井井通 | 200 | 0 | 186.22
2564 | 茌平区供电公司 | 杨屯供电所 | 茌平35kV洪屯变电站 | 10kV洪街线 | 姜于2井井通 | 100 | 0 | 87.47
2565 | 茌平区供电公司 | 杨屯供电所 | 茌平35kV洪屯变电站 | 10kV杨北线 | 杨西井井通 | 100 | 0 | 36.76
2566 | 茌平区供电公司 | 杨屯供电所 | 茌平35kV洪屯变电站 | 10kV洪街线 | 10kV洪街线小乐乐服装厂台区台架 | 200 | 0 | 78.84
2567 | 茌平区供电公司 | 杨屯供电所 | 茌平35kV洪屯变电站 | 10kV洪街线 | 10kV洪街线杨屯供电所台区台架 | 100 | 0 | 50.89
2568 | 茌平区供电公司 | 杨屯供电所 | 茌平35kV洪屯变电站 | 10kV杨北线 | 徐 庄 | 100 | 0 | 76.33
2569 | 茌平区供电公司 | 杨屯供电所 | 茌平35kV洪屯变电站 | 10kV杨南线 | 10kV杨南线袁车3台区台架 | 200 | 0 | 63.04
2570 | 茌平区供电公司 | 杨屯供电所 | 茌平35kV洪屯变电站 | 10kV洪官线 | 10kV洪官线朱官屯台区配电变压器 | 200 | 0 | 166.25
2571 | 茌平区供电公司 | 杨屯供电所 | 茌平35kV洪屯变电站 | 10kV杨北线 | 小谢1井井通 | 100 | 0 | 0
2572 | 茌平区供电公司 | 杨屯供电所 | 茌平35kV洪屯变电站 | 10kV杨北线 | 10kV杨北线大冯4台区台架配电变压器 | 200 | 0 | 169.72
2573 | 茌平区供电公司 | 杨屯供电所 | 茌平35kV洪屯变电站 | 10kV杨北线 | 宋庄2 | 200 | 0 | 40.99
2574 | 茌平区供电公司 | 杨屯供电所 | 茌平35kV洪屯变电站 | 10kV洪官线 | 朱管屯2 | 200 | 0 | 36.95
2575 | 茌平区供电公司 | 杨屯供电所 | 茌平35kV洪屯变电站 | 10kV杨南线 | 杨前3 | 200 | 0 | 184.88
2576 | 茌平区供电公司 | 杨屯供电所 | 茌平35kV洪屯变电站 | 10kV杨南线 | 姜庄2 | 200 | 0 | 114.24
2577 | 茌平区供电公司 | 杨屯供电所 | 茌平35kV洪屯变电站 | 10kV洪官线 | 10kV洪官线公李3台区台架配电变压器 | 200 | 0 | 67.19
2578 | 茌平区供电公司 | 杨屯供电所 | 茌平35kV洪屯变电站 | 10kV洪官线 | 10kV224洪官线渡口2台区 | 200 | 0 | 32.45
2579 | 茌平区供电公司 | 杨屯供电所 | 茌平35kV洪屯变电站 | 10kV杨北线 | 10kV杨北线胡杨3台区台架 | 200 | 0 | 153.22
2580 | 茌平区供电公司 | 杨屯供电所 | 茌平35kV洪屯变电站 | 10kV杨北线 | 10kV杨北线小冯2台区台架配电变压器 | 200 | 0 | 31.6
2581 | 茌平区供电公司 | 杨屯供电所 | 茌平35kV洪屯变电站 | 10kV洪官线 | 10kV洪官线耿茂林4台区台架配电变压器 | 200 | 0 | 131.18
2582 | 茌平区供电公司 | 杨屯供电所 | 茌平35kV洪屯变电站 | 10kV洪街线 | 官庄1井井通 | 200 | 0 | 0
2583 | 茌平区供电公司 | 杨屯供电所 | 茌平35kV洪屯变电站 | 10kV杨南线 | 袁车2台区 | 200 | 0 | 74.73
2584 | 茌平区供电公司 | 杨屯供电所 | 茌平35kV洪屯变电站 | 10kV洪街线 | 洪屯4井井通 | 200 | 0 | 197.11
2585 | 茌平区供电公司 | 杨屯供电所 | 茌平35kV洪屯变电站 | 10kV洪街线 | 10kV洪街线郭庄台区配电变压器 | 400 | 0 | 187.84
2586 | 茌平区供电公司 | 杨屯供电所 | 茌平35kV洪屯变电站 | 10kV洪街线 | 洪屯1井井通 | 200 | 0 | 175.75
2587 | 茌平区供电公司 | 杨屯供电所 | 茌平35kV洪屯变电站 | 10kV洪官线 | 10kV洪官线朱湾井井通变压器 | 125 | 0 | 50
2588 | 茌平区供电公司 | 杨屯供电所 | 茌平35kV洪屯变电站 | 10kV洪官线 | 官厅 | 200 | 0 | 123.08
2589 | 茌平区供电公司 | 杨屯供电所 | 茌平35kV洪屯变电站 | 10kV洪官线 | 回民李南 | 200 | 0 | 34.55
2590 | 茌平区供电公司 | 杨屯供电所 | 茌平35kV洪屯变电站 | 10kV杨南线 | 10kV杨南线袁车杨帆一泓台区台架 | 100 | 0 | 82.13
2591 | 茌平区供电公司 | 杨屯供电所 | 茌平35kV洪屯变电站 | 10kV杨南线 | 李召安井井通 | 100 | 0 | 58.32
2592 | 茌平区供电公司 | 杨屯供电所 | 茌平35kV洪屯变电站 | 10kV杨南线 | 石庄3井井通 | 200 | 0 | 98.25
2593 | 茌平区供电公司 | 杨屯供电所 | 茌平35kV洪屯变电站 | 10kV洪官线 | 前新1井井通 | 200 | 0 | 93.24
2594 | 茌平区供电公司 | 杨屯供电所 | 茌平35kV洪屯变电站 | 10kV洪官线 | 公李 | 200 | 0 | 112
2595 | 茌平区供电公司 | 杨屯供电所 | 茌平35kV洪屯变电站 | 10kV杨南线 | 姜庄北台区 | 200 | 0 | 127.03
2596 | 茌平区供电公司 | 杨屯供电所 | 茌平35kV洪屯变电站 | 10kV洪街线 | 金洼 | 200 | 0 | 164.74
2597 | 茌平区供电公司 | 杨屯供电所 | 茌平35kV洪屯变电站 | 10kV洪官线 | 西于 | 400 | 0 | 275.56
2598 | 茌平区供电公司 | 杨屯供电所 | 茌平35kV洪屯变电站 | 10kV杨南线 | 10kV杨南线李召安5北街台架变 | 400 | 0 | 203.64
2599 | 茌平区供电公司 | 杨屯供电所 | 茌平35kV洪屯变电站 | 10kV洪官线 | 石王庙2 | 200 | 0 | 68.14
2600 | 茌平区供电公司 | 杨屯供电所 | 茌平35kV洪屯变电站 | 10kV杨南线 | 10kV杨南线袁车台区配电变压器 | 400 | 0 | 229.85
2601 | 茌平区供电公司 | 杨屯供电所 | 茌平35kV洪屯变电站 | 10kV杨南线 | 姜庄 | 200 | 0 | 190.61
2602 | 茌平区供电公司 | 杨屯供电所 | 茌平35kV洪屯变电站 | 10kV杨北线 | 邓桥 | 160 | 0 | 72.98
2603 | 茌平区供电公司 | 杨屯供电所 | 茌平35kV洪屯变电站 | 10kV洪街线 | 10kV洪街线姜于3台区台架 | 200 | 0 | 162.57
2604 | 茌平区供电公司 | 杨屯供电所 | 茌平35kV洪屯变电站 | 10kV洪街线 | 10kV洪街线洪屯百信超市台区台架 | 400 | 0 | 48.72
2605 | 茌平区供电公司 | 杨屯供电所 | 茌平35kV洪屯变电站 | 10kV洪官线 | 西于2 | 400 | 0 | 254.59
2606 | 茌平区供电公司 | 杨屯供电所 | 茌平35kV洪屯变电站 | 10kV洪官线 | 圈刘 | 315 | 0 | 175.96
2607 | 茌平区供电公司 | 杨屯供电所 | 茌平35kV洪屯变电站 | 10kV洪官线 | 公李2 | 200 | 0 | 55.57
2608 | 茌平区供电公司 | 杨屯供电所 | 茌平35kV洪屯变电站 | 10kV杨北线 | 10kV杨北线谢刘台区配电变压器 | 200 | 0 | 89.13
2609 | 茌平区供电公司 | 杨屯供电所 | 茌平35kV洪屯变电站 | 10kV洪官线 | 石王庙 | 200 | 0 | 68.63
2610 | 茌平区供电公司 | 杨屯供电所 | 茌平35kV洪屯变电站 | 10kV洪街线 | 姜于2 | 200 | 0 | 102.58
2611 | 茌平区供电公司 | 杨屯供电所 | 茌平35kV洪屯变电站 | 10kV洪官线 | 摆渡口井井通 | 100 | 0 | 30.76
2612 | 茌平区供电公司 | 杨屯供电所 | 茌平35kV洪屯变电站 | 10kV杨南线 | 南孙4井井通 | 200 | 0 | 100.54
2613 | 茌平区供电公司 | 杨屯供电所 | 茌平35kV洪屯变电站 | 10kV洪官线 | 10kV洪官线朱管屯5台区台架配电变压器 | 200 | 0 | 166.11
2614 | 茌平区供电公司 | 杨屯供电所 | 茌平35kV洪屯变电站 | 10kV洪街线 | 官庄3井井通 | 200 | 0 | 121.84
2615 | 茌平区供电公司 | 杨屯供电所 | 茌平35kV洪屯变电站 | 10kV杨北线 | 小冯1井井通 | 100 | 0 | 34
2616 | 茌平区供电公司 | 杨屯供电所 | 茌平35kV洪屯变电站 | 10kV杨北线 | 前曹井井通 | 100 | 0 | 0
2617 | 茌平区供电公司 | 杨屯供电所 | 茌平35kV洪屯变电站 | 10kV洪官线 | 西于1井井通 | 100 | 0 | 92.53
2618 | 茌平区供电公司 | 杨屯供电所 | 茌平35kV洪屯变电站 | 10kV洪官线 | 公李2井井通 | 100 | 0 | 0
2619 | 茌平区供电公司 | 杨屯供电所 | 茌平35kV洪屯变电站 | 10kV杨南线 | 杨东2井井通 | 100 | 0 | 28.84
2620 | 茌平区供电公司 | 杨屯供电所 | 茌平35kV洪屯变电站 | 10kV洪官线 | 前新2井井通 | 50 | 0 | 0
2621 | 茌平区供电公司 | 杨屯供电所 | 茌平35kV洪屯变电站 | 10kV洪街线 | 官庄2井井通 | 200 | 0 | 179.68
2622 | 茌平区供电公司 | 杨屯供电所 | 茌平35kV洪屯变电站 | 10kV杨南线 | 袁庄 | 200 | 0 | 0
2623 | 茌平区供电公司 | 杨屯供电所 | 茌平35kV洪屯变电站 | 10kV洪街线 | 关庄 | 100 | 0 | 42.5
2624 | 茌平区供电公司 | 杨屯供电所 | 茌平35kV洪屯变电站 | 10kV杨南线 | 袁车 | 200 | 0 | 26.26
2625 | 茌平区供电公司 | 杨屯供电所 | 茌平35kV洪屯变电站 | 10kV杨北线 | 小冯2井井通 | 100 | 0 | 45.45
2626 | 茌平区供电公司 | 振兴供电所 | 茌平110kV新城变电站 | 10kV李寺线 | 赵西西变 | 200 | 0 | 183.71
2627 | 茌平区供电公司 | 振兴供电所 | 茌平110kV新城变电站 | 10kV城郊线 | 吴官屯社区1 | 315 | 0 | 189
2628 | 茌平区供电公司 | 振兴供电所 | 茌平110kV新城变电站 | 10kV李寺线 | 赵东南变 | 400 | 0 | 198.78
2629 | 茌平区供电公司 | 振兴供电所 | 茌平35kV杜郎口变电站 | 10kV杜丁线 | 鲍庄新村 | 315 | 0 | 34.19
2630 | 茌平区供电公司 | 振兴供电所 | 茌平110kV曹庄变电站 | 10kV薛宋线 | 10kV薛宋线张屯西2变台架变压器柱上变压器 | 400 | 0 | 143.51
2631 | 茌平区供电公司 | 振兴供电所 | 茌平35kV杜郎口变电站 | 10kV四街线 | 武庄 | 315 | 0 | 189.01
2632 | 茌平区供电公司 | 振兴供电所 | 茌平110kV曹庄变电站 | 10kV张杨线 | 李孝堂西 | 200 | 0 | 0
2633 | 茌平区供电公司 | 振兴供电所 | 茌平110kV新城变电站 | 10kV城郊线 | 天鹅湖小区（2） | 800 | 0 | 198.08
2634 | 茌平区供电公司 | 振兴供电所 | 茌平110kV曹庄变电站 | 10kV薛宋线 | 10kV薛宋线苇子园北 | 200 | 0 | 68.5
2635 | 茌平区供电公司 | 振兴供电所 | 茌平110kV新城变电站 | 10kV李寺线 | 牛庄 | 200 | 0 | 70.85
2636 | 茌平区供电公司 | 振兴供电所 | 茌平110kV曹庄变电站 | 10kV孙桥线 | 10kV孙桥线茌平县怡心园餐饮有限公司 | 200 | 0 | 31.8
2637 | 茌平区供电公司 | 振兴供电所 | 茌平35kV杜郎口变电站 | 10kV杜张线 | 东大刘 | 400 | 0 | 82.29
2638 | 茌平区供电公司 | 振兴供电所 | 茌平110kV文昌变电站 | 10kV郝张线 | 10kV郝张线花牛陈 | 200 | 0 | 124.63
2639 | 茌平区供电公司 | 振兴供电所 | 茌平35kV杜郎口变电站 | 10kV北农线 | 李寨 | 200 | 0 | 0
2640 | 茌平区供电公司 | 振兴供电所 | 茌平110kV茌平变电站 | 10kV李庙线 | 滨湖家苑小区 | 500 | 0 | 144.99
2641 | 茌平区供电公司 | 振兴供电所 | 茌平35kV杜郎口变电站 | 10kV杜张线 | 丁刘 | 400 | 0 | 292.24
2642 | 茌平区供电公司 | 振兴供电所 | 茌平110kV枣园变电站 | 10kV枣付线 | 北八里 | 630 | 0 | 78.06
2643 | 茌平区供电公司 | 振兴供电所 | 茌平35kV杜郎口变电站 | 10kV北农线 | 四新 | 200 | 0 | 118.51
2644 | 茌平区供电公司 | 振兴供电所 | 茌平110kV文昌变电站 | 10kV民生线 | 永泰小区二期2 | 1000 | 0 | 795.42
2645 | 茌平区供电公司 | 振兴供电所 | 茌平110kV茌平变电站 | 10kV油库线 | 小王庄 | 200 | 0 | 152.45
2646 | 茌平区供电公司 | 振兴供电所 | 茌平110kV曹庄变电站 | 10kV薛宋线 | 10kV薛宋线张官屯6号配电柱上变压器柱上变压器 | 400 | 0 | 225.58
2647 | 茌平区供电公司 | 振兴供电所 | 茌平110kV曹庄变电站 | 10kV薛宋线 | 纸坊头 | 400 | 0 | 70.71
2648 | 茌平区供电公司 | 振兴供电所 | 茌平35kV杜郎口变电站 | 10kV四街线 | 杜郎口刘董井井通 | 100 | 0 | 47.21
2649 | 茌平区供电公司 | 振兴供电所 | 茌平110kV茌平变电站 | 10kV朱王线 | 国税局公变配电变压器 | 630 | 0 | 95.44
2650 | 茌平区供电公司 | 振兴供电所 | 茌平110kV文昌变电站 | 10kV郝张线 | 前吴 | 200 | 0 | 90.99
2651 | 茌平区供电公司 | 振兴供电所 | 茌平110kV文昌变电站 | 10kV郝张线 | 洼李北变 | 630 | 0 | 56.35
2652 | 茌平区供电公司 | 振兴供电所 | 茌平110kV文昌变电站 | 10kV民生线 | 10kV民生线凯旋城四 | 1250 | 0 | 287.88
2653 | 茌平区供电公司 | 振兴供电所 | 茌平110kV文昌变电站 | 10kV郝张线 | 贾庄西变 | 200 | 0 | 168.03
2654 | 茌平区供电公司 | 振兴供电所 | 茌平110kV曹庄变电站 | 10kV孙桥线 | 10kV孙桥线西曹南 | 200 | 0 | 5.16
2655 | 茌平区供电公司 | 振兴供电所 | 茌平35kV杜郎口变电站 | 10kV杜张线 | 张海子 | 315 | 0 | 250.53
2656 | 茌平区供电公司 | 振兴供电所 | 茌平110kV茌平变电站 | 10kV油库线 | 葛庄南变 | 400 | 0 | 391.6
2657 | 茌平区供电公司 | 振兴供电所 | 茌平110kV曹庄变电站 | 10kV张杨线 | 赵庄北变 | 200 | 0 | 141.34
2658 | 茌平区供电公司 | 振兴供电所 | 茌平35kV杜郎口变电站 | 10kV杜丁线 | 唐洼北 | 315 | 0 | 81.66
2659 | 茌平区供电公司 | 振兴供电所 | 茌平110kV文昌变电站 | 10kV民生线 | 万通和馨园4号配变 | 800 | 0 | 126.02
2660 | 茌平区供电公司 | 振兴供电所 | 茌平110kV曹庄变电站 | 10kV薛宋线 | 10kV薛宋线五里西变 | 400 | 0 | 172.05
2661 | 茌平区供电公司 | 振兴供电所 | 茌平110kV枣园变电站 | 10kV枣付线 | 付庄 | 200 | 0 | 198.39
2662 | 茌平区供电公司 | 振兴供电所 | 茌平110kV曹庄变电站 | 10kV孙桥线 | 后曹东变 | 200 | 0 | 0
2663 | 茌平区供电公司 | 振兴供电所 | 茌平110kV文昌变电站 | 10kV郝张线 | 10kV郝张线姜刘3号配电柱上变压器柱上变压器 | 400 | 0 | 250.94
2664 | 茌平区供电公司 | 振兴供电所 | 茌平110kV枣园变电站 | 10kV八里线 | 10kV八里线山东隆和冷冻食品有限公司 | 200 | 0 | 132.07
2665 | 茌平区供电公司 | 振兴供电所 | 茌平110kV文昌变电站 | 10kV民生线 | 小李庙新村1号配变 | 800 | 0 | 611.97
2666 | 茌平区供电公司 | 振兴供电所 | 茌平110kV曹庄变电站 | 10kV张杨线 | 赵王村高标准农田04号台架变 | 200 | 0 | 183.76
2667 | 茌平区供电公司 | 振兴供电所 | 茌平110kV枣园变电站 | 10kV枣付线 | 10kV枣付线北八里5号台架变压器 | 400 | 0 | 301.37
2668 | 茌平区供电公司 | 振兴供电所 | 茌平110kV文昌变电站 | 10kV民生线 | 小李庙 | 200 | 0 | 195.87
2669 | 茌平区供电公司 | 振兴供电所 | 茌平110kV新城变电站 | 10kV李寺线 | 10kV李寺线吴七东 | 200 | 0 | 170.83
2670 | 茌平区供电公司 | 振兴供电所 | 茌平110kV新城变电站 | 10kV李寺线 | 10kV李寺线北贾东 | 200 | 0 | 187.28
2671 | 茌平区供电公司 | 振兴供电所 | 茌平110kV新城变电站 | 10kV李寺线 | 刁洼北变煤改电 | 200 | 0 | 104.69
2672 | 茌平区供电公司 | 振兴供电所 | 茌平110kV新城变电站 | 10kV李寺线 | 10kV李寺线左庄4台架变 | 400 | 0 | 2.1
2673 | 茌平区供电公司 | 振兴供电所 | 茌平110kV文昌变电站 | 10kV实高线 | 朱王新村 | 200 | 0 | 182.71
2674 | 茌平区供电公司 | 振兴供电所 | 茌平35kV杜郎口变电站 | 10kV杜张线 | 袁庄井井通 | 200 | 0 | 35.67
2675 | 茌平区供电公司 | 振兴供电所 | 茌平35kV杜郎口变电站 | 10kV北农线 | 北付井井通 | 200 | 0 | 124.49
2676 | 茌平区供电公司 | 振兴供电所 | 茌平110kV文昌变电站 | 10kV郝张线 | 城郊贾庄东井井通 | 50 | 0 | 0
2677 | 茌平区供电公司 | 振兴供电所 | 茌平110kV曹庄变电站 | 10kV薛宋线 | 刘庙 | 200 | 0 | 73.79
2678 | 茌平区供电公司 | 振兴供电所 | 茌平110kV文昌变电站 | 10kV汇鑫线 | 10kV王庄前街（虚拟） | 200 | 0 | 101.59
2679 | 茌平区供电公司 | 振兴供电所 | 茌平110kV曹庄变电站 | 10kV孙桥线 | 10kV八里线冷庄台区配电变压器 | 200 | 0 | 183.27
2680 | 茌平区供电公司 | 振兴供电所 | 茌平35kV杜郎口变电站 | 10kV北农线 | 杜郎口周集井井通 | 100 | 0 | 0
2681 | 茌平区供电公司 | 振兴供电所 | 茌平110kV枣园变电站 | 10kV枣付线 | 城郊北八里#2井井通 | 100 | 0 | 80.14
2682 | 茌平区供电公司 | 振兴供电所 | 茌平110kV新城变电站 | 10kV李寺线 | 赵西村高标准农田02台架变 | 100 | 0 | 11.11
2683 | 茌平区供电公司 | 振兴供电所 | 茌平110kV新城变电站 | 10kV李寺线 | 北贾 | 200 | 0 | 84.66
2684 | 茌平区供电公司 | 振兴供电所 | 茌平110kV文昌变电站 | 10kV郝张线 | 十里铺村北高标准农田台架变 | 100 | 0 | 48.47
2685 | 茌平区供电公司 | 振兴供电所 | 茌平110kV新城变电站 | 10kV城郊线 | 10kV城郊线茌平区名扬农家宴饭店 | 200 | 0 | 74.97
2686 | 茌平区供电公司 | 振兴供电所 | 茌平35kV杜郎口变电站 | 10kV杜丁线 | 唐洼南 | 200 | 0 | 69.22
2687 | 茌平区供电公司 | 振兴供电所 | 茌平110kV茌平变电站 | 10kV李庙线 | 10kV李庙线滨湖壹号2 | 1250 | 0 | 606.15
2688 | 茌平区供电公司 | 振兴供电所 | 茌平110kV曹庄变电站 | 10kV孙桥线 | 西曹 | 400 | 0 | 252.36
2689 | 茌平区供电公司 | 振兴供电所 | 茌平110kV文昌变电站 | 10kV实高线 | 永盛家园 | 1000 | 0 | 182.73
2690 | 茌平区供电公司 | 振兴供电所 | 茌平110kV曹庄变电站 | 10kV孙桥线 | 陈庄南 | 200 | 0 | 61.41
2691 | 茌平区供电公司 | 振兴供电所 | 茌平110kV新城变电站 | 10kV李寺线 | 尹庄西变 | 200 | 0 | 56.71
2692 | 茌平区供电公司 | 振兴供电所 | 茌平110kV曹庄变电站 | 10kV张杨线 | 10kV张杨线夏庄台区配电变压器 | 160 | 0 | 49.41
2693 | 茌平区供电公司 | 振兴供电所 | 茌平110kV新城变电站 | 10kV李寺线 | 李寺 | 200 | 0 | 118.47
2694 | 茌平区供电公司 | 振兴供电所 | 茌平35kV杜郎口变电站 | 10kV四街线 | 崔何 | 200 | 0 | 121.9
2695 | 茌平区供电公司 | 振兴供电所 | 茌平110kV新城变电站 | 10kV城郊线 | 10kV1107城郊线吴官屯公变2间隔配电变压器 | 1000 | 0 | 590.26
2696 | 茌平区供电公司 | 振兴供电所 | 茌平110kV枣园变电站 | 10kV大崔线 | 10kV大崔线大崔南变 | 630 | 0 | 268.25
2697 | 茌平区供电公司 | 振兴供电所 | 茌平110kV曹庄变电站 | 10kV薛宋线 | 纸坊头西变 | 200 | 0 | 113.52
2698 | 茌平区供电公司 | 振兴供电所 | 茌平110kV曹庄变电站 | 10kV张杨线 | 郝庄小区#1配电变压器 | 630 | 0 | 550.97
2699 | 茌平区供电公司 | 振兴供电所 | 茌平110kV曹庄变电站 | 10kV薛宋线 | 城郊翟庄南 | 400 | 0 | 66.17
2700 | 茌平区供电公司 | 振兴供电所 | 茌平110kV新城变电站 | 10kV李寺线 | 10kV李寺线赵东东 | 200 | 0 | 75.25
2701 | 茌平区供电公司 | 振兴供电所 | 茌平110kV文昌变电站 | 10kV民生线 | 公安小区4 | 800 | 0 | 509.51
2702 | 茌平区供电公司 | 振兴供电所 | 茌平110kV新城变电站 | 10kV李寺线 | 马沙西煤改电 | 400 | 0 | 75.67
2703 | 茌平区供电公司 | 振兴供电所 | 茌平35kV杜郎口变电站 | 10kV北农线 | 四新东 | 200 | 0 | 89.91
2704 | 茌平区供电公司 | 振兴供电所 | 茌平110kV新城变电站 | 10kV李寺线 | 吴七庄 | 200 | 0 | 130.89
2705 | 茌平区供电公司 | 振兴供电所 | 茌平110kV茌平变电站 | 10kV李庙线 | 10kV李庙线大李庙新村东区配电变压器 | 1250 | 0 | 1085.09
2706 | 茌平区供电公司 | 振兴供电所 | 茌平110kV新城变电站 | 10kV三馆线 | 后张43号 | 250 | 0 | 142.72
2707 | 茌平区供电公司 | 振兴供电所 | 茌平110kV新城变电站 | 10kV城郊线 | 10kV1107城郊线吴官屯公变1配电变压器 | 1000 | 0 | 515.31
2708 | 茌平区供电公司 | 振兴供电所 | 茌平110kV新城变电站 | 10kV李寺线 | 10kV三馆线尹马 | 400 | 0 | 381.12
2709 | 茌平区供电公司 | 振兴供电所 | 茌平35kV杜郎口变电站 | 10kV杜张线 | 南街 | 200 | 0 | 43.19
2710 | 茌平区供电公司 | 振兴供电所 | 茌平110kV曹庄变电站 | 10kV薛宋线 | 吉王西变 | 200 | 0 | 159.03
2711 | 茌平区供电公司 | 振兴供电所 | 茌平110kV新城变电站 | 10kV三中线 | 10kV1108三中线大柳农业井井通 | 100 | 0 | 25.83
2712 | 茌平区供电公司 | 振兴供电所 | 茌平110kV曹庄变电站 | 10kV薛宋线 | 张官屯 | 250 | 0 | 187.53
2713 | 茌平区供电公司 | 振兴供电所 | 茌平110kV文昌变电站 | 10kV民生线 | 韩庄新村1号配变 | 1000 | 0 | 122.85
2714 | 茌平区供电公司 | 振兴供电所 | 茌平35kV杜郎口变电站 | 10kV北农线 | 北付 | 200 | 0 | 98.15
2715 | 茌平区供电公司 | 振兴供电所 | 茌平110kV曹庄变电站 | 10kV张杨线 | 10kV张杨线赵庄东北2号煤改电 | 400 | 0 | 298.17
2716 | 茌平区供电公司 | 振兴供电所 | 茌平110kV曹庄变电站 | 10kV薛宋线 | 张杨 | 200 | 0 | 163.24
2717 | 茌平区供电公司 | 振兴供电所 | 茌平110kV曹庄变电站 | 10kV薛宋线 | 五里村高标准农田01台架变 | 100 | 0 | 49.97
2718 | 茌平区供电公司 | 振兴供电所 | 茌平110kV曹庄变电站 | 10kV孙桥线 | 张刷子西变 | 200 | 0 | 132.22
2719 | 茌平区供电公司 | 振兴供电所 | 茌平110kV曹庄变电站 | 10kV孙桥线 | 高庄 | 200 | 0 | 141.37
2720 | 茌平区供电公司 | 振兴供电所 | 茌平35kV杜郎口变电站 | 10kV四街线 | 刘董南 | 400 | 0 | 78.56
2721 | 茌平区供电公司 | 振兴供电所 | 茌平35kV杜郎口变电站 | 10kV四街线 | 10kV四街线武庄3号柱上配电变压器柱上变压器 | 400 | 0 | 36.92
2722 | 茌平区供电公司 | 振兴供电所 | 茌平110kV曹庄变电站 | 10kV孙桥线 | 张乐天 | 200 | 0 | 94.77
2723 | 茌平区供电公司 | 振兴供电所 | 茌平35kV杜郎口变电站 | 10kV北农线 | 李寨南 | 200 | 0 | 85.26
2724 | 茌平区供电公司 | 振兴供电所 | 茌平110kV文昌变电站 | 10kV郝张线 | 10kV郝张线十里西南台架变压器柱上变压器 | 400 | 0 | 145.04
2725 | 茌平区供电公司 | 振兴供电所 | 茌平110kV新城变电站 | 10kV李寺线 | 10kV李寺线左庄3台架变 | 400 | 0 | 90.22
2726 | 茌平区供电公司 | 振兴供电所 | 茌平110kV曹庄变电站 | 10kV张杨线 | 赵王村 | 315 | 0 | 126
2727 | 茌平区供电公司 | 振兴供电所 | 茌平110kV茌平变电站 | 10kV李庙线 | 大李庙 | 200 | 0 | 191.3
2728 | 茌平区供电公司 | 振兴供电所 | 茌平35kV杜郎口变电站 | 10kV北农线 | 公变2 | 400 | 0 | 87.17
2729 | 茌平区供电公司 | 振兴供电所 | 茌平110kV曹庄变电站 | 10kV孙桥线 | 陈庄1#农业井井通 | 100 | 0 | 41.94
2730 | 茌平区供电公司 | 振兴供电所 | 茌平110kV曹庄变电站 | 10kV薛宋线 | 闫庄村高标准农田02台架变 | 100 | 0 | 84.22
2731 | 茌平区供电公司 | 振兴供电所 | 茌平110kV文昌变电站 | 10kV汇鑫线 | 庞庄新村 | 100 | 0 | 73.38
2732 | 茌平区供电公司 | 振兴供电所 | 茌平35kV杜郎口变电站 | 10kV杜丁线 | 10kV杜丁线庆新养鸡场 | 100 | 0 | 47.7
2733 | 茌平区供电公司 | 振兴供电所 | 茌平110kV茌平变电站 | 10kV李庙线 | 10kV李庙线大柳北变 | 100 | 0 | 39.14
2734 | 茌平区供电公司 | 振兴供电所 | 茌平110kV新城变电站 | 10kV李寺线 | 赵西村高标准农田04台架变 | 100 | 0 | 41.77
2735 | 茌平区供电公司 | 振兴供电所 | 茌平35kV杜郎口变电站 | 10kV四街线 | 杜郎口西大刘井井通 | 100 | 0 | 52.45
2736 | 茌平区供电公司 | 振兴供电所 | 茌平110kV枣园变电站 | 10kV八里线 | 10kV八里线任匠台架变 | 400 | 0 | 139.55
2737 | 茌平区供电公司 | 振兴供电所 | 茌平110kV曹庄变电站 | 10kV张杨线 | 赵王村高标准农田05号台架变 | 200 | 0 | 130.4
2738 | 茌平区供电公司 | 振兴供电所 | 茌平110kV茌平变电站 | 10kV李庙线 | 10kV李庙线大柳新村东变配电变压器 | 630 | 0 | 65.44
2739 | 茌平区供电公司 | 振兴供电所 | 茌平110kV新城变电站 | 10kV李寺线 | 10kV李寺线北贾3号井井通 | 200 | 0 | 82.5
2740 | 茌平区供电公司 | 振兴供电所 | 茌平110kV新城变电站 | 10kV城郊线 | 10kV1107城郊线国网（山东）电动汽车服务公司 | 630 | 0 | 427.69
2741 | 茌平区供电公司 | 振兴供电所 | 茌平110kV茌平变电站 | 10kV油库线 | 葛庄 | 400 | 0 | 152.9
2742 | 茌平区供电公司 | 振兴供电所 | 茌平110kV曹庄变电站 | 10kV孙桥线 | 后曹 | 315 | 0 | 110.81
2743 | 茌平区供电公司 | 振兴供电所 | 茌平35kV杜郎口变电站 | 10kV北农线 | 北街 | 400 | 0 | 284.51
2744 | 茌平区供电公司 | 振兴供电所 | 茌平110kV曹庄变电站 | 10kV薛宋线 | 张杨南变 | 400 | 0 | 271.99
2745 | 茌平区供电公司 | 振兴供电所 | 茌平110kV枣园变电站 | 10kV八里线 | 庞庄 | 200 | 0 | 78.94
2746 | 茌平区供电公司 | 振兴供电所 | 茌平35kV杜郎口变电站 | 10kV四街线 | 佛堂 | 400 | 0 | 391.78
2747 | 茌平区供电公司 | 振兴供电所 | 茌平35kV杜郎口变电站 | 10kV四街线 | 10kV四街线后赵东变 | 200 | 0 | 94.01
2748 | 茌平区供电公司 | 振兴供电所 | 茌平110kV新城变电站 | 10kV李寺线 | 10kV李寺线李寺北 | 200 | 0 | 14.82
2749 | 茌平区供电公司 | 振兴供电所 | 茌平110kV新城变电站 | 10kV李寺线 | 吴所西变 | 200 | 0 | 32.84
2750 | 茌平区供电公司 | 振兴供电所 | 茌平35kV杜郎口变电站 | 10kV北农线 | 北陈南 | 200 | 0 | 130.62
2751 | 茌平区供电公司 | 振兴供电所 | 茌平110kV新城变电站 | 10kV城郊线 | 吴官屯社区 | 800 | 0 | 249.65
2752 | 茌平区供电公司 | 振兴供电所 | 茌平110kV茌平变电站 | 10kV油库线 | 田庄 | 200 | 0 | 168.26
2753 | 茌平区供电公司 | 振兴供电所 | 茌平110kV新城变电站 | 10kV李寺线 | 牛庄北变 | 400 | 0 | 156.6
2754 | 茌平区供电公司 | 振兴供电所 | 茌平35kV杜郎口变电站 | 10kV北农线 | 10kV北农线辛代张4号柱上配电变压器柱上变压器 | 400 | 0 | 205.52
2755 | 茌平区供电公司 | 振兴供电所 | 茌平110kV曹庄变电站 | 10kV薛宋线 | 南陈北变 | 400 | 0 | 130.94
2756 | 茌平区供电公司 | 振兴供电所 | 茌平110kV新城变电站 | 10kV三馆线 | 马沙南变煤改电 | 200 | 0 | 66.05
2757 | 茌平区供电公司 | 振兴供电所 | 茌平110kV新城变电站 | 10kV李寺线 | 尹庄 | 400 | 0 | 128.4
2758 | 茌平区供电公司 | 振兴供电所 | 茌平110kV曹庄变电站 | 10kV薛宋线 | 丁堂东变 | 400 | 0 | 150.74
2759 | 茌平区供电公司 | 振兴供电所 | 茌平110kV新城变电站 | 10kV李寺线 | 10kV李寺线北贾1号井井通 | 200 | 0 | 32.82
2760 | 茌平区供电公司 | 振兴供电所 | 茌平110kV新城变电站 | 10kV李寺线 | 尹马东变 | 400 | 0 | 101.73
2761 | 茌平区供电公司 | 振兴供电所 | 茌平110kV曹庄变电站 | 10kV孙桥线 | 10kV孙桥线后曹北3号煤改电 | 400 | 0 | 112.46
2762 | 茌平区供电公司 | 振兴供电所 | 茌平110kV新城变电站 | 10kV城郊线 | 10kV1107城郊线吴官屯公变4配电变压器 | 1000 | 0 | 297.65
2763 | 茌平区供电公司 | 振兴供电所 | 茌平110kV茌平变电站 | 10kV油库线 | 10kV油库线高户北 | 200 | 0 | 79.89
2764 | 茌平区供电公司 | 振兴供电所 | 茌平110kV新城变电站 | 10kV城郊线 | 三官庙 | 200 | 0 | 119.77
2765 | 茌平区供电公司 | 振兴供电所 | 茌平110kV曹庄变电站 | 10kV薛宋线 | 10kV薛宋线南八里东井井通 | 200 | 0 | 119.3
2766 | 茌平区供电公司 | 振兴供电所 | 茌平110kV曹庄变电站 | 10kV薛宋线 | 五里村高标准农田02台架变 | 100 | 0 | 67.3
2767 | 茌平区供电公司 | 振兴供电所 | 茌平110kV新城变电站 | 10kV李寺线 | 翟庄农业井井通 | 200 | 0 | 182.17
2768 | 茌平区供电公司 | 振兴供电所 | 茌平110kV文昌变电站 | 10kV民生线 | 10kV民生线凯旋城五 | 1250 | 0 | 1121.5
2769 | 茌平区供电公司 | 振兴供电所 | 茌平35kV杜郎口变电站 | 10kV四街线 | 袁庄 | 200 | 0 | 0
2770 | 茌平区供电公司 | 振兴供电所 | 茌平110kV新城变电站 | 10kV城郊线 | 围子李井井通 | 200 | 0 | 153.15
2771 | 茌平区供电公司 | 振兴供电所 | 茌平110kV曹庄变电站 | 10kV薛宋线 | 10kV薛宋线刘庙北 | 400 | 0 | 49.76
2772 | 茌平区供电公司 | 振兴供电所 | 茌平110kV曹庄变电站 | 10kV孙桥线 | 10kV孙桥线孙桥北 | 400 | 0 | 218.42
2773 | 茌平区供电公司 | 振兴供电所 | 茌平110kV文昌变电站 | 10kV民生线 | 公安小区3 | 800 | 0 | 698
2774 | 茌平区供电公司 | 振兴供电所 | 茌平110kV曹庄变电站 | 10kV张杨线 | 大冯 | 200 | 0 | 103.96
2775 | 茌平区供电公司 | 振兴供电所 | 茌平110kV新城变电站 | 10kV城郊线 | 十里 | 200 | 0 | 160.07
2776 | 茌平区供电公司 | 振兴供电所 | 茌平110kV曹庄变电站 | 10kV张杨线 | 10kV张杨线南八里西 | 400 | 0 | 208.48
2777 | 茌平区供电公司 | 振兴供电所 | 茌平110kV曹庄变电站 | 10kV孙桥线 | 10kV孙桥线张乐天北 | 200 | 0 | 116.46
2778 | 茌平区供电公司 | 振兴供电所 | 茌平110kV茌平变电站 | 10kV朱王线 | 王庄新村 | 200 | 0 | 31.92
2779 | 茌平区供电公司 | 振兴供电所 | 茌平110kV新城变电站 | 10kV城郊线 | 东一甲井井通 | 400 | 0 | 257.91
2780 | 茌平区供电公司 | 振兴供电所 | 茌平110kV曹庄变电站 | 10kV薛宋线 | 10kV薛宋线双庙 | 400 | 0 | 43.69
2781 | 茌平区供电公司 | 振兴供电所 | 茌平110kV枣园变电站 | 10kV大崔线 | 大崔北变 | 200 | 0 | 154.18
2782 | 茌平区供电公司 | 振兴供电所 | 茌平110kV文昌变电站 | 10kV民生线 | 10kV民生线名人府公变配电变压器 | 1000 | 0 | 28.16
2783 | 茌平区供电公司 | 振兴供电所 | 茌平110kV新城变电站 | 10kV李寺线 | 周公村 | 100 | 0 | 46.27
2784 | 茌平区供电公司 | 振兴供电所 | 茌平110kV新城变电站 | 10kV城郊线 | 天鹅湖小区东 | 1250 | 0 | 715.16
2785 | 茌平区供电公司 | 振兴供电所 | 茌平35kV杜郎口变电站 | 10kV北农线 | 杜郎口唐洼3井井通 | 100 | 0 | 97.74
2786 | 茌平区供电公司 | 振兴供电所 | 茌平110kV曹庄变电站 | 10kV薛宋线 | 赵实 | 200 | 0 | 85.84
2787 | 茌平区供电公司 | 振兴供电所 | 茌平35kV杜郎口变电站 | 10kV四街线 | 10kV四街线后赵2井井通 | 200 | 0 | 110.52
2788 | 茌平区供电公司 | 振兴供电所 | 茌平110kV新城变电站 | 10kV李寺线 | 城郊尹庄北井井通 | 200 | 0 | 141.25
2789 | 茌平区供电公司 | 振兴供电所 | 茌平35kV杜郎口变电站 | 10kV四街线 | 杜郎口后赵3井井通 | 100 | 0 | 31.79
2790 | 茌平区供电公司 | 振兴供电所 | 茌平35kV杜郎口变电站 | 10kV杜张线 | 东街井井通 | 200 | 0 | 0
2791 | 茌平区供电公司 | 振兴供电所 | 茌平110kV曹庄变电站 | 10kV张杨线 | 闫庄村高标准农田1号台架变 | 100 | 0 | 65.09
2792 | 茌平区供电公司 | 振兴供电所 | 茌平110kV新城变电站 | 10kV李寺线 | 城郊左庄2#井井通 | 100 | 0 | 55.25
2793 | 茌平区供电公司 | 振兴供电所 | 茌平110kV曹庄变电站 | 10kV张杨线 | 闫庄西变井井通 | 200 | 0 | 186.51
2794 | 茌平区供电公司 | 振兴供电所 | 茌平110kV茌平变电站 | 10kV油库线 | 10kV油库线聊城市金达机动车检测有限公司 | 200 | 0 | 33.27
2795 | 茌平区供电公司 | 振兴供电所 | 茌平110kV曹庄变电站 | 10kV孙桥线 | 10kV孙桥线山东斯迪尔凯创意家具有限公司 | 100 | 0 | 33.45
2796 | 茌平区供电公司 | 振兴供电所 | 茌平35kV杜郎口变电站 | 10kV杜丁线 | 前孙 | 200 | 0 | 129.52
2797 | 茌平区供电公司 | 振兴供电所 | 茌平110kV新城变电站 | 10kV城郊线 | 10kV1107城郊线吴官屯公变3间隔配电变压器 | 1000 | 0 | 28.26
2798 | 茌平区供电公司 | 振兴供电所 | 茌平110kV文昌变电站 | 10kV民生线 | 朱王永泰家园 | 630 | 0 | 50.43
2799 | 茌平区供电公司 | 振兴供电所 | 茌平35kV杜郎口变电站 | 10kV北农线 | 辛代张2 | 200 | 0 | 192.45
2800 | 茌平区供电公司 | 振兴供电所 | 茌平110kV茌平变电站 | 10kV朱王线 | 茌平大成置业有限公司2# | 1000 | 0 | 457.93
2801 | 茌平区供电公司 | 振兴供电所 | 茌平110kV文昌变电站 | 10kV民生线 | 10kV民生线凯旋城三 | 1000 | 0 | 708.17
2802 | 茌平区供电公司 | 振兴供电所 | 茌平110kV新城变电站 | 10kV三馆线 | 后张新村2# | 630 | 0 | 113.57
2803 | 茌平区供电公司 | 振兴供电所 | 茌平110kV曹庄变电站 | 10kV孙桥线 | 张庄 | 400 | 0 | 123.83
2804 | 茌平区供电公司 | 振兴供电所 | 茌平35kV杜郎口变电站 | 10kV杜丁线 | 鲍庄 | 200 | 0 | 89.33
2805 | 茌平区供电公司 | 振兴供电所 | 茌平35kV杜郎口变电站 | 10kV北农线 | 东街北 | 400 | 0 | 138.71
2806 | 茌平区供电公司 | 振兴供电所 | 茌平110kV曹庄变电站 | 10kV孙桥线 | 10kV孙桥线丁楼东 | 400 | 0 | 207.47
2807 | 茌平区供电公司 | 振兴供电所 | 茌平110kV文昌变电站 | 10kV民生线 | 韩庄新村4号配变 | 800 | 0 | 319.93
2808 | 茌平区供电公司 | 振兴供电所 | 茌平35kV杜郎口变电站 | 10kV杜张线 | 南街2 | 200 | 0 | 73.07
2809 | 茌平区供电公司 | 振兴供电所 | 茌平35kV杜郎口变电站 | 10kV杜丁线 | 10kV杜丁线前孙中 | 200 | 0 | 69.25
2810 | 茌平区供电公司 | 振兴供电所 | 茌平110kV文昌变电站 | 10kV民生线 | 万通和馨园3号配变 | 800 | 0 | 60.37
2811 | 茌平区供电公司 | 振兴供电所 | 茌平110kV茌平变电站 | 10kV油库线 | 周庄 | 160 | 0 | 77.62
2812 | 茌平区供电公司 | 振兴供电所 | 茌平110kV枣园变电站 | 10kV八里线 | 张固皮 | 200 | 0 | 47.92
2813 | 茌平区供电公司 | 振兴供电所 | 茌平35kV杜郎口变电站 | 10kV四街线 | 崔何南 | 315 | 0 | 130.8
2814 | 茌平区供电公司 | 振兴供电所 | 茌平110kV新城变电站 | 10kV李寺线 | 齐庄1#农业井井通 | 100 | 0 | 67.15
2815 | 茌平区供电公司 | 振兴供电所 | 茌平110kV文昌变电站 | 10kV民生线 | 韩庄新村3号配变 | 800 | 0 | 80.55
2816 | 茌平区供电公司 | 振兴供电所 | 茌平110kV曹庄变电站 | 10kV薛宋线 | 城郊翟庄 | 200 | 0 | 68.32
2817 | 茌平区供电公司 | 振兴供电所 | 茌平35kV杜郎口变电站 | 10kV北农线 | 辛代张1 | 200 | 0 | 168.96
2818 | 茌平区供电公司 | 振兴供电所 | 茌平110kV新城变电站 | 10kV李寺线 | 谢庄东变 | 200 | 0 | 46.99
2819 | 茌平区供电公司 | 振兴供电所 | 茌平110kV新城变电站 | 10kV三馆线 | 10kV三馆线前张北 | 400 | 0 | 271.53
2820 | 茌平区供电公司 | 振兴供电所 | 茌平110kV曹庄变电站 | 10kV孙桥线 | 台子高 | 200 | 0 | 89.5
2821 | 茌平区供电公司 | 振兴供电所 | 茌平35kV杜郎口变电站 | 10kV杜张线 | 10kV杜张线丁刘北 | 400 | 0 | 262.97
2822 | 茌平区供电公司 | 振兴供电所 | 茌平110kV新城变电站 | 10kV李寺线 | 齐庄 | 200 | 0 | 102.69
2823 | 茌平区供电公司 | 振兴供电所 | 茌平110kV曹庄变电站 | 10kV孙桥线 | 丁楼南公路 | 200 | 0 | 53.13
2824 | 茌平区供电公司 | 振兴供电所 | 茌平110kV曹庄变电站 | 10kV孙桥线 | 10kV孙桥线何屯西 | 200 | 0 | 74.89
2825 | 茌平区供电公司 | 振兴供电所 | 茌平110kV文昌变电站 | 10kV郝张线 | 后吴东变 | 200 | 0 | 149.22
2826 | 茌平区供电公司 | 振兴供电所 | 茌平110kV曹庄变电站 | 10kV张杨线 | 10kV张杨线赵庄北3号煤改电 | 200 | 0 | 50.06
2827 | 茌平区供电公司 | 振兴供电所 | 茌平35kV杜郎口变电站 | 10kV四街线 | 佛堂北 | 400 | 0 | 239.19
2828 | 茌平区供电公司 | 振兴供电所 | 茌平110kV曹庄变电站 | 10kV张杨线 | 10kV张杨线樊王西煤改电 | 400 | 0 | 241.98
2829 | 茌平区供电公司 | 振兴供电所 | 茌平110kV新城变电站 | 10kV三馆线 | 前张南变 | 200 | 0 | 37.5
2830 | 茌平区供电公司 | 振兴供电所 | 茌平110kV曹庄变电站 | 10kV张杨线 | 范庄 | 200 | 0 | 55.43
2831 | 茌平区供电公司 | 振兴供电所 | 茌平110kV新城变电站 | 10kV李寺线 | 10kV李寺线赵西中 | 200 | 0 | 197.65
2832 | 茌平区供电公司 | 振兴供电所 | 茌平110kV曹庄变电站 | 10kV孙桥线 | 10kV孙桥线西曹王庄2号柱上配电变压器柱上变压器 | 400 | 0 | 82.8
2833 | 茌平区供电公司 | 振兴供电所 | 茌平110kV文昌变电站 | 10kV郝张线 | 城郊姜刘南井井通 | 100 | 0 | 0
2834 | 茌平区供电公司 | 振兴供电所 | 茌平35kV杜郎口变电站 | 10kV北农线 | 10kV北农线山东泽邦农牧科技有限公司 | 200 | 0 | 100.26
2835 | 茌平区供电公司 | 振兴供电所 | 茌平35kV杜郎口变电站 | 10kV杜丁线 | 刘户掌 | 200 | 0 | 135.91
2836 | 茌平区供电公司 | 振兴供电所 | 茌平110kV枣园变电站 | 10kV枣付线 | 10kV枣付线北八里北2号台架变 | 400 | 0 | 286.18
2837 | 茌平区供电公司 | 振兴供电所 | 茌平110kV新城变电站 | 10kV李寺线 | 10kV李寺线泥王南 | 200 | 0 | 158.97
2838 | 茌平区供电公司 | 振兴供电所 | 茌平35kV杜郎口变电站 | 10kV杜张线 | 杜郎口南曹井井通 | 100 | 0 | 55.36
2839 | 茌平区供电公司 | 振兴供电所 | 茌平35kV杜郎口变电站 | 10kV北农线 | 杜郎口唐洼2井井通 | 100 | 0 | 33.87
2840 | 茌平区供电公司 | 振兴供电所 | 茌平110kV枣园变电站 | 10kV枣付线 | 城郊北八里#3井井通 | 250 | 0 | 236.92
2841 | 茌平区供电公司 | 振兴供电所 | 茌平35kV杜郎口变电站 | 10kV四街线 | 杜郎口后赵1井井通 | 100 | 0 | 0
2842 | 茌平区供电公司 | 振兴供电所 | 茌平110kV茌平变电站 | 10kV李庙线 | 大李庙东 | 100 | 0 | 72.58
2843 | 茌平区供电公司 | 振兴供电所 | 茌平110kV文昌变电站 | 10kV郝张线 | 城郊洼李东井井通 | 200 | 0 | 0
2844 | 茌平区供电公司 | 振兴供电所 | 茌平110kV曹庄变电站 | 10kV薛宋线 | 薛庄农业井井通 | 200 | 0 | 153.69
2845 | 茌平区供电公司 | 振兴供电所 | 茌平110kV曹庄变电站 | 10kV张杨线 | 10kV张杨线南八里南 | 400 | 0 | 59.39
2846 | 茌平区供电公司 | 振兴供电所 | 茌平110kV新城变电站 | 10kV李寺线 | 小井李1#农业井井通 | 100 | 0 | 82.37
2847 | 茌平区供电公司 | 振兴供电所 | 茌平110kV枣园变电站 | 10kV枣付线 | 城郊北八里北井井通 | 200 | 0 | 154.13
2848 | 茌平区供电公司 | 振兴供电所 | 茌平110kV新城变电站 | 10kV李寺线 | 城郊泥王东井井通 | 100 | 0 | 38.94
2849 | 茌平区供电公司 | 振兴供电所 | 茌平110kV曹庄变电站 | 10kV张杨线 | 10kV张扬线城郊刘庄南 | 200 | 0 | 158.92
2850 | 茌平区供电公司 | 振兴供电所 | 茌平110kV文昌变电站 | 10kV实高线 | 10kV实高线朱王新村2 | 200 | 0 | 0
2851 | 茌平区供电公司 | 振兴供电所 | 茌平35kV杜郎口变电站 | 10kV四街线 | 崔何井井通 | 100 | 0 | 78.55
2852 | 茌平区供电公司 | 振兴供电所 | 茌平110kV曹庄变电站 | 10kV张杨线 | 赵王村高标准农田02号台架变 | 100 | 0 | 90.58
2853 | 茌平区供电公司 | 振兴供电所 | 茌平110kV曹庄变电站 | 10kV孙桥线 | 李庄井井通 | 100 | 0 | 0.72
2854 | 茌平区供电公司 | 振兴供电所 | 茌平110kV曹庄变电站 | 10kV张杨线 | 10kV张杨线南八里北井井通 | 100 | 0 | 0
2855 | 茌平区供电公司 | 振兴供电所 | 茌平35kV杜郎口变电站 | 10kV北农线 | 杜郎口北董井井通 | 200 | 0 | 127.87
2856 | 茌平区供电公司 | 振兴供电所 | 茌平110kV新城变电站 | 10kV三中线 | 大柳南变 | 200 | 0 | 130.27
2857 | 茌平区供电公司 | 振兴供电所 | 茌平35kV杜郎口变电站 | 10kV北农线 | 杜郎口唐洼4井井通 | 200 | 0 | 80.51
2858 | 茌平区供电公司 | 振兴供电所 | 茌平35kV杜郎口变电站 | 10kV杜丁线 | 后孙井井通 | 100 | 0 | 0
2859 | 茌平区供电公司 | 振兴供电所 | 茌平110kV曹庄变电站 | 10kV孙桥线 | 后曹2 | 250 | 0 | 57.52
2860 | 茌平区供电公司 | 振兴供电所 | 茌平110kV茌平变电站 | 10kV李庙线 | 国网（山东）电动汽车服务有限公司配电变压器 | 400 | 0 | 178.29
2861 | 茌平区供电公司 | 振兴供电所 | 茌平35kV杜郎口变电站 | 10kV杜丁线 | 10kV杜丁线杜郎口服务站 | 100 | 0 | 80.53
2862 | 茌平区供电公司 | 振兴供电所 | 茌平110kV曹庄变电站 | 10kV薛宋线 | 双庙东 | 400 | 0 | 184.3
2863 | 茌平区供电公司 | 振兴供电所 | 茌平110kV文昌变电站 | 10kV民生线 | 10kV民生线朱王商贸城东变配电变压器 | 630 | 0 | 112.2
2864 | 茌平区供电公司 | 振兴供电所 | 茌平110kV曹庄变电站 | 10kV张杨线 | 10kV张扬线李效堂 | 400 | 0 | 203.99
2865 | 茌平区供电公司 | 振兴供电所 | 茌平110kV曹庄变电站 | 10kV薛宋线 | 党管（南变） | 400 | 0 | 246.24
2866 | 茌平区供电公司 | 振兴供电所 | 茌平110kV茌平变电站 | 10kV油库线 | 张东泉西变 | 200 | 0 | 134.71
2867 | 茌平区供电公司 | 振兴供电所 | 茌平35kV杜郎口变电站 | 10kV四街线 | 后赵 | 400 | 0 | 369.49
2868 | 茌平区供电公司 | 振兴供电所 | 茌平35kV杜郎口变电站 | 10kV北农线 | 东街 | 400 | 0 | 13.96
2869 | 茌平区供电公司 | 振兴供电所 | 茌平110kV曹庄变电站 | 10kV孙桥线 | 10kV孙桥线后曹5号煤改电 | 400 | 0 | 237.17
2870 | 茌平区供电公司 | 振兴供电所 | 茌平35kV杜郎口变电站 | 10kV杜张线 | 10kV杜张线张海子西 | 200 | 0 | 144.65
2871 | 茌平区供电公司 | 振兴供电所 | 茌平110kV新城变电站 | 10kV三中线 | 高士居 | 400 | 0 | 131.29
2872 | 茌平区供电公司 | 振兴供电所 | 茌平110kV文昌变电站 | 10kV郝张线 | 贾庄 | 200 | 0 | 156.13
2873 | 茌平区供电公司 | 振兴供电所 | 茌平110kV曹庄变电站 | 10kV薛宋线 | 赵石东变 | 200 | 0 | 111.6
2874 | 茌平区供电公司 | 振兴供电所 | 茌平35kV杜郎口变电站 | 10kV杜丁线 | 后孙 | 200 | 0 | 157.02
2875 | 茌平区供电公司 | 振兴供电所 | 茌平110kV文昌变电站 | 10kV民生线 | 小李庙新村2号配变 | 800 | 0 | 162.09
2876 | 茌平区供电公司 | 振兴供电所 | 茌平110kV曹庄变电站 | 10kV孙桥线 | 陈庄北 | 200 | 0 | 197.77
2877 | 茌平区供电公司 | 振兴供电所 | 茌平110kV曹庄变电站 | 10kV薛宋线 | 宋庄南煤改电 | 200 | 0 | 69.46
2878 | 茌平区供电公司 | 振兴供电所 | 茌平110kV新城变电站 | 10kV李寺线 | 赵东 | 400 | 0 | 287.33
2879 | 茌平区供电公司 | 振兴供电所 | 茌平35kV杜郎口变电站 | 10kV北农线 | 北董 | 200 | 0 | 72.38
2880 | 茌平区供电公司 | 振兴供电所 | 茌平110kV新城变电站 | 10kV李寺线 | 10kV李寺线小井李南 | 200 | 0 | 91.25
2881 | 茌平区供电公司 | 振兴供电所 | 茌平110kV曹庄变电站 | 10kV孙桥线 | 何官屯 | 200 | 0 | 68.02
2882 | 茌平区供电公司 | 振兴供电所 | 茌平110kV新城变电站 | 10kV李寺线 | 刁洼西北煤改电 | 200 | 0 | 180.02
2883 | 茌平区供电公司 | 振兴供电所 | 茌平110kV曹庄变电站 | 10kV薛宋线 | 10kV薛宋线腰庄北变 | 400 | 0 | 127.53
2884 | 茌平区供电公司 | 振兴供电所 | 茌平110kV文昌变电站 | 10kV汇鑫线 | 10kV汇鑫线文昌公馆 | 1000 | 0 | 243.76
2885 | 茌平区供电公司 | 振兴供电所 | 茌平110kV文昌变电站 | 10kV郝张线 | 前吴北变 | 200 | 0 | 167.82
2886 | 茌平区供电公司 | 振兴供电所 | 茌平110kV茌平变电站 | 10kV油库线 | 周庄南变 | 200 | 0 | 133.64
2887 | 茌平区供电公司 | 振兴供电所 | 茌平110kV曹庄变电站 | 10kV张杨线 | 郝庄小区#2配电变压器 | 400 | 0 | 36.51
2888 | 茌平区供电公司 | 振兴供电所 | 茌平110kV曹庄变电站 | 10kV孙桥线 | 10kV孙桥线西曹徐庄2号柱上配电变压器柱上变压器 | 400 | 0 | 270.01
2889 | 茌平区供电公司 | 振兴供电所 | 茌平110kV曹庄变电站 | 10kV张杨线 | 刘庄 | 200 | 0 | 146.3
2890 | 茌平区供电公司 | 振兴供电所 | 茌平110kV新城变电站 | 10kV李寺线 | 城郊赵东#4井井通 | 100 | 0 | 0
2891 | 茌平区供电公司 | 振兴供电所 | 茌平35kV杜郎口变电站 | 10kV四街线 | 10kV四街线袁庄南 | 200 | 0 | 157.93
2892 | 茌平区供电公司 | 振兴供电所 | 茌平110kV曹庄变电站 | 10kV张杨线 | 南八里7号配电变压器柱上变压器 | 400 | 0 | 231.05
2893 | 茌平区供电公司 | 振兴供电所 | 茌平110kV曹庄变电站 | 10kV薛宋线 | 10kV薛宋线南陈3台架变 | 400 | 0 | 306.33
2894 | 茌平区供电公司 | 振兴供电所 | 茌平110kV新城变电站 | 10kV李寺线 | 城郊尹庄南井井通 | 100 | 0 | 0
2895 | 茌平区供电公司 | 振兴供电所 | 茌平110kV枣园变电站 | 10kV八里线 | 马坊 | 630 | 0 | 148.75
2896 | 茌平区供电公司 | 振兴供电所 | 茌平110kV茌平变电站 | 10kV油库线 | 10kV油库线王庄东台区配电变压器 | 200 | 0 | 46.59
2897 | 茌平区供电公司 | 振兴供电所 | 茌平110kV曹庄变电站 | 10kV薛宋线 | 吉王 | 100 | 0 | 18.09
2898 | 茌平区供电公司 | 振兴供电所 | 茌平110kV曹庄变电站 | 10kV张杨线 | 10kV张杨线南八里6号配电柱上变压器柱上变压器 | 400 | 0 | 261.93
2899 | 茌平区供电公司 | 振兴供电所 | 茌平110kV新城变电站 | 10kV三馆线 | 10kV三馆线杜陈西南 | 200 | 0 | 126.16
2900 | 茌平区供电公司 | 振兴供电所 | 茌平110kV新城变电站 | 10kV李寺线 | 赵西村高标准农田05台架变 | 100 | 0 | 98.99
2901 | 茌平区供电公司 | 振兴供电所 | 茌平110kV曹庄变电站 | 10kV孙桥线 | 西曹王庄 | 200 | 0 | 129.91
2902 | 茌平区供电公司 | 振兴供电所 | 茌平110kV文昌变电站 | 10kV郝张线 | 赵王村高标准农田06台架变 | 100 | 0 | 49.18
2903 | 茌平区供电公司 | 振兴供电所 | 茌平110kV新城变电站 | 10kV城郊线 | 加庙 | 200 | 0 | 183.19
2904 | 茌平区供电公司 | 振兴供电所 | 茌平35kV杜郎口变电站 | 10kV北农线 | 杜郎口四新井井通 | 100 | 0 | 0
2905 | 茌平区供电公司 | 振兴供电所 | 茌平110kV曹庄变电站 | 10kV薛宋线 | 薛庄村高标准农田01台架变 | 100 | 0 | 0
2906 | 茌平区供电公司 | 振兴供电所 | 茌平110kV新城变电站 | 10kV李寺线 | 10kV李寺线大牤牛现代农业科技有限公司 | 100 | 0 | 95.95
2907 | 茌平区供电公司 | 振兴供电所 | 茌平110kV曹庄变电站 | 10kV孙桥线 | 陈庄2#农业井井通 | 200 | 0 | 29.07
2908 | 茌平区供电公司 | 振兴供电所 | 茌平110kV新城变电站 | 10kV城郊线 | 10kV城郊线仁和粮食收储 | 200 | 0 | 170.85
2909 | 茌平区供电公司 | 振兴供电所 | 茌平35kV杜郎口变电站 | 10kV杜丁线 | 10kV杜丁线庆德养鸡场 | 100 | 0 | 42.19
2910 | 茌平区供电公司 | 振兴供电所 | 茌平110kV新城变电站 | 10kV李寺线 | 城郊吴小井井通 | 50 | 0 | 0
2911 | 茌平区供电公司 | 振兴供电所 | 茌平110kV文昌变电站 | 10kV郝张线 | 10kV郝张线茌平县恒斌建材销售中心 | 200 | 0 | 166.42
2912 | 茌平区供电公司 | 振兴供电所 | 茌平110kV新城变电站 | 10kV李寺线 | 10kV李寺线北贾2号井井通 | 200 | 0 | 68.36
2913 | 茌平区供电公司 | 振兴供电所 | 茌平110kV文昌变电站 | 10kV郝张线 | 后吴村高标准农田1号台架变 | 200 | 0 | 34.22
2914 | 茌平区供电公司 | 振兴供电所 | 茌平35kV洪屯变电站 | 10kV杨南线 | 10kV杨南线袁庄3台架变 | 200 | 0 | 35.53
2915 | 茌平区供电公司 | 振兴供电所 | 茌平35kV杜郎口变电站 | 10kV北农线 | 西街2 | 400 | 0 | 228.67
2916 | 茌平区供电公司 | 振兴供电所 | 茌平110kV曹庄变电站 | 10kV孙桥线 | 丁楼西 | 200 | 0 | 138.28
2917 | 茌平区供电公司 | 振兴供电所 | 茌平110kV文昌变电站 | 10kV郝张线 | 后吴 | 200 | 0 | 131.03
2918 | 茌平区供电公司 | 振兴供电所 | 茌平110kV文昌变电站 | 10kV郝张线 | 洼李南变 | 630 | 0 | 254.99
2919 | 茌平区供电公司 | 振兴供电所 | 茌平110kV文昌变电站 | 10kV郝张线 | 姜刘南公变 | 200 | 0 | 183.08
2920 | 茌平区供电公司 | 振兴供电所 | 茌平110kV曹庄变电站 | 10kV薛宋线 | 10kV薛宋线五里中西配电变压器 | 200 | 0 | 94.74
2921 | 茌平区供电公司 | 振兴供电所 | 茌平110kV新城变电站 | 10kV李寺线 | 翟庄北变 | 200 | 0 | 114.61
2922 | 茌平区供电公司 | 振兴供电所 | 茌平110kV文昌变电站 | 10kV郝张线 | 花牛陈西变 | 200 | 0 | 45.97
2923 | 茌平区供电公司 | 振兴供电所 | 茌平35kV杜郎口变电站 | 10kV杜张线 | 10kV杜张线张海子南 | 200 | 0 | 147.34
2924 | 茌平区供电公司 | 振兴供电所 | 茌平35kV杜郎口变电站 | 10kV北农线 | 北街南 | 200 | 0 | 20.14
2925 | 茌平区供电公司 | 振兴供电所 | 茌平35kV杜郎口变电站 | 10kV四街线 | 南李 | 200 | 0 | 141.7
2926 | 茌平区供电公司 | 振兴供电所 | 茌平110kV文昌变电站 | 10kV民生线 | 永泰小区二期1 | 800 | 0 | 173.84
2927 | 茌平区供电公司 | 振兴供电所 | 茌平110kV曹庄变电站 | 10kV薛宋线 | 党管 | 200 | 0 | 140.81
2928 | 茌平区供电公司 | 振兴供电所 | 茌平110kV枣园变电站 | 10kV八里线 | 任匠 | 400 | 0 | 235.83
2929 | 茌平区供电公司 | 振兴供电所 | 茌平110kV新城变电站 | 10kV李寺线 | 吴小 | 200 | 0 | 95.74
2930 | 茌平区供电公司 | 振兴供电所 | 茌平110kV文昌变电站 | 10kV民生线 | 永盛家园东 | 1000 | 0 | 124.02
2931 | 茌平区供电公司 | 振兴供电所 | 茌平110kV文昌变电站 | 10kV郝张线 | 城郊花牛陈西井井通 | 200 | 0 | 119.7
2932 | 茌平区供电公司 | 振兴供电所 | 茌平110kV新城变电站 | 10kV李寺线 | 周公西 | 200 | 0 | 88.04
2933 | 茌平区供电公司 | 振兴供电所 | 茌平110kV曹庄变电站 | 10kV薛宋线 | 城郊宋庄井井通 | 200 | 0 | 0
2934 | 茌平区供电公司 | 振兴供电所 | 茌平110kV新城变电站 | 10kV李寺线 | 谢庄 | 200 | 0 | 18.04
2935 | 茌平区供电公司 | 振兴供电所 | 茌平110kV茌平变电站 | 10kV油库线 | 张东泉 | 200 | 0 | 170.89
2936 | 茌平区供电公司 | 振兴供电所 | 茌平110kV新城变电站 | 10kV李寺线 | 泥王 | 200 | 0 | 44.86
2937 | 茌平区供电公司 | 振兴供电所 | 茌平110kV曹庄变电站 | 10kV孙桥线 | 丁楼北变 | 200 | 0 | 93.44
2938 | 茌平区供电公司 | 振兴供电所 | 茌平110kV文昌变电站 | 10kV大柳线 | 10kV大柳线名人府二期 | 630 | 0 | 349.75
2939 | 茌平区供电公司 | 振兴供电所 | 茌平110kV曹庄变电站 | 10kV薛宋线 | 10kV薛宋线张屯北2变台架变压器柱上变压器 | 400 | 0 | 214.02
2940 | 茌平区供电公司 | 振兴供电所 | 茌平110kV曹庄变电站 | 10kV孙桥线 | 何屯南变 | 200 | 0 | 71.75
2941 | 茌平区供电公司 | 振兴供电所 | 茌平35kV杜郎口变电站 | 10kV杜丁线 | 10kV杜丁线前孙南 | 200 | 0 | 174.75
2942 | 茌平区供电公司 | 振兴供电所 | 茌平35kV杜郎口变电站 | 10kV杜丁线 | 10kV杜丁线二十铺北 | 200 | 0 | 120.42
2943 | 茌平区供电公司 | 振兴供电所 | 茌平110kV曹庄变电站 | 10kV孙桥线 | 10kV八里线冷庄东配电变压器 | 200 | 0 | 85.28
2944 | 茌平区供电公司 | 振兴供电所 | 茌平110kV曹庄变电站 | 10kV薛宋线 | 宋庄1煤改电 | 200 | 0 | 107.29
2945 | 茌平区供电公司 | 振兴供电所 | 茌平110kV新城变电站 | 10kV李寺线 | 齐庄北变 | 200 | 0 | 170.49
2946 | 茌平区供电公司 | 振兴供电所 | 茌平110kV枣园变电站 | 10kV枣付线 | 10kV枣付线北八里6号台架变压器 | 400 | 0 | 150.2
2947 | 茌平区供电公司 | 振兴供电所 | 茌平110kV枣园变电站 | 10kV枣付线 | 10kV枣付线付庄2号柱上配电变压器柱上变压器 | 200 | 0 | 39.64
2948 | 茌平区供电公司 | 振兴供电所 | 茌平110kV曹庄变电站 | 10kV张杨线 | 郝张新村 | 315 | 0 | 123.69
2949 | 茌平区供电公司 | 振兴供电所 | 茌平110kV曹庄变电站 | 10kV张杨线 | 10kV张杨线赫张西箱变 | 630 | 0 | 141.03
2950 | 茌平区供电公司 | 振兴供电所 | 茌平35kV杜郎口变电站 | 10kV四街线 | 后赵北 | 200 | 0 | 31.27
2951 | 茌平区供电公司 | 振兴供电所 | 茌平110kV曹庄变电站 | 10kV薛宋线 | 10kV薛宋线张屯东 | 400 | 0 | 152.54
2952 | 茌平区供电公司 | 振兴供电所 | 茌平110kV曹庄变电站 | 10kV薛宋线 | 宋庄村高标准农田01台架变 | 100 | 0 | 66.99
2953 | 茌平区供电公司 | 振兴供电所 | 茌平110kV枣园变电站 | 10kV八里线 | 10kV八里线马坊2号柱上配电变压器 | 400 | 0 | 176.34
2954 | 茌平区供电公司 | 振兴供电所 | 茌平110kV新城变电站 | 10kV李寺线 | 吴所 | 200 | 0 | 136.54
2955 | 茌平区供电公司 | 振兴供电所 | 茌平110kV新城变电站 | 10kV李寺线 | 10kV李寺线张老庄 | 200 | 0 | 47.13
2956 | 茌平区供电公司 | 振兴供电所 | 茌平110kV曹庄变电站 | 10kV孙桥线 | 10kV孙桥线台子高东 | 400 | 0 | 289.83
2957 | 茌平区供电公司 | 振兴供电所 | 茌平110kV新城变电站 | 10kV李寺线 | 刁洼煤改电 | 400 | 0 | 155.9
2958 | 茌平区供电公司 | 振兴供电所 | 茌平110kV新城变电站 | 10kV三馆线 | 杜陈北变煤改电 | 400 | 0 | 109.92
2959 | 茌平区供电公司 | 振兴供电所 | 茌平35kV杜郎口变电站 | 10kV北农线 | 北街西 | 200 | 0 | 51.57
2960 | 茌平区供电公司 | 振兴供电所 | 茌平35kV杜郎口变电站 | 10kV四街线 | 前赵 | 200 | 0 | 60.7
2961 | 茌平区供电公司 | 振兴供电所 | 茌平110kV曹庄变电站 | 10kV薛宋线 | 张官屯北变 | 400 | 0 | 323.89
2962 | 茌平区供电公司 | 振兴供电所 | 茌平110kV新城变电站 | 10kV李寺线 | 城郊李寺南井井通 | 200 | 0 | 190.65
2963 | 茌平区供电公司 | 振兴供电所 | 茌平35kV杜郎口变电站 | 10kV杜丁线 | 杜郎口唐洼5井井通 | 100 | 0 | 66.37
2964 | 茌平区供电公司 | 振兴供电所 | 茌平35kV杜郎口变电站 | 10kV杜丁线 | 前孙井井通 | 200 | 0 | 76.25
2965 | 茌平区供电公司 | 振兴供电所 | 茌平110kV曹庄变电站 | 10kV薛宋线 | 10kV薛宋线五里东配电变压器 | 200 | 0 | 99.34
2966 | 茌平区供电公司 | 振兴供电所 | 茌平110kV曹庄变电站 | 10kV薛宋线 | 城郊翟庄西 | 200 | 0 | 115.75
2967 | 茌平区供电公司 | 振兴供电所 | 茌平110kV新城变电站 | 10kV李寺线 | 赵西1#农业井井通 | 200 | 0 | 0
2968 | 茌平区供电公司 | 振兴供电所 | 茌平110kV枣园变电站 | 10kV八里线 | 任匠北变 | 400 | 0 | 88.81
2969 | 茌平区供电公司 | 振兴供电所 | 茌平110kV文昌变电站 | 10kV郝张线 | 前吴村高标准农田1号台架变 | 100 | 0 | 42.3
2970 | 茌平区供电公司 | 振兴供电所 | 茌平110kV枣园变电站 | 10kV枣付线 | 城郊付庄井井通 | 200 | 0 | 80.92
2971 | 茌平区供电公司 | 振兴供电所 | 茌平110kV曹庄变电站 | 10kV张杨线 | 10kV张杨线樊王南煤改电 | 200 | 0 | 197.14
2972 | 茌平区供电公司 | 振兴供电所 | 茌平110kV新城变电站 | 10kV李寺线 | 10kV李寺线左庄东 | 200 | 0 | 70.2
2973 | 茌平区供电公司 | 振兴供电所 | 茌平110kV枣园变电站 | 10kV八里线 | 庞庄1#农业井井通 | 100 | 0 | 0
2974 | 茌平区供电公司 | 振兴供电所 | 茌平110kV新城变电站 | 10kV李寺线 | 城郊泥王西井井通 | 100 | 0 | 73.26
2975 | 茌平区供电公司 | 振兴供电所 | 茌平110kV新城变电站 | 10kV李寺线 | 左庄村高标准农田01台架变 | 100 | 0 | 83.17
2976 | 茌平区供电公司 | 振兴供电所 | 茌平35kV杜郎口变电站 | 10kV北农线 | 10kV北农线茌平县乐行生态牧业农场 | 200 | 0 | 194.37
2977 | 茌平区供电公司 | 振兴供电所 | 茌平110kV新城变电站 | 10kV李寺线 | 10kV李寺线清旺农牧公司 | 100 | 0 | 71.69
2978 | 茌平区供电公司 | 振兴供电所 | 茌平110kV茌平变电站 | 10kV朱王线 | 茌平大成置业有限公司1# | 1000 | 0 | 121.7
2979 | 茌平区供电公司 | 振兴供电所 | 茌平110kV曹庄变电站 | 10kV薛宋线 | 10kV薛宋线丁堂4号配电柱上变压器柱上变压器 | 200 | 0 | 135.4
2980 | 茌平区供电公司 | 振兴供电所 | 茌平110kV曹庄变电站 | 10kV张杨线 | 10kV张杨线赫张中箱变 | 630 | 0 | 196.77
2981 | 茌平区供电公司 | 振兴供电所 | 茌平110kV文昌变电站 | 10kV郝张线 | 城郊洼李西井井通 | 200 | 0 | 0
2982 | 茌平区供电公司 | 振兴供电所 | 茌平110kV新城变电站 | 10kV李寺线 | 10kV1101李寺线尹马南 | 200 | 0 | 154.68
2983 | 茌平区供电公司 | 振兴供电所 | 茌平110kV曹庄变电站 | 10kV薛宋线 | 薛庄北煤改电 | 200 | 0 | 106.21
2984 | 茌平区供电公司 | 振兴供电所 | 茌平110kV枣园变电站 | 10kV枣付线 | 北八里北变 | 400 | 0 | 386.68
2985 | 茌平区供电公司 | 振兴供电所 | 茌平110kV曹庄变电站 | 10kV薛宋线 | 南八里东变 | 200 | 0 | 148.75
2986 | 茌平区供电公司 | 振兴供电所 | 茌平110kV茌平变电站 | 10kV赵屯线 | 田庄新村 | 315 | 0 | 124.23
2987 | 茌平区供电公司 | 振兴供电所 | 茌平110kV新城变电站 | 10kV李寺线 | 10kV李寺线尹庄南 | 200 | 0 | 132.17
2988 | 茌平区供电公司 | 振兴供电所 | 茌平110kV茌平变电站 | 10kV油库线 | 10kV油库线高户 | 400 | 0 | 233.82
2989 | 茌平区供电公司 | 振兴供电所 | 茌平35kV杜郎口变电站 | 10kV杜丁线 | 二十铺 | 200 | 0 | 52.14
2990 | 茌平区供电公司 | 振兴供电所 | 茌平110kV新城变电站 | 10kV李寺线 | 小井李（公变） | 200 | 0 | 68.22
2991 | 茌平区供电公司 | 振兴供电所 | 茌平110kV曹庄变电站 | 10kV薛宋线 | 10kV薛宋线纸坊头南台架变 | 200 | 0 | 127.96
2992 | 茌平区供电公司 | 振兴供电所 | 茌平110kV曹庄变电站 | 10kV张杨线 | 10kV623张杨线郝张新村#1箱变 | 630 | 0 | 160.73
2993 | 茌平区供电公司 | 振兴供电所 | 茌平110kV新城变电站 | 10kV李寺线 | 10kV李寺线齐庄东煤改电 | 400 | 0 | 63.64
2994 | 茌平区供电公司 | 振兴供电所 | 茌平110kV茌平变电站 | 10kV油库线 | 周庄村北变柱上变压器 | 400 | 0 | 124.03
2995 | 茌平区供电公司 | 振兴供电所 | 茌平35kV杜郎口变电站 | 10kV杜丁线 | 西李 | 400 | 0 | 263.38
2996 | 茌平区供电公司 | 振兴供电所 | 茌平110kV新城变电站 | 10kV三馆线 | 杜陈南变煤改电 | 400 | 0 | 104.23
2997 | 茌平区供电公司 | 振兴供电所 | 茌平110kV曹庄变电站 | 10kV张杨线 | 赵王村高标准农田03号台架变 | 200 | 0 | 62.56
2998 | 茌平区供电公司 | 振兴供电所 | 茌平110kV文昌变电站 | 10kV郝张线 | 城郊井井通姜刘西井井通 | 200 | 0 | 195.84
2999 | 茌平区供电公司 | 振兴供电所 | 茌平35kV杜郎口变电站 | 10kV杜张线 | 东大刘南 | 400 | 0 | 61.5
3000 | 茌平区供电公司 | 振兴供电所 | 茌平35kV杜郎口变电站 | 10kV北农线 | 周集 | 200 | 0 | 148.24
3001 | 茌平区供电公司 | 振兴供电所 | 茌平110kV新城变电站 | 10kV李寺线 | 翟庄 | 200 | 0 | 71.13
3002 | 茌平区供电公司 | 振兴供电所 | 茌平110kV新城变电站 | 10kV李寺线 | 10kV李寺线齐庄西北煤改电 | 400 | 0 | 240.07
3003 | 茌平区供电公司 | 振兴供电所 | 茌平110kV曹庄变电站 | 10kV孙桥线 | 李刀子南变 | 200 | 0 | 168.29
3004 | 茌平区供电公司 | 振兴供电所 | 茌平110kV新城变电站 | 10kV三馆线 | 盛达馨苑配电变压器 | 630 | 0 | 535.33
3005 | 茌平区供电公司 | 振兴供电所 | 茌平110kV新城变电站 | 10kV李寺线 | 城郊左庄南变 | 200 | 0 | 191.35
3006 | 茌平区供电公司 | 振兴供电所 | 茌平110kV新城变电站 | 10kV城郊线 | 十里村东台区 | 400 | 0 | 98.98
3007 | 茌平区供电公司 | 振兴供电所 | 茌平110kV曹庄变电站 | 10kV薛宋线 | 10kV薛宋线丁堂3 | 400 | 0 | 338.79
3008 | 茌平区供电公司 | 振兴供电所 | 茌平110kV新城变电站 | 10kV三馆线 | 后张新村3号 | 630 | 0 | 224.78
3009 | 茌平区供电公司 | 振兴供电所 | 茌平110kV文昌变电站 | 10kV郝张线 | 姜刘 | 200 | 0 | 84.01
3010 | 茌平区供电公司 | 振兴供电所 | 茌平35kV杜郎口变电站 | 10kV北农线 | 杜郎口北陈井井通 | 200 | 0 | 122.08
3011 | 茌平区供电公司 | 振兴供电所 | 茌平35kV杜郎口变电站 | 10kV杜张线 | 胡庄 | 200 | 0 | 197.16
3012 | 茌平区供电公司 | 振兴供电所 | 茌平110kV新城变电站 | 10kV李寺线 | 左庄 | 200 | 0 | 125.73
3013 | 茌平区供电公司 | 振兴供电所 | 茌平110kV曹庄变电站 | 10kV孙桥线 | 10kV孙桥线孙桥 | 400 | 0 | 231.73
3014 | 茌平区供电公司 | 振兴供电所 | 茌平110kV新城变电站 | 10kV李寺线 | 城郊谢庄井井通 | 100 | 0 | 0
3015 | 茌平区供电公司 | 振兴供电所 | 茌平110kV曹庄变电站 | 10kV张杨线 | 樊王 | 400 | 0 | 367.74
3016 | 茌平区供电公司 | 振兴供电所 | 茌平35kV杜郎口变电站 | 10kV四街线 | 后赵3 | 200 | 0 | 145.72
3017 | 茌平区供电公司 | 振兴供电所 | 茌平110kV新城变电站 | 10kV城郊线 | 前屯井井通 | 200 | 0 | 54.62
3018 | 茌平区供电公司 | 振兴供电所 | 茌平110kV文昌变电站 | 10kV民生线 | 万通和馨园2号配变 | 800 | 0 | 561.56
3019 | 茌平区供电公司 | 振兴供电所 | 茌平110kV曹庄变电站 | 10kV薛宋线 | 薛庄煤改电 | 100 | 0 | 17.09
3020 | 茌平区供电公司 | 振兴供电所 | 茌平110kV曹庄变电站 | 10kV孙桥线 | 丁楼南变 | 400 | 0 | 125.19
3021 | 茌平区供电公司 | 振兴供电所 | 茌平110kV文昌变电站 | 10kV郝张线 | 10kV郝张线洼李2号台架变 | 400 | 0 | 226.09
3022 | 茌平区供电公司 | 振兴供电所 | 茌平110kV曹庄变电站 | 10kV薛宋线 | 10kV薛宋线南八里东南井井通 | 200 | 0 | 0
3023 | 茌平区供电公司 | 振兴供电所 | 茌平110kV新城变电站 | 10kV李寺线 | 刁洼中煤改电 | 200 | 0 | 76.19
3024 | 茌平区供电公司 | 振兴供电所 | 茌平35kV杜郎口变电站 | 10kV北农线 | 辛代张东 | 200 | 0 | 123.38
3025 | 茌平区供电公司 | 振兴供电所 | 茌平110kV曹庄变电站 | 10kV张杨线 | 闫庄井井通 | 200 | 0 | 94.38
3026 | 茌平区供电公司 | 振兴供电所 | 茌平110kV曹庄变电站 | 10kV薛宋线 | 10kV薛宋线翟庄东配电变压器 | 200 | 0 | 93.29
3027 | 茌平区供电公司 | 振兴供电所 | 茌平110kV曹庄变电站 | 10kV孙桥线 | 10kV孙桥线后曹北1号煤改电 | 200 | 0 | 110.1
3028 | 茌平区供电公司 | 振兴供电所 | 茌平110kV曹庄变电站 | 10kV薛宋线 | 围子原 | 200 | 0 | 41.86
3029 | 茌平区供电公司 | 振兴供电所 | 茌平35kV杜郎口变电站 | 10kV杜张线 | 南街井井通 | 200 | 0 | 0
3030 | 茌平区供电公司 | 振兴供电所 | 茌平110kV曹庄变电站 | 10kV薛宋线 | 丁堂 | 200 | 0 | 178.89
3031 | 茌平区供电公司 | 振兴供电所 | 茌平110kV枣园变电站 | 10kV八里线 | 庞庄2#农业井井通 | 100 | 0 | 0
3032 | 茌平区供电公司 | 振兴供电所 | 茌平110kV曹庄变电站 | 10kV张杨线 | 10kV张杨线南八里西井井通 | 200 | 0 | 94.21
3033 | 茌平区供电公司 | 振兴供电所 | 茌平110kV新城变电站 | 10kV三馆线 | 10kV三馆线茌平县驰琳养殖有限公司 | 200 | 0 | 83.29
3034 | 茌平区供电公司 | 振兴供电所 | 茌平110kV新城变电站 | 10kV李寺线 | 赵西2#农业井井通 | 100 | 0 | 35.35
3035 | 茌平区供电公司 | 振兴供电所 | 茌平110kV文昌变电站 | 10kV郝张线 | 城郊花牛陈北井井通 | 50 | 0 | 35.69
3036 | 茌平区供电公司 | 振兴供电所 | 茌平110kV曹庄变电站 | 10kV张杨线 | 10kV张扬线南八里西南井井通 | 200 | 0 | 82.96
3037 | 茌平区供电公司 | 振兴供电所 | 茌平110kV文昌变电站 | 10kV郝张线 | 城郊李寺东井井通 | 100 | 0 | 83.4
3038 | 茌平区供电公司 | 振兴供电所 | 茌平110kV新城变电站 | 10kV李寺线 | 城郊赵东#1井井通 | 100 | 0 | 50.59
3039 | 茌平区供电公司 | 振兴供电所 | 茌平110kV曹庄变电站 | 10kV张杨线 | 石庄村高标准农田1号台架变 | 100 | 0 | 0
3040 | 茌平区供电公司 | 振兴供电所 | 茌平110kV新城变电站 | 10kV李寺线 | 城郊赵东#2井井通 | 200 | 0 | 174.02
3041 | 茌平区供电公司 | 振兴供电所 | 茌平110kV茌平变电站 | 10kV油库线 | 10kV油库线欣欣园林绿化工程有限公司 | 100 | 0 | 76
3042 | 茌平区供电公司 | 振兴供电所 | 茌平110kV新城变电站 | 10kV李寺线 | 赵西村高标准农田03台架变 | 100 | 0 | 0
3043 | 茌平区供电公司 | 振兴供电所 | 茌平110kV新城变电站 | 10kV李寺线 | 赵西村高标准农田01台架变 | 100 | 0 | 34.94
3044 | 茌平区供电公司 | 振兴供电所 | 茌平110kV茌平变电站 | 10kV赵屯线 | 10kV1205赵屯线田庄新村北间隔配电变压器 | 2000 | 0 | 1200
3045 | 茌平区供电公司 | 振兴供电所 | 茌平110kV文昌变电站 | 10kV民生线 | 公安小区2 | 630 | 0 | 599.15
3046 | 茌平区供电公司 | 振兴供电所 | 茌平110kV文昌变电站 | 10kV郝张线 | 李德运 | 200 | 0 | 46.81
3047 | 茌平区供电公司 | 振兴供电所 | 茌平35kV杜郎口变电站 | 10kV北农线 | 西街1 | 200 | 0 | 87.29
3048 | 茌平区供电公司 | 振兴供电所 | 茌平110kV新城变电站 | 10kV李寺线 | 城郊赵东#3井井通 | 200 | 0 | 184.42
3049 | 茌平区供电公司 | 振兴供电所 | 茌平110kV新城变电站 | 10kV三馆线 | 马沙村东煤改电 | 400 | 0 | 244.07
3050 | 茌平区供电公司 | 振兴供电所 | 茌平35kV杜郎口变电站 | 10kV北农线 | 北陈 | 400 | 0 | 134.58
3051 | 茌平区供电公司 | 振兴供电所 | 茌平110kV文昌变电站 | 10kV民生线 | 万通和馨园1号配变 | 800 | 0 | 135.5
3052 | 茌平区供电公司 | 振兴供电所 | 茌平110kV茌平变电站 | 10kV李庙线 | 10kV1111李庙线大柳新村西变间隔配电变压器 | 630 | 0 | 259.25
3053 | 茌平区供电公司 | 振兴供电所 | 茌平35kV杜郎口变电站 | 10kV四街线 | 10kV四街线西大刘东 | 200 | 0 | 75.79
3054 | 茌平区供电公司 | 振兴供电所 | 茌平110kV新城变电站 | 10kV李寺线 | 刁洼南煤改电 | 200 | 0 | 53.7
3055 | 茌平区供电公司 | 振兴供电所 | 茌平110kV文昌变电站 | 10kV民生线 | 水榭明珠南配电变压器 | 1000 | 0 | 248.97
3056 | 茌平区供电公司 | 振兴供电所 | 茌平110kV新城变电站 | 10kV三馆线 | 前张 | 200 | 0 | 176.41
3057 | 茌平区供电公司 | 振兴供电所 | 茌平110kV文昌变电站 | 10kV民生线 | 10kV民生线凯旋城一 | 800 | 0 | 510.16
3058 | 茌平区供电公司 | 振兴供电所 | 茌平35kV杜郎口变电站 | 10kV四街线 | 10kV四街线袁庄北 | 200 | 0 | 27.98
3059 | 茌平区供电公司 | 振兴供电所 | 茌平110kV曹庄变电站 | 10kV薛宋线 | 五里1 | 200 | 0 | 32.12
3060 | 茌平区供电公司 | 振兴供电所 | 茌平110kV文昌变电站 | 10kV大柳线 | 温馨家园 | 800 | 0 | 373.89
3061 | 茌平区供电公司 | 振兴供电所 | 茌平110kV茌平变电站 | 10kV油库线 | 10kV油库线葛庄北 | 400 | 0 | 198.24
3062 | 茌平区供电公司 | 振兴供电所 | 茌平110kV文昌变电站 | 10kV汇鑫线 | 10kV汇鑫线文昌公馆2 | 1000 | 0 | 469.02
3063 | 茌平区供电公司 | 振兴供电所 | 茌平110kV新城变电站 | 10kV李寺线 | 刘庄 | 400 | 0 | 224.35
3064 | 茌平区供电公司 | 振兴供电所 | 茌平110kV新城变电站 | 10kV李寺线 | 赵东单庄 | 200 | 0 | 61.18
3065 | 茌平区供电公司 | 振兴供电所 | 茌平110kV曹庄变电站 | 10kV薛宋线 | 五里2 | 400 | 0 | 97.45
3066 | 茌平区供电公司 | 振兴供电所 | 茌平110kV文昌变电站 | 10kV民生线 | 永泰小区二期3 | 1000 | 0 | 112.15
3067 | 茌平区供电公司 | 振兴供电所 | 茌平110kV文昌变电站 | 10kV民生线 | 韩庄新村2号配变 | 1000 | 0 | 649.4
3068 | 茌平区供电公司 | 振兴供电所 | 茌平35kV杜郎口变电站 | 10kV杜张线 | 10kV杜张线胡庄西 | 200 | 0 | 82.36
3069 | 茌平区供电公司 | 振兴供电所 | 茌平110kV曹庄变电站 | 10kV张杨线 | 石庄变压器 | 200 | 0 | 132.84
3070 | 茌平区供电公司 | 振兴供电所 | 茌平110kV曹庄变电站 | 10kV薛宋线 | 薛庄中煤改电 | 200 | 0 | 110.09
3071 | 茌平区供电公司 | 振兴供电所 | 茌平110kV文昌变电站 | 10kV民生线 | 公安小区1 | 800 | 0 | 691.51
3072 | 茌平区供电公司 | 振兴供电所 | 茌平35kV杜郎口变电站 | 10kV四街线 | 武庄北 | 400 | 0 | 159.96
3073 | 茌平区供电公司 | 振兴供电所 | 茌平35kV杜郎口变电站 | 10kV四街线 | 杜郎口后赵4井井通 | 200 | 0 | 134.15
3074 | 茌平区供电公司 | 振兴供电所 | 茌平110kV文昌变电站 | 10kV民生线 | 水榭明珠北配电变压器 | 630 | 0 | 279.04
3075 | 茌平区供电公司 | 振兴供电所 | 茌平35kV杜郎口变电站 | 10kV杜丁线 | 西李井井通 | 100 | 0 | 0
3076 | 茌平区供电公司 | 振兴供电所 | 茌平110kV曹庄变电站 | 10kV张杨线 | 五里庄村高标准农田3号台架变 | 100 | 0 | 0
3077 | 茌平区供电公司 | 振兴供电所 | 茌平110kV枣园变电站 | 10kV枣付线 | 10kV枣付线北八里后街配电变压器 | 630 | 0 | 360.97
3078 | 茌平区供电公司 | 振兴供电所 | 茌平110kV文昌变电站 | 10kV民生线 | 10kV民生线凯旋城二 | 800 | 0 | 192.75
3079 | 茌平区供电公司 | 振兴供电所 | 茌平110kV新城变电站 | 10kV李寺线 | 赵屯公变 | 400 | 0 | 234.29
3080 | 茌平区供电公司 | 振兴供电所 | 茌平110kV曹庄变电站 | 10kV张杨线 | 10kV张杨线范庄东煤改电 | 400 | 0 | 35.08
3081 | 茌平区供电公司 | 振兴供电所 | 茌平110kV曹庄变电站 | 10kV薛宋线 | 南陈 | 200 | 0 | 193.92
3082 | 茌平区供电公司 | 振兴供电所 | 茌平110kV曹庄变电站 | 10kV薛宋线 | 腰庄南变 | 630 | 0 | 239.16
3083 | 茌平区供电公司 | 振兴供电所 | 茌平110kV曹庄变电站 | 10kV张杨线 | 八里 | 400 | 0 | 246.86
3084 | 茌平区供电公司 | 振兴供电所 | 茌平110kV文昌变电站 | 10kV民生线 | 永泰小区二期4 | 800 | 0 | 176.86
3085 | 茌平区供电公司 | 振兴供电所 | 茌平110kV曹庄变电站 | 10kV薛宋线 | 腰庄 | 400 | 0 | 224.58
3086 | 茌平区供电公司 | 振兴供电所 | 茌平110kV文昌变电站 | 10kV民生线 | 御景园配电室配电室1号配变 | 630 | 0 | 252
3087 | 茌平区供电公司 | 振兴供电所 | 茌平110kV新城变电站 | 10kV李寺线 | 吴起南变 | 200 | 0 | 168.68
3088 | 茌平区供电公司 | 振兴供电所 | 茌平110kV新城变电站 | 10kV三馆线 | 杜陈北1煤改电 | 400 | 0 | 282.45
3089 | 茌平区供电公司 | 振兴供电所 | 茌平35kV杜郎口变电站 | 10kV四街线 | 南曹 | 100 | 0 | 41.05
3090 | 茌平区供电公司 | 振兴供电所 | 茌平110kV新城变电站 | 10kV李寺线 | 邓庄南变 | 200 | 0 | 161.53
3091 | 茌平区供电公司 | 振兴供电所 | 茌平35kV杜郎口变电站 | 10kV北农线 | 公变1 | 400 | 0 | 388.23
3092 | 茌平区供电公司 | 振兴供电所 | 茌平110kV曹庄变电站 | 10kV孙桥线 | 西曹徐庄 | 400 | 0 | 297.75
3093 | 茌平区供电公司 | 振兴供电所 | 茌平110kV曹庄变电站 | 10kV孙桥线 | 高庄农业井井通 | 200 | 0 | 127.18
3094 | 茌平区供电公司 | 振兴供电所 | 茌平35kV杜郎口变电站 | 10kV北农线 | 东周 | 400 | 0 | 206.63
3095 | 茌平区供电公司 | 振兴供电所 | 茌平110kV新城变电站 | 10kV城郊线 | 后屯 | 200 | 0 | 87.71
3096 | 茌平区供电公司 | 振兴供电所 | 茌平110kV曹庄变电站 | 10kV张杨线 | 赫张 | 400 | 0 | 33.93
3097 | 茌平区供电公司 | 振兴供电所 | 茌平110kV文昌变电站 | 10kV民生线 | 10kV民生线朱王商贸城西变配电变压器 | 630 | 0 | 86.18
3098 | 茌平区供电公司 | 振兴供电所 | 茌平110kV新城变电站 | 10kV李寺线 | 10kV李寺线牛庄中配电变压器 | 200 | 0 | 153.43
3099 | 茌平区供电公司 | 振兴供电所 | 茌平110kV新城变电站 | 10kV李寺线 | 10kV李寺线赵西北 | 200 | 0 | 71.19
3100 | 茌平区供电公司 | 振兴供电所 | 茌平110kV茌平变电站 | 10kV油库线 | 10kV油库线高户2#台架柱上配电变压器柱上变压器 | 200 | 0 | 159.98
3101 | 茌平区供电公司 | 振兴供电所 | 茌平110kV新城变电站 | 10kV李寺线 | 10kV李寺线邓庄东 | 400 | 0 | 17.74
3102 | 茌平区供电公司 | 振兴供电所 | 茌平110kV新城变电站 | 10kV李寺线 | 赵西 | 400 | 0 | 289.16
3103 | 茌平区供电公司 | 振兴供电所 | 茌平110kV曹庄变电站 | 10kV孙桥线 | 10kV孙桥线孙桥#2台区柱上配电变压器 | 400 | 0 | 66.42
3104 | 茌平区供电公司 | 振兴供电所 | 茌平110kV新城变电站 | 10kV三馆线 | 10kV三馆线智宇窗业有限公司 | 200 | 0 | 104.83
3105 | 茌平区供电公司 | 振兴供电所 | 茌平110kV新城变电站 | 10kV李寺线 | 小井李2#农业井井通 | 100 | 0 | 0
3106 | 茌平区供电公司 | 振兴供电所 | 茌平110kV曹庄变电站 | 10kV张杨线 | 闫庄农业井井通 | 100 | 0 | 7.81
3107 | 茌平区供电公司 | 振兴供电所 | 茌平110kV文昌变电站 | 10kV郝张线 | 城郊贾庄西井井通 | 100 | 0 | 0
3108 | 茌平区供电公司 | 振兴供电所 | 茌平35kV杜郎口变电站 | 10kV北农线 | 李寨井井通 | 200 | 0 | 31.47
3109 | 茌平区供电公司 | 振兴供电所 | 茌平35kV杜郎口变电站 | 10kV北农线 | 杜郎口唐洼1井井通 | 200 | 0 | 70.47
3110 | 茌平区供电公司 | 振兴供电所 | 茌平110kV曹庄变电站 | 10kV张杨线 | 赵王村高标准农田01号台架变 | 100 | 0 | 74.05
3111 | 茌平区供电公司 | 振兴供电所 | 茌平110kV文昌变电站 | 10kV郝张线 | 城郊花牛陈南井井通 | 100 | 0 | 0
3112 | 茌平区供电公司 | 振兴供电所 | 茌平110kV新城变电站 | 10kV红盾线 | 10kV1108三中线国网（山东）电动汽车服务公司 | 630 | 0 | 107.88
3113 | 茌平区供电公司 | 振兴供电所 | 茌平110kV曹庄变电站 | 10kV张杨线 | 10kV张杨线茌平县聚金养殖专业合作社台区配电变压器 | 200 | 0 | 128.86
3114 | 茌平区供电公司 | 振兴供电所 | 茌平110kV新城变电站 | 10kV李寺线 | 左庄1#农业井井通 | 100 | 0 | 83.42
3115 | 茌平区供电公司 | 振兴供电所 | 茌平110kV新城变电站 | 10kV李寺线 | 10kV李寺线聊城市茌平区顺旺建筑工程有限公司 | 200 | 0 | 127.84
3116 | 茌平区供电公司 | 振兴供电所 | 茌平110kV茌平变电站 | 10kV赵屯线 | 田庄 | 200 | 0 | 109.34
3117 | 茌平区供电公司 | 振兴供电所 | 茌平110kV曹庄变电站 | 10kV张杨线 | 南八里北变 | 400 | 0 | 298.3
3118 | 茌平区供电公司 | 振兴供电所 | 茌平110kV文昌变电站 | 10kV汇鑫线 | 王庄南变 | 200 | 0 | 146.86
3119 | 茌平区供电公司 | 振兴供电所 | 茌平110kV枣园变电站 | 10kV枣付线 | 付庄西变 | 400 | 0 | 276.67
3120 | 茌平区供电公司 | 振兴供电所 | 茌平110kV曹庄变电站 | 10kV孙桥线 | 后曹西变 | 200 | 0 | 50.7
3121 | 茌平区供电公司 | 振兴供电所 | 茌平110kV新城变电站 | 10kV三馆线 | 赵邦子新村配电变压器 | 800 | 0 | 221.92
3122 | 茌平区供电公司 | 城区供电中心 | 茌平110kV文昌变电站 | 10kV文京线 | 正泰一诺15号楼配变 | 315 | 0 | 137
3123 | 茌平区供电公司 | 乐平供电所 | 茌平110kV宾王变电站 | 10kV四棉线 | 10kV四棉线北白3台架变 | 400 | 0 | 180
3124 | 茌平区供电公司 | 乐平供电所 | 茌平110kV宾王变电站 | 10kV乐吴线 | 10kV乐吴线大韩3台架变 | 400 | 0 | 156
3125 | 茌平区供电公司 | 乐平供电所 | 茌平110kV宾王变电站 | 10kV乐吴线 | 10kV乐吴线大韩4台架变 | 400 | 0 | 198
3126 | 茌平区供电公司 | 振兴供电所 | 茌平110kV茌平变电站 | 10kV朱王线 | 10kV朱王线滨湖壹号1配变 | 1250 | 0 | 334.93
3127 | 茌平区供电公司 | 温陈供电所 | 茌平35kV温陈变电站 | 10kV芦仓线 | 10kV芦仓线田园幸福社区西2号配电变压器 | 1000 | 0 | 427.94
3128 | 茌平区供电公司 | 温陈供电所 | 茌平110kV丁块变电站 | 10kV丁西线 | 10kV芦仓线田园幸福社区东2号配电变压器 | 1000 | 0 | 201.3
3129 | 茌平区供电公司 | 振兴供电所 | 茌平110kV文昌变电站 | 10kV文喜线 | 10kV文喜线润诚如意府小区充电桩配变 | 1000 | 0 | 44.43
3130 | 茌平区供电公司 | 杨屯供电所 | 茌平35kV洪屯变电站 | 10kV杨北Ⅱ线 | 10kV杨北Ⅱ线杨屯社区8号配电室1 | 630 | 0 | 491.13
3131 | 茌平区供电公司 | 杨屯供电所 | 茌平35kV洪屯变电站 | 10kV杨北Ⅱ线 | 10kV杨北Ⅱ线杨屯社区7号配电室1 | 630 | 0 | 280.32
3132 | 茌平区供电公司 | 杨屯供电所 | 茌平35kV洪屯变电站 | 10kV杨北Ⅱ线 | 10kV杨北Ⅱ线杨屯社区2号配电室 | 1000 | 0 | 187.45
3133 | 茌平区供电公司 | 杨屯供电所 | 茌平35kV洪屯变电站 | 10kV杨北Ⅱ线 | 10kV杨北Ⅱ线杨屯社区3号配电室 | 1000 | 0 | 248.4
3134 | 茌平区供电公司 | 杨屯供电所 | 茌平35kV洪屯变电站 | 10kV杨北Ⅱ线 | 10kV杨北Ⅱ线杨屯社区1号配电室 | 800 | 0 | 77.31
3135 | 茌平区供电公司 | 杨屯供电所 | 茌平35kV洪屯变电站 | 10kV杨北Ⅱ线 | 10kV杨北Ⅱ线杨屯社区7号配电室2 | 630 | 0 | 511.82
3136 | 茌平区供电公司 | 韩屯供电所 | 茌平110kV韩屯变电站 | 10kV韩街线 | 10kV韩街线田庄3号台架变 | 400 | 0 | 3.84
3137 | 茌平区供电公司 | 杨屯供电所 | 茌平35kV洪屯变电站 | 10kV杨北Ⅱ线 | 10kV杨北Ⅱ线杨屯社区6号配电室1 | 630 | 0 | 326.54
3138 | 茌平区供电公司 | 杨屯供电所 | 茌平35kV洪屯变电站 | 10kV杨北Ⅱ线 | 10kV杨北Ⅱ线杨屯社区6号配电室2 | 630 | 0 | 131.88
3139 | 茌平区供电公司 | 杨屯供电所 | 茌平35kV洪屯变电站 | 10kV杨北Ⅱ线 | 10kV杨北Ⅱ线杨屯社区8号配电室2 | 630 | 0 | 55.21
3140 | 茌平区供电公司 | 杨屯供电所 | 茌平35kV洪屯变电站 | 10kV杨北Ⅱ线 | 10kV杨北Ⅱ线杨屯社区4号配电室 | 800 | 0 | 301.62
3141 | 茌平区供电公司 | 杨屯供电所 | 茌平35kV洪屯变电站 | 10kV杨北Ⅱ线 | 10kV杨北Ⅱ线杨屯社区5号配电室 | 630 | 0 | 270.04
3142 | 茌平区供电公司 | 杨屯供电所 | 茌平35kV洪屯变电站 | 10kV洪街线 | 10kV洪街线大马前街东台架变 | 400 | 0 | 154.28
3143 | 茌平区供电公司 | 振兴供电所 | 茌平110kV枣园变电站 | 10kV大崔线 | 10kV大崔线聊城市茌平区国智蔬菜加工有限公司 | 200 | 0 | 116.4
3144 | 茌平区供电公司 | 振兴供电所 | 茌平35kV杜郎口变电站 | 10kV北农线 | 10kV北农线聊城市茌平区杜郎森棵颗粒厂台架变 | 200 | 0 | 96.67
3145 | 茌平区供电公司 | 胡屯供电所 | 茌平110kV陈庄变电站 | 10kV胡屯线 | 10kV胡屯线东田3台架变 | 400 | 0 | 313.16
3146 | 茌平区供电公司 | 胡屯供电所 | 茌平110kV陈庄变电站 | 10kV陶集线 | 10kV陶集线北田北街台架变 | 400 | 0 | 95.2
3147 | 茌平区供电公司 | 博平供电所 | 茌平110kV博平变电站 | 10kV博工线 | 10kV博工线乌庄3号台架变 | 400 | 0 | 397.73
3148 | 茌平区供电公司 | 城区供电中心 | 茌平110kV文昌变电站 | 10kV文京线 | 正泰一诺15号楼02配变 | 315 | 0 | 312.08
3149 | 茌平区供电公司 | 博平供电所 | 茌平110kV博平变电站 | 10kV大桑线 | 10kV大桑线大桑社区2号配变 | 800 | 0 | 579.72
3150 | 茌平区供电公司 | 振兴供电所 | 茌平110kV曹庄变电站 | 10kV薛宋线 | 10kV薛宋线纸坊头3号台架变 | 400 | 0 | 383.93
3151 | 茌平区供电公司 | 振兴供电所 | 茌平110kV曹庄变电站 | 10kV张杨线 | 10kV张扬线香格里拉配电室4号配变 | 1000 | 0 | 204.01
3152 | 茌平区供电公司 | 振兴供电所 | 茌平110kV文昌变电站 | 10kV文喜线 | 10kV文喜线如意府配电室4号配变 | 1000 | 0 | 583.14
3153 | 茌平区供电公司 | 振兴供电所 | 茌平110kV曹庄变电站 | 10kV张杨线 | 10kV张扬线香格里拉配电室2号配变 | 800 | 0 | 727.44
3154 | 茌平区供电公司 | 胡屯供电所 | 茌平110kV陈庄变电站 | 10kV胡韩线 | 10kV胡韩线景马东街台架变 | 400 | 0 | 364.48
3155 | 茌平区供电公司 | 振兴供电所 | 茌平110kV文昌变电站 | 10kV文喜线 | 10kV文喜线如意府配电室3号配变 | 1000 | 0 | 258.96
3156 | 茌平区供电公司 | 振兴供电所 | 茌平110kV文昌变电站 | 10kV文喜线 | 10kV文喜线如意府配电室2号配变 | 800 | 0 | 198.83
3157 | 茌平区供电公司 | 振兴供电所 | 茌平110kV文昌变电站 | 10kV民生线 | 10kV民生线名人府三期南区2号配变 | 1000 | 0 | 462.11
3158 | 茌平区供电公司 | 振兴供电所 | 茌平110kV文昌变电站 | 10kV民生线 | 10kV民生线名人府三期北区2号配变 | 1000 | 0 | 63.91
3159 | 茌平区供电公司 | 温陈供电所 | 茌平35kV温陈变电站 | 10kV张李线 | 10kV张李线正泰湖西畔景小区配变2 | 1000 | 0 | 355.24
3160 | 茌平区供电公司 | 博平供电所 | 茌平110kV博平变电站 | 10kV博方线 | 10kV博方线牛胡4号台架变 | 400 | 0 | 111.16
3161 | 茌平区供电公司 | 韩屯供电所 | 茌平110kV韩屯变电站 | 10kV韩农线 | 10kV韩农线罗西4号台架变 | 400 | 0 | 96.25
3162 | 茌平区供电公司 | 温陈供电所 | 茌平35kV温陈变电站 | 10kV芦仓线 | 10kV芦仓线东张3台架变 | 400 | 0 | 97.3
3163 | 茌平区供电公司 | 温陈供电所 | 茌平35kV温陈变电站 | 10kV芦仓线 | 10kV芦仓线王庙3台架变 | 400 | 0 | 70.01
3164 | 茌平区供电公司 | 振兴供电所 | 茌平110kV曹庄变电站 | 10kV张杨线 | 10kV张扬线香格里拉配电室1号配变 | 800 | 0 | 338.28
3165 | 茌平区供电公司 | 振兴供电所 | 茌平110kV曹庄变电站 | 10kV张杨线 | 10kV张扬线香格里拉配电室3号配变 | 1000 | 0 | 291.41
3166 | 茌平区供电公司 | 韩屯供电所 | 茌平110kV韩屯变电站 | 10kV张营线 | 10kV张营线玉皇庙4台架 | 400 | 0 | 315.01
3167 | 茌平区供电公司 | 贾寨供电所 | 茌平35kV郭堤口变电站 | 10kV郭西线 | 10kV郭西线王药包2台架变 | 400 | 0 | 238.51
3168 | 茌平区供电公司 | 胡屯供电所 | 茌平110kV陈庄变电站 | 10kV胡韩线 | 10kV尹庄南街台架变 | 400 | 0 | 18.36
3169 | 茌平区供电公司 | 贾寨供电所 | 茌平35kV郭堤口变电站 | 10kV郭西线 | 10kV郭西线王药包南2台架变 | 400 | 0 | 14.6
3170 | 茌平区供电公司 | 乐平供电所 | 茌平110kV宾王变电站 | 10kV四棉线 | 10kV四棉线东路3台架变 | 400 | 0 | 297.38
3171 | 茌平区供电公司 | 振兴供电所 | 茌平110kV曹庄变电站 | 10kV孙桥线 | 10kV孙桥线李庄3号台架变 | 400 | 0 | 71.23
3172 | 茌平区供电公司 | 博平供电所 | 茌平110kV博平变电站 | 10kV博街线 | 10kV博街线任何3号台架变 | 400 | 0 | 311.58
3173 | 茌平区供电公司 | 冯屯供电所 | 茌平35kV冯屯变电站 | 10kV豆张线 | 10kV豆张线康庄3台架变 | 400 | 0 | 49.79
3174 | 茌平区供电公司 | 城区供电中心 | 茌平110kV茌平变电站 | 10kV文化南线 | 10kV文化南线名居苑小区东1号配变 | 800 | 0 | 132.03
3175 | 茌平区供电公司 | 城区供电中心 | 茌平110kV茌平变电站 | 10kV文化南线 | 10kV文化南线名居苑小区西2号配变 | 800 | 0 | 773.21
3176 | 茌平区供电公司 | 城区供电中心 | 茌平110kV茌平变电站 | 10kV文化南线 | 10kV文化南线名居苑小区西1号配变 | 800 | 0 | 597.09
3177 | 茌平区供电公司 | 振兴供电所 | 茌平110kV曹庄变电站 | 10kV孙桥线 | 10kV孙桥线曹庄3号台架变 | 400 | 0 | 86.57
3178 | 茌平区供电公司 | 城区供电中心 | 茌平110kV茌平变电站 | 10kV文化南线 | 10kV文化南线名居苑小区东2号配变 | 800 | 0 | 156.19
3179 | 茌平区供电公司 | 城区供电中心 | 茌平110kV枣园变电站 | 10kV泉林线 | 10kV泉林线郭高5台架变 | 400 | 0 | 258.56
3180 | 茌平区供电公司 | 城区供电中心 | 茌平110kV枣园变电站 | 10kV泉林线 | 10kV泉林线郭高4台架变 | 400 | 0 | 122.45
3181 | 茌平区供电公司 | 振兴供电所 | 茌平110kV曹庄变电站 | 10kV薛宋线 | 10kV薛宋线纸坊头4台架变 | 400 | 0 | 360.54
3182 | 茌平区供电公司 | 振兴供电所 | 茌平110kV文昌变电站 | 10kV文喜线 | 10kV文喜线如意府配电室1号配变 | 800 | 0 | 611.59
3183 | 茌平区供电公司 | 韩屯供电所 | 茌平110kV韩屯变电站 | 10kV张营线 | 10kV张营线大周1台架变 | 400 | 0 | 317.015
3184 | 茌平区供电公司 | 韩屯供电所 | 茌平110kV韩屯变电站 | 10kV张营线 | 10kV张营线小周1台架变 | 400 | 0 | 281.52
3185 | 茌平区供电公司 | 韩屯供电所 | 茌平110kV韩屯变电站 | 10kV韩农线 | 10kV韩农线罗西3号台架变 | 400 | 0 | 106.35
3186 | 茌平区供电公司 | 博平供电所 | 茌平110kV博平变电站 | 10kV博工线 | 10kV博工线袁楼井井通台架变 | 100 | 0 | 35.61
3187 | 茌平区供电公司 | 城区供电中心 | 茌平110kV茌平变电站 | 10kV茌广线 | 供电公司三产公变（高层）02 | 2500 | 0 | 1863.52
3188 | 茌平区供电公司 | 振兴供电所 | 茌平110kV文昌变电站 | 10kV民生线 | 10kV民生线民生豪园1号配变 | 500 | 0 | 402.61
3189 | 茌平区供电公司 | 振兴供电所 | 茌平110kV文昌变电站 | 10kV民生线 | 10kV民生线民生豪园2号配变 | 500 | 0 | 453.87
3190 | 茌平区供电公司 | 胡屯供电所 | 茌平110kV陈庄变电站 | 10kV胡屯线 | 10kV胡屯线十里3台架变 | 400 | 0 | 205.62
3191 | 茌平区供电公司 | 振兴供电所 | 茌平35kV杜郎口变电站 | 10kV四街线 | 10kV四街线刘董2台架变 | 400 | 0 | 312.54
3192 | 茌平区供电公司 | 乐平供电所 | 茌平35kV郝集变电站 | 10kV郝东线 | 10kV郝东线邓庄3台架变 | 400 | 0 | 156.45

## 高唐
序号 | 单位 | 所属变电站 | 供电所 | 所属馈线 | 公变台区名称 | 台区变压器容量（kVA） | 分布式电源可开放容量 | 用电报装可开放容量
1 | 高唐县供电公司 | 高唐35kV张大屯变电站 | 杨屯供电所 | 10kV张辛线 | 10kV1601张东线周老庄北台架变 | 200 | 0 | 77.32
2 | 高唐县供电公司 | 高唐35kV尹集变电站 | 尹集供电所 | 10kV棉二线 | 10kV905棉二线后叶东南台架变 | 200 | 0 | 15.24
3 | 高唐县供电公司 | 高唐35kV姜店变电站 | 姜店供电所 | 10kV姜北线 | 尚官屯西北 | 200 | 0 | 30.86
4 | 高唐县供电公司 | 高唐35kV清平变电站 | 清平供电所 | 10kV清西线 | 10kV1402清西线代官屯南变台架变 | 160 | 0 | 104.608
5 | 高唐县供电公司 | 高唐35kV清平变电站 | 清平供电所 | 10kV清西线 | 刘海子东2 | 200 | 0 | 28.82
6 | 高唐县供电公司 | 高唐35kV清平变电站 | 清平供电所 | 10kV清西线 | 10kV1402清西线皮庄5台架变 | 200 | 0 | 149.4
7 | 高唐县供电公司 | 高唐35kV卅里变电站 | 三十里供电所 | 10kV卅西线 | 10kV804卅西线董集台架变 | 200 | 0 | 165.14
8 | 高唐县供电公司 | 高唐35kV清平变电站 | 清平供电所 | 10kV清南线 | 10kV1401请东线尹庄南台架变 | 200 | 0 | 110.28
9 | 高唐县供电公司 | 高唐110kV太和变电站 | 汇鑫供电所 | 10kV民营线 | 邵庄东 | 200 | 0 | 158.22
10 | 高唐县供电公司 | 高唐35kV张大屯变电站 | 杨屯供电所 | 10kV张辛线 | 10kV1601张东线周老庄西台架变 | 200 | 0 | 147.7
11 | 高唐县供电公司 | 高唐110kV南镇变电站 | 姜店供电所 | 10kV南镇线 | 10kV202南镇线王仙北台架变 | 200 | 0 | 121.94
12 | 高唐县供电公司 | 高唐35kV张大屯变电站 | 杨屯供电所 | 10kV张南线 | 10kV1602张南线孙庄北台架变 | 315 | 0 | 217.098
13 | 高唐县供电公司 | 高唐110kV太和变电站 | 汇鑫供电所 | 10kV民营线 | 10kV1705赵东线杨庄东台架变 | 200 | 0 | 90.86
14 | 高唐县供电公司 | 高唐35kV固河变电站 | 尹集供电所 | 10kV固河线 | 10kV1105固河线东华台架变 | 200 | 0 | 22.78
15 | 高唐县供电公司 | 高唐35kV张大屯变电站 | 杨屯供电所 | 10kV张吴线 | 四家洼西 | 200 | 0 | 56.88
16 | 高唐县供电公司 | 高唐110kV太和变电站 | 汇鑫供电所 | 10kV滨湖线 | 10kV1206滨湖线西街西东南台架变 | 200 | 0 | 65.42
17 | 高唐县供电公司 | 高唐110kV赵庄变电站 | 汇鑫供电所 | 10kV十里线 | 10kV1709十里线十里北台架变 | 160 | 0 | 31.408
18 | 高唐县供电公司 | 高唐110kV赵庄变电站 | 汇鑫供电所 | 10kV赵梁线 | 10kV辛兴店线梁庄配电室 | 100 | 0 | 22.29
19 | 高唐县供电公司 | 高唐110kV光明变电站 | 尹集供电所 | 10kV明东线 | 10kV906尹南线刘双安西台架变 | 200 | 0 | 68
20 | 高唐县供电公司 | 高唐35kV清平变电站 | 清平供电所 | 10kV清西线 | 桑庄南 | 200 | 0 | 157.8
21 | 高唐县供电公司 | 高唐110kV赵庄变电站 | 汇鑫供电所 | 10kV辛兴店线 | 10kV1706辛兴店线太平台架变 | 200 | 0 | 96.2
22 | 高唐县供电公司 | 高唐35kV张庙变电站 | 赵寨子供电所 | 10kV赵寨子线 | 10kV301赵寨子线东屯台架变 | 250 | 0 | 137.425
23 | 高唐县供电公司 | 高唐35kV固河变电站 | 尹集供电所 | 10kV固王线 | 10kV1104固北线固河杨庄2台架变 | 200 | 0 | 143.38
24 | 高唐县供电公司 | 高唐110kV金城变电站 | 城区供电中心 | 10kV东兴南线 | 10kV1309东兴南线周官屯西台架变 | 250 | 0 | 114.475
25 | 高唐县供电公司 | 高唐35kV梁村变电站 | 梁村供电所 | 10kV梁郭线 | 南小杨新 | 200 | 0 | 98.46
26 | 高唐县供电公司 | 高唐35kV杨屯变电站 | 杨屯供电所 | 10kV杨固线 | 侯桥2变 | 200 | 0 | 106.04
27 | 高唐县供电公司 | 高唐110kV东高变电站 | 琉寺供电所 | 10kV高范线 | 10kV601琉北线大范2台架变 | 400 | 0 | 225.48
28 | 高唐县供电公司 | 高唐35kV梁村变电站 | 梁村供电所 | 10kV梁东线 | 10kV405梁东线后赵北台架变 | 200 | 0 | 84.6
29 | 高唐县供电公司 | 高唐110kV东高变电站 | 琉寺供电所 | 10kV高范线 | 10kV601琉北线东马台架变 | 200 | 0 | 124
30 | 高唐县供电公司 | 高唐35kV杨屯变电站 | 杨屯供电所 | 10kV杨东线 | 10kV0508杨东线云庄北台架变 | 200 | 0 | 84.6
31 | 高唐县供电公司 | 高唐35kV姜店变电站 | 姜店供电所 | 10kV姜辛线 | 10kV1201姜辛线辛店西台架变 | 200 | 0 | 202.3245
32 | 高唐县供电公司 | 高唐35kV杨屯变电站 | 杨屯供电所 | 10kV杨桥线 | 10kV506杨桥线刘西台架变 | 200 | 0 | 92.58
33 | 高唐县供电公司 | 高唐35kV梁村变电站 | 梁村供电所 | 10kV梁东线 | 10kV405梁东线郭庄台架变 | 200 | 0 | 25.46
34 | 高唐县供电公司 | 高唐35kV杨屯变电站 | 杨屯供电所 | 10kV杨东线 | 10kV0508杨东线聂集3变台架变 | 200 | 0 | 68.06
35 | 高唐县供电公司 | 高唐35kV杨屯变电站 | 杨屯供电所 | 10kV杨桥线 | 10kV杨桥线董官屯东台架变 | 400 | 0 | 193.48
36 | 高唐县供电公司 | 高唐110kV东高变电站 | 琉寺供电所 | 10kV高辛线 | 10kV604琉南线安阜屯台架变 | 200 | 0 | 96.7
37 | 高唐县供电公司 | 高唐35kV杨屯变电站 | 杨屯供电所 | 10kV杨桥线 | 10kV506杨桥线杜庄台架变 | 200 | 0 | 143.14
38 | 高唐县供电公司 | 高唐35kV梁村变电站 | 梁村供电所 | 10kV梁东线 | 10kV405梁东线西张台架变 | 200 | 0 | 73.16
39 | 高唐县供电公司 | 高唐110kV东高变电站 | 琉寺供电所 | 10kV高韩线 | 10kV1102高韩线徐庙台架变 | 200 | 0 | 0
40 | 高唐县供电公司 | 高唐110kV东高变电站 | 琉寺供电所 | 10kV高范线 | 10kV琉北线营坊台架变 | 400 | 0 | 146.04
41 | 高唐县供电公司 | 高唐110kV东高变电站 | 琉寺供电所 | 10kV高姜线 | 10kV603琉东线郝庄东台架变 | 200 | 0 | 15.42
42 | 高唐县供电公司 | 高唐110kV太和变电站 | 梁村供电所 | 10kV太平线 | 10kV1107太平线南贾庄台架变 | 100 | 0 | 44.24
43 | 高唐县供电公司 | 高唐35kV清平变电站 | 清平供电所 | 10kV清西线 | 10kV1402清西线东街花生市场台架变 | 200 | 0 | 43.68
44 | 高唐县供电公司 | 高唐110kV丁张变电站 | 赵寨子供电所 | 10kV丁环Ⅰ线 | 10kV301赵寨子线李棉台架变 | 200 | 0 | 137.02
45 | 高唐县供电公司 | 高唐110kV励公变电站 | 三十里供电所 | 10kV励杨线 | 10kV801卅东线二十里台架变 | 200 | 0 | 80.58
46 | 高唐县供电公司 | 高唐35kV姜店变电站 | 姜店供电所 | 10kV姜辛线 | 10kV1201姜辛线坟台（新）台架变 | 200 | 0 | 32.54
47 | 高唐县供电公司 | 高唐35kV清平变电站 | 清平供电所 | 10kV清南线 | 10kV清东线清平石庄2台架变 | 200 | 0 | 98.36
48 | 高唐县供电公司 | 高唐35kV杨屯变电站 | 杨屯供电所 | 10kV杨王线 | 10kV0505杨南线小律庄台架变 | 100 | 0 | 78.05
49 | 高唐县供电公司 | 高唐35kV杨屯变电站 | 杨屯供电所 | 10kV杨高线 | 10kV507杨北线高官屯南台架变 | 200 | 0 | 115.18
50 | 高唐县供电公司 | 高唐35kV杨屯变电站 | 杨屯供电所 | 10kV杨高线 | 10kV507杨北线郭庄台架变 | 200 | 0 | 145.28
51 | 高唐县供电公司 | 高唐110kV东高变电站 | 琉寺供电所 | 10kV高韩线 | 10kV1102高韩线于庄2台架变 | 200 | 0 | 4.936
52 | 高唐县供电公司 | 高唐110kV南镇变电站 | 姜店供电所 | 10kV南镇线 | 10kV203镇东线天西（西）台架变 | 160 | 0 | 78.208
53 | 高唐县供电公司 | 高唐110kV励公变电站 | 赵寨子供电所 | 10kV励东线 | 10kV301赵寨子线东孙台架变 | 200 | 0 | 102.16
54 | 高唐县供电公司 | 高唐110kV南镇变电站 | 姜店供电所 | 10kV南镇线 | 10kV202南镇线北街台架变 | 315 | 0 | 188.4015
55 | 高唐县供电公司 | 高唐110kV励公变电站 | 三十里供电所 | 10kV励新线 | 10kV801卅东线前屯台架变 | 200 | 0 | 53.98
56 | 高唐县供电公司 | 高唐110kV高唐变电站 | 城区供电中心 | 10kV唐张线 | 10kV0102张庄线林寨西3台架变 | 200 | 0 | 157.46
57 | 高唐县供电公司 | 高唐35kV张庙变电站 | 赵寨子供电所 | 10kV张堂线 | 10kV302赵西线后东南台架变 | 200 | 0 | 73.92
58 | 高唐县供电公司 | 高唐110kV曲庄变电站 | 梁村供电所 | 10kV曲西线 | 10kV1107太平线西铺2台架变 | 200 | 0 | 91.06
59 | 高唐县供电公司 | 高唐110kV太和变电站 | 梁村供电所 | 10kV太平线 | 10kV1107太平线田寨台架变 | 200 | 0 | 65.28
60 | 高唐县供电公司 | 高唐35kV梁村变电站 | 梁村供电所 | 10kV梁吴线 | 10kV404梁吴线贾庄台架变 | 200 | 0 | 45.94
61 | 高唐县供电公司 | 高唐110kV高唐变电站 | 城区供电中心 | 10kV人和线 | 10kV0108二纸线010801箱变 | 200 | 0 | 53.26
62 | 高唐县供电公司 | 高唐35kV卅里变电站 | 三十里供电所 | 10kV卅西线 | 10kV804卅西线五寨台架变 | 200 | 0 | 100.06
63 | 高唐县供电公司 | 高唐110kV光明变电站 | 尹集供电所 | 10kV明东线 | 10kV906尹南线小刘西2台架变 | 200 | 0 | 144.44
64 | 高唐县供电公司 | 高唐110kV高唐变电站 | 城区供电中心 | 10kV金城东线 | 10kV0105给水线一里庄西台架变 | 160 | 0 | 70.912
65 | 高唐县供电公司 | 高唐35kV梁村变电站 | 梁村供电所 | 10kV梁西线 | 10kV402梁西线韩庄东台架变 | 200 | 0 | 197.9
66 | 高唐县供电公司 | 高唐35kV姜店变电站 | 姜店供电所 | 10kV姜店线 | 三杨新 | 200 | 0 | 115.6
67 | 高唐县供电公司 | 高唐110kV太和变电站 | 梁村供电所 | 10kV太平线 | 10kV1107太平线藏庄台架变 | 160 | 0 | 71.312
68 | 高唐县供电公司 | 高唐35kV张大屯变电站 | 杨屯供电所 | 10kV张南线 | 10kV1602张南线付桥南台架变 | 200 | 0 | 62.62
69 | 高唐县供电公司 | 高唐35kV尹集变电站 | 尹集供电所 | 10kV尹东线 | 10kV907尹东线张官屯3台架变 | 200 | 0 | 0
70 | 高唐县供电公司 | 高唐110kV高唐变电站 | 城区供电中心 | 10kV唐张线 | 10kV0102张庄线肖庄南台架变 | 200 | 0 | 108.86
71 | 高唐县供电公司 | 高唐35kV杨屯变电站 | 杨屯供电所 | 10kV杨西线 | 10kV503杨西线西朱台架变 | 400 | 0 | 70.92
72 | 高唐县供电公司 | 高唐110kV东高变电站 | 琉寺供电所 | 10kV高辛线 | 后关（新） | 400 | 0 | 253.04
73 | 高唐县供电公司 | 高唐110kV金城变电站 | 城区供电中心 | 10kV福兴线 | 10kV1312春长线大市场北箱变 | 400 | 0 | 218.08
74 | 高唐县供电公司 | 高唐35kV梁村变电站 | 梁村供电所 | 10kV梁西线 | 10kV402梁西线董姑桥南箱变 | 200 | 0 | 52.62
75 | 高唐县供电公司 | 高唐110kV东高变电站 | 琉寺供电所 | 10kV高姜线 | 10kV604琉南线陈营台架变 | 200 | 0 | 2.74
76 | 高唐县供电公司 | 高唐35kV张庙变电站 | 赵寨子供电所 | 10kV赵寨子线 | 高寨子东 | 200 | 0 | 65.36
77 | 高唐县供电公司 | 高唐110kV光明变电站 | 城区供电中心 | 10kV杜李线 | 殷庄东 | 200 | 0 | 71.98
78 | 高唐县供电公司 | 高唐110kV南镇变电站 | 姜店供电所 | 10kV南镇线 | 10kV203镇东线天东台架变 | 200 | 0 | 150.24
79 | 高唐县供电公司 | 高唐110kV励公变电站 | 赵寨子供电所 | 10kV励东线 | 10kV301赵寨子线姚王西台架变 | 200 | 0 | 84.18
80 | 高唐县供电公司 | 高唐110kV南镇变电站 | 姜店供电所 | 10kV南镇线 | 10kV202南镇线西街北台架变 | 200 | 0 | 48.14
81 | 高唐县供电公司 | 高唐35kV姜店变电站 | 姜店供电所 | 10kV姜西线 | 10kV1204姜西线郝庄台架变 | 200 | 0 | 93.92
82 | 高唐县供电公司 | 高唐35kV张庙变电站 | 赵寨子供电所 | 10kV张堂线 | 10kV302赵西线后东台架变 | 400 | 0 | 276.44
83 | 高唐县供电公司 | 高唐35kV卅里变电站 | 三十里供电所 | 10kV卅北线 | 10kV806卅北线阚牌北台架变 | 200 | 0 | 120
84 | 高唐县供电公司 | 高唐110kV南镇变电站 | 姜店供电所 | 10kV七屯线 | 10kV201镇西线东屯台架变 | 160 | 0 | 61.776
85 | 高唐县供电公司 | 高唐35kV清平变电站 | 清平供电所 | 10kV清邱线 | 10kV1404清平线西关台架变 | 315 | 0 | 259.182
86 | 高唐县供电公司 | 高唐110kV高唐变电站 | 城区供电中心 | 10kV罗寨线 | 10kV0102张庄线麻庄南台架变 | 400 | 0 | 159.48
87 | 高唐县供电公司 | 高唐35kV张庙变电站 | 赵寨子供电所 | 10kV赵寨子线 | 10kV301赵寨子线高寨子南台架变 | 160 | 0 | 1.28
88 | 高唐县供电公司 | 高唐35kV尹集变电站 | 尹集供电所 | 10kV棉二线 | 10kV905棉二线王官屯后街台架变 | 200 | 0 | 52.96
89 | 高唐县供电公司 | 高唐110kV高唐变电站 | 城区供电中心 | 10kV唐张线 | 10kV0101张北线前张台架变 | 160 | 0 | 69.088
90 | 高唐县供电公司 | 高唐35kV卅里变电站 | 三十里供电所 | 10kV卅北线 | 10kV806卅北线杓子刘东台架变 | 160 | 0 | 66.864
91 | 高唐县供电公司 | 高唐35kV张庙变电站 | 赵寨子供电所 | 10kV赵寨子线 | 10kV301赵寨子线曹庄台架变 | 250 | 0 | 33.65
92 | 高唐县供电公司 | 高唐110kV太和变电站 | 汇鑫供电所 | 10kV蓝山线 | 10kV1206滨湖线孙屯台架变 | 200 | 0 | 52.6
93 | 高唐县供电公司 | 高唐35kV姜店变电站 | 姜店供电所 | 10kV姜西线 | 10kV1204姜西线潘庄新村台架变 | 200 | 0 | 109.6
94 | 高唐县供电公司 | 高唐110kV励公变电站 | 三十里供电所 | 10kV励西线 | 10kV804卅西线陈井北台架变 | 200 | 0 | 159.64
95 | 高唐县供电公司 | 高唐110kV太和变电站 | 汇鑫供电所 | 10kV蓝山线 | 10kV0106金城西线地税局家属院院西配电室 | 250 | 0 | 204.875
96 | 高唐县供电公司 | 高唐35kV梁村变电站 | 梁村供电所 | 10kV梁西线 | 10kV402梁西线梁屯台架变 | 200 | 0 | 50.34
97 | 高唐县供电公司 | 高唐110kV励公变电站 | 三十里供电所 | 10kV励南线 | 袁庄南 | 200 | 0 | 159.66
98 | 高唐县供电公司 | 高唐35kV梁村变电站 | 梁村供电所 | 10kV梁西线 | 10kV402梁西线前孙北台架变 | 200 | 0 | 25.1
99 | 高唐县供电公司 | 高唐110kV高唐变电站 | 城区供电中心 | 10kV唐张线 | 10kV0102张庄线孙五里箱变 | 160 | 0 | 70.448
100 | 高唐县供电公司 | 高唐35kV张大屯变电站 | 杨屯供电所 | 10kV张南线 | 10kV1602张南线三里台架变 | 200 | 0 | 100.22
101 | 高唐县供电公司 | 高唐35kV姜店变电站 | 姜店供电所 | 10kV姜店线 | 10kV1205姜店线二杨北变台架变 | 250 | 0 | 97.2
102 | 高唐县供电公司 | 高唐110kV太和变电站 | 梁村供电所 | 10kV太平线 | 10kV1107太平线韩寨公变台架变 | 100 | 0 | 52.6
103 | 高唐县供电公司 | 高唐35kV尹集变电站 | 尹集供电所 | 10kV棉二线 | 10kV905棉二线解庄东台架变 | 200 | 0 | 50.94
104 | 高唐县供电公司 | 高唐110kV高唐变电站 | 城区供电中心 | 10kV罗寨线 | 10kV0102张庄线迈官屯南箱变 | 200 | 0 | 103.96
105 | 高唐县供电公司 | 高唐35kV梁村变电站 | 梁村供电所 | 10kV梁西线 | 10kV402梁西线陈屯台架变 | 100 | 0 | 56.66
106 | 高唐县供电公司 | 高唐35kV尹集变电站 | 尹集供电所 | 10kV尹集线 | 10kV902镇直线尹东新变箱变 | 200 | 0 | 122.86
107 | 高唐县供电公司 | 高唐35kV姜店变电站 | 姜店供电所 | 10kV姜店线 | 10kV1205姜店线三杨东变台架变 | 200 | 0 | 126.34
108 | 高唐县供电公司 | 高唐35kV固河变电站 | 尹集供电所 | 10kV固东线 | 10kV1101固东线张桃2台架变 | 200 | 0 | 116.6
109 | 高唐县供电公司 | 高唐35kV姜店变电站 | 姜店供电所 | 10kV姜北线 | 10kV1202姜北线老君堂台架变 | 200 | 0 | 115.84
110 | 高唐县供电公司 | 高唐35kV姜店变电站 | 姜店供电所 | 10kV姜北线 | 10kV姜北线尚官屯台架变 | 400 | 0 | 257.08
111 | 高唐县供电公司 | 高唐110kV金城变电站 | 城区供电中心 | 10kV东湖线 | 10kV1301城中线130212箱变 | 200 | 0 | 83.18
112 | 高唐县供电公司 | 高唐35kV姜店变电站 | 姜店供电所 | 10kV姜北线 | 10kV1202姜北线张井东变台架变 | 200 | 0 | 60.34
113 | 高唐县供电公司 | 高唐35kV姜店变电站 | 姜店供电所 | 10kV姜西线 | 10kV1204姜西线西白台架变 | 315 | 0 | 105.8715
114 | 高唐县供电公司 | 高唐35kV尹集变电站 | 尹集供电所 | 10kV尹北线 | 老王寨西1 | 200 | 0 | 113.26
115 | 高唐县供电公司 | 高唐35kV固河变电站 | 尹集供电所 | 10kV固河线 | 10kV1105固河线岳堂台架变 | 200 | 0 | 158.6
116 | 高唐县供电公司 | 高唐35kV姜店变电站 | 姜店供电所 | 10kV姜店线 | 10kV1205姜店线和兴路西变台架变 | 250 | 0 | 140.55
117 | 高唐县供电公司 | 高唐35kV清平变电站 | 清平供电所 | 10kV清北线 | 丁堤口南 | 200 | 0 | 129.18
118 | 高唐县供电公司 | 高唐110kV东高变电站 | 琉寺供电所 | 10kV高辛线 | 10kV604琉南线郭吕店2台架变 | 200 | 0 | 68.02
119 | 高唐县供电公司 | 高唐110kV赵庄变电站 | 汇鑫供电所 | 10kV十里线 | 10kV1709十里线袁庄台架变 | 200 | 0 | 46.36
120 | 高唐县供电公司 | 高唐110kV赵庄变电站 | 汇鑫供电所 | 10kV海新线 | 10kV1304双海线倪官屯台架变 | 200 | 0 | 123.02
121 | 高唐县供电公司 | 高唐110kV金城变电站 | 城区供电中心 | 10kV福兴线 | 尚品福成1号配电变压器 | 1250 | 0 | 1045.625
122 | 高唐县供电公司 | 高唐35kV清平变电站 | 清平供电所 | 10kV清南线 | 10kV1401请东线孙梁2台架变 | 200 | 0 | 80.36
123 | 高唐县供电公司 | 高唐35kV梁村变电站 | 梁村供电所 | 10kV梁吴线 | 梁村东北 | 400 | 0 | 399.4
124 | 高唐县供电公司 | 高唐35kV张大屯变电站 | 杨屯供电所 | 10kV张南线 | 10kV1602张南线庄庄2台架变 | 200 | 0 | 104.46
125 | 高唐县供电公司 | 高唐35kV清平变电站 | 清平供电所 | 10kV清邱线 | 10kV1404清平线东街南台架变 | 200 | 0 | 91.38
126 | 高唐县供电公司 | 高唐35kV清平变电站 | 清平供电所 | 10kV清南线 | 10kV清东线十里铺台架变 | 100 | 0 | 52.32
127 | 高唐县供电公司 | 高唐35kV清平变电站 | 清平供电所 | 10kV清西线 | 马庄西2 | 200 | 0 | 0
128 | 高唐县供电公司 | 高唐35kV张庙变电站 | 赵寨子供电所 | 10kV赵中线 | 10kV304赵北线赵寨子9#箱变 | 250 | 0 | 142.175
129 | 高唐县供电公司 | 高唐35kV杨屯变电站 | 杨屯供电所 | 10kV杨桥线 | 西朱井井通2变 | 200 | 0 | 125.56
130 | 高唐县供电公司 | 高唐35kV清平变电站 | 清平供电所 | 10kV清东线 | 10kV清东线小屯西2台架变 | 200 | 0 | 160
131 | 高唐县供电公司 | 高唐110kV赵庄变电站 | 城区供电中心 | 10kV开发区Ⅱ线 | 10kV开发区Ⅱ线汇鑫小区北箱变 | 200 | 0 | 54.94
132 | 高唐县供电公司 | 高唐110kV光明变电站 | 城区供电中心 | 10kV泉林东线 | 10kV0707曲东线吕寨东台架变 | 200 | 0 | 94.44
133 | 高唐县供电公司 | 高唐35kV卅里变电站 | 三十里供电所 | 10kV卅东线 | 小徐北 | 50 | 0 | 33.395
134 | 高唐县供电公司 | 高唐110kV赵庄变电站 | 汇鑫供电所 | 10kV十里线 | 10kV1709十里线陈庄北台架变 | 200 | 0 | 93.88
135 | 高唐县供电公司 | 高唐35kV卅里变电站 | 三十里供电所 | 10kV卅北线 | 10kV806卅北线曹堤口台架变 | 200 | 0 | 125.68
136 | 高唐县供电公司 | 高唐110kV金城变电站 | 汇鑫供电所 | 10kV双海线 | 10kV1304双海线南五里铺回迁楼2#配电室 | 1250 | 0 | 1028.25
137 | 高唐县供电公司 | 高唐110kV赵庄变电站 | 汇鑫供电所 | 10kV辛兴店线 | 北邱南 | 200 | 0 | 88.06
138 | 高唐县供电公司 | 高唐35kV清平变电站 | 清平供电所 | 10kV清邱线 | 清平中平街2 | 400 | 0 | 287.28
139 | 高唐县供电公司 | 高唐35kV张大屯变电站 | 杨屯供电所 | 10kV张辛线 | 10kV1601张东线张大屯北变台架变 | 200 | 0 | 139.36
140 | 高唐县供电公司 | 高唐35kV清平变电站 | 清平供电所 | 10kV清邱线 | 东街北2 | 200 | 0 | 135.28
141 | 高唐县供电公司 | 高唐35kV张庙变电站 | 赵寨子供电所 | 10kV赵中线 | 10kV304赵北线赵寨子1#台架变 | 400 | 0 | 219.88
142 | 高唐县供电公司 | 高唐35kV张大屯变电站 | 杨屯供电所 | 10kV张东线 | 10kV1601张东线张大屯新村台架变 | 160 | 0 | 96.128
143 | 高唐县供电公司 | 高唐110kV金城变电站 | 汇鑫供电所 | 10kV双海线 | 10kV1304双海线南五里铺回迁楼4#配电室 | 1250 | 0 | 984.375
144 | 高唐县供电公司 | 高唐35kV清平变电站 | 清平供电所 | 10kV清西线 | 西街东变 | 160 | 0 | 5.424
145 | 高唐县供电公司 | 高唐35kV清平变电站 | 清平供电所 | 10kV清西线 | 10kV1402清西线清平盛世嘉苑箱变 | 630 | 0 | 533.799
146 | 高唐县供电公司 | 高唐110kV励公变电站 | 三十里供电所 | 10kV励西线 | 10kV804卅西线薛庄台架变 | 100 | 0 | 74.3
147 | 高唐县供电公司 | 高唐110kV高唐变电站 | 城区供电中心 | 10kV唐张线 | 10kV0102张庄线芦五里西台架变 | 200 | 0 | 97.46
148 | 高唐县供电公司 | 高唐35kV张大屯变电站 | 杨屯供电所 | 10kV张辛线 | 10kV1601张东线张四屯西2变台架变 | 200 | 0 | 130.7
149 | 高唐县供电公司 | 高唐35kV张庙变电站 | 赵寨子供电所 | 10kV倪王线 | 10kV303赵南线赵庄台架变 | 200 | 0 | 75.34
150 | 高唐县供电公司 | 高唐35kV姜店变电站 | 姜店供电所 | 10kV姜店线 | 10kV1205姜店线政兴路公变台架变 | 400 | 0 | 293.64
151 | 高唐县供电公司 | 高唐110kV太和变电站 | 汇鑫供电所 | 10kV民营线 | 太和庄2变 | 200 | 0 | 47.72
152 | 高唐县供电公司 | 高唐110kV赵庄变电站 | 城区供电中心 | 10kV开发区Ⅰ线 | 西街东3 | 400 | 0 | 221.04
153 | 高唐县供电公司 | 高唐35kV卅里变电站 | 三十里供电所 | 10kV卅西线 | 鲁西商城南 | 400 | 0 | 183.64
154 | 高唐县供电公司 | 高唐110kV光明变电站 | 尹集供电所 | 10kV明东线 | 10kV906尹南线小刘庄台架变 | 200 | 0 | 76.1
155 | 高唐县供电公司 | 高唐35kV梁村变电站 | 梁村供电所 | 10kV梁王线 | 10kV401韩寨线西崔配电室 | 200 | 0 | 31.88
156 | 高唐县供电公司 | 高唐35kV清平变电站 | 清平供电所 | 10kV清西线 | 10kV1402清西线代官屯台架变 | 200 | 0 | 88.64
157 | 高唐县供电公司 | 高唐35kV张庙变电站 | 赵寨子供电所 | 10kV张寨线 | 10kV303赵南线和悦家园1#箱变 | 800 | 0 | 727.68
158 | 高唐县供电公司 | 高唐35kV尹集变电站 | 尹集供电所 | 10kV尹东线 | 10kV907尹东线徐官屯南台架变 | 160 | 0 | 53.376
159 | 高唐县供电公司 | 高唐35kV固河变电站 | 尹集供电所 | 10kV固东线 | 10kV固东线巩庄台架变 | 400 | 0 | 211.84
160 | 高唐县供电公司 | 高唐110kV金城变电站 | 汇鑫供电所 | 10kV双海线 | 10kV1304双海线南五里铺回迁楼3#配电室 | 1250 | 0 | 983.75
161 | 高唐县供电公司 | 高唐110kV太和变电站 | 梁村供电所 | 10kV太平线 | 10kV1107太平线谷官屯东北台架变 | 200 | 0 | 85.98
162 | 高唐县供电公司 | 高唐110kV金城变电站 | 城区供电中心 | 10kV金海线 | 10kV1309东兴南线海子台架变 | 200 | 0 | 60.16
163 | 高唐县供电公司 | 高唐110kV高唐变电站 | 城区供电中心 | 10kV唐张线 | 10kV0102张庄线迈后街2台架变 | 200 | 0 | 89.98
164 | 高唐县供电公司 | 高唐110kV励公变电站 | 三十里供电所 | 10kV励南线 | 10kV803水源地线沈庄台架变 | 200 | 0 | 73.48
165 | 高唐县供电公司 | 高唐110kV赵庄变电站 | 汇鑫供电所 | 10kV海新线 | 10kV1709十里线田楼东台架变 | 200 | 0 | 86.42
166 | 高唐县供电公司 | 高唐35kV固河变电站 | 尹集供电所 | 10kV发展线 | 10kV1103固南线崔堂台架变 | 200 | 0 | 92.2
167 | 高唐县供电公司 | 高唐110kV东高变电站 | 琉寺供电所 | 10kV高姜线 | 10kV琉东线秦庄南台架变 | 200 | 0 | 70.42
168 | 高唐县供电公司 | 高唐110kV金城变电站 | 城区供电中心 | 10kV东湖线 | 隆城华府小区1号配电变压器 | 1000 | 0 | 784.5
169 | 高唐县供电公司 | 高唐35kV姜店变电站 | 姜店供电所 | 10kV姜辛线 | 10kV1201姜辛线南店台架变 | 200 | 0 | 35.5
170 | 高唐县供电公司 | 高唐110kV东高变电站 | 琉寺供电所 | 10kV高韩线 | 10kV1102高韩线仉井台架变 | 100 | 0 | 45.4
171 | 高唐县供电公司 | 高唐110kV东高变电站 | 琉寺供电所 | 10kV高姜线 | 10kV603琉东线秦庄台架变 | 200 | 0 | 88
172 | 高唐县供电公司 | 高唐110kV南镇变电站 | 姜店供电所 | 10kV镇北线 | 10kV204镇北线前屯西台架变 | 200 | 0 | 72.1
173 | 高唐县供电公司 | 高唐35kV清平变电站 | 清平供电所 | 10kV清北线 | 10kV1405清北线新村南2台架变 | 200 | 0 | 143.18
174 | 高唐县供电公司 | 高唐110kV太和变电站 | 梁村供电所 | 10kV太平线 | 10kV1107太平线陈庄台架变 | 160 | 0 | 116.576
175 | 高唐县供电公司 | 高唐110kV励公变电站 | 三十里供电所 | 10kV励西线 | 10kV804卅西线小马场东台架变 | 200 | 0 | 109.72
176 | 高唐县供电公司 | 高唐35kV尹集变电站 | 尹集供电所 | 10kV尹西线 | 10kV903尹西线吴庄2台架变 | 200 | 0 | 2.12
177 | 高唐县供电公司 | 高唐35kV张庙变电站 | 赵寨子供电所 | 10kV张寨线 | 10kV303赵南线王寨1台架变 | 200 | 0 | 113.14
178 | 高唐县供电公司 | 高唐35kV张庙变电站 | 赵寨子供电所 | 10kV赵中线 | 10kV304赵北线赵寨子5#台架变 | 200 | 0 | 65.28
179 | 高唐县供电公司 | 高唐35kV张大屯变电站 | 杨屯供电所 | 10kV张东线 | 10kV1601张东线安庄南台架变 | 200 | 0 | 34.1
180 | 高唐县供电公司 | 高唐110kV南镇变电站 | 姜店供电所 | 10kV南梁线 | 10kV203镇东线梁庄西台架变 | 160 | 0 | 65.392
181 | 高唐县供电公司 | 高唐35kV张大屯变电站 | 杨屯供电所 | 10kV张辛线 | 张南北 | 200 | 0 | 158.36
182 | 高唐县供电公司 | 高唐35kV张大屯变电站 | 杨屯供电所 | 10kV张南线 | 10kV1602张南线娘庙北台架变 | 200 | 0 | 160.42
183 | 高唐县供电公司 | 高唐35kV清平变电站 | 清平供电所 | 10kV清北线 | 10kV1405清北线新村西台架变 | 250 | 0 | 193.825
184 | 高唐县供电公司 | 高唐35kV固河变电站 | 尹集供电所 | 10kV固东线 | 10kV1101固东线北张2台架变 | 100 | 0 | 28.62
185 | 高唐县供电公司 | 高唐110kV励公变电站 | 赵寨子供电所 | 10kV励东线 | 10kV301赵寨子线将官屯2台架变 | 200 | 0 | 54.38
186 | 高唐县供电公司 | 高唐35kV张庙变电站 | 赵寨子供电所 | 10kV赵中线 | 10kV304赵北线赵寨子7#箱变 | 250 | 0 | 57.925
187 | 高唐县供电公司 | 高唐35kV清平变电站 | 清平供电所 | 10kV清西线 | 10kV清西线刘海子西2台架变 | 400 | 0 | 291.32
188 | 高唐县供电公司 | 高唐35kV尹集变电站 | 尹集供电所 | 10kV尹集线 | 10kV尹东3台架变 | 160 | 0 | 63.232
189 | 高唐县供电公司 | 高唐35kV梁村变电站 | 梁村供电所 | 10kV梁郭线 | 10kV406梁郭线南大杨西台架变 | 200 | 0 | 198.62
190 | 高唐县供电公司 | 高唐35kV尹集变电站 | 尹集供电所 | 10kV尹南线 | 10kV906尹南线十里园东台架变 | 250 | 0 | 142.175
191 | 高唐县供电公司 | 高唐35kV张庙变电站 | 赵寨子供电所 | 10kV赵丁线 | 10kV307赵丁线寺后刘台架变 | 200 | 0 | 108.9
192 | 高唐县供电公司 | 高唐110kV东高变电站 | 琉寺供电所 | 10kV高姜线 | 10kV603琉东线秦庄3号井井通台架变 | 200 | 0 | 130.48
193 | 高唐县供电公司 | 高唐110kV励公变电站 | 赵寨子供电所 | 10kV励东线 | 10kV301赵寨子线将官屯3#【井井通】台架变 | 200 | 0 | 109.22
194 | 高唐县供电公司 | 高唐35kV卅里变电站 | 三十里供电所 | 10kV卅北线 | 陈牌2 | 200 | 0 | 63.68
195 | 高唐县供电公司 | 高唐110kV南镇变电站 | 姜店供电所 | 10kV南梁线 | 10kV203镇东线梁庄2号井井通台架变 | 200 | 0 | 182.24
196 | 高唐县供电公司 | 高唐35kV张大屯变电站 | 杨屯供电所 | 10kV张南线 | 10kV1602张南线小朱二变台架变 | 200 | 0 | 156.22
197 | 高唐县供电公司 | 高唐35kV姜店变电站 | 姜店供电所 | 10kV姜辛线 | 10kV1201姜辛线坟台3号井井通台架变 | 200 | 0 | 106.6
198 | 高唐县供电公司 | 高唐35kV卅里变电站 | 三十里供电所 | 10kV卅北线 | 10kV卅北线杓子刘西2台架变 | 400 | 0 | 312.4
199 | 高唐县供电公司 | 高唐35kV张大屯变电站 | 杨屯供电所 | 10kV张吴线 | 吴庄北 | 200 | 0 | 133.88
200 | 高唐县供电公司 | 高唐110kV太和变电站 | 城区供电中心 | 10kV北湖线 | 幸福家园公变2配电变压器 | 800 | 0 | 602.8
201 | 高唐县供电公司 | 高唐35kV梁村变电站 | 梁村供电所 | 10kV梁高线 | 10kV405梁东线后王1井井通台架变 | 100 | 0 | 45.6
202 | 高唐县供电公司 | 高唐110kV赵庄变电站 | 汇鑫供电所 | 10kV辛兴店线 | 10kV1706辛兴店线北孙井井通台架变 | 100 | 0 | 28.12
203 | 高唐县供电公司 | 高唐35kV固河变电站 | 尹集供电所 | 10kV固南线 | 10kV1103固南线后吴台架变 | 160 | 0 | 108.928
204 | 高唐县供电公司 | 高唐110kV太和变电站 | 梁村供电所 | 10kV太平线 | 10kV1107太平线潘庄1井井通台架变 | 200 | 0 | 85.46
205 | 高唐县供电公司 | 高唐35kV梁村变电站 | 梁村供电所 | 10kV梁西线 | 10kV402梁西线郝王1井井通台架变 | 100 | 0 | 24.39
206 | 高唐县供电公司 | 高唐35kV张庙变电站 | 赵寨子供电所 | 10kV赵丁线 | 10kV307赵丁线王新4号【井井通】台架变 | 100 | 0 | 59.71
207 | 高唐县供电公司 | 高唐35kV卅里变电站 | 三十里供电所 | 10kV卅北线 | 10kV806卅北线大周3号井井通台架变 | 200 | 0 | 146.88
208 | 高唐县供电公司 | 高唐35kV尹集变电站 | 尹集供电所 | 10kV尹西线 | 10kV903尹西线纪庄台架变 | 200 | 0 | 62.66
209 | 高唐县供电公司 | 高唐35kV尹集变电站 | 尹集供电所 | 10kV尹西线 | 10kV903尹西线隋庄台架变 | 200 | 0 | 60.86
210 | 高唐县供电公司 | 高唐35kV卅里变电站 | 三十里供电所 | 10kV卅北线 | 10kV806卅北线杓子刘2号井井通台架变 | 200 | 0 | 79.72
211 | 高唐县供电公司 | 高唐35kV尹集变电站 | 尹集供电所 | 10kV尹西线 | 10kV903尹西线佛堂台架变 | 200 | 0 | 0
212 | 高唐县供电公司 | 高唐35kV梁村变电站 | 梁村供电所 | 10kV梁郭线 | 10kV406梁郭线南大杨2井井通台架变 | 50 | 0 | 27.38
213 | 高唐县供电公司 | 高唐110kV高唐变电站 | 城区供电中心 | 10kV唐张线 | 10kV0102张庄线肖庄台架变 | 100 | 0 | 34.58
214 | 高唐县供电公司 | 高唐110kV赵庄变电站 | 汇鑫供电所 | 10kV十里线 | 10kV1709十里线王欠庄2变井井通台架变 | 100 | 0 | 53.61
215 | 高唐县供电公司 | 高唐110kV太和变电站 | 梁村供电所 | 10kV太平线 | 10kV1107太平线柳庄1井井通台架变 | 100 | 0 | 75.75
216 | 高唐县供电公司 | 高唐35kV卅里变电站 | 三十里供电所 | 10kV卅直线 | 10kV805乡直线囤庄4号（井井通）台架变 | 100 | 0 | 32.78
217 | 高唐县供电公司 | 高唐35kV张庙变电站 | 赵寨子供电所 | 10kV赵寨子线 | 10kV301赵寨子线曹庄南台架变 | 200 | 0 | 95.3
218 | 高唐县供电公司 | 高唐35kV卅里变电站 | 三十里供电所 | 10kV卅北线 | 10kV806卅北线北王5号井井通台架变 | 100 | 0 | 84.15
219 | 高唐县供电公司 | 高唐110kV励公变电站 | 三十里供电所 | 10kV励南线 | 10kV803水源地线五神庙1号（井井通）台架变 | 200 | 0 | 119
220 | 高唐县供电公司 | 高唐35kV姜店变电站 | 姜店供电所 | 10kV姜辛线 | 10kV姜辛线刘村2台架变 | 400 | 0 | 252.68
221 | 高唐县供电公司 | 高唐110kV赵庄变电站 | 汇鑫供电所 | 10kV赵梁线 | 10kV1706辛兴店线桑庄2变井井通台架变 | 50 | 0 | 25.96
222 | 高唐县供电公司 | 高唐35kV尹集变电站 | 尹集供电所 | 10kV尹集线 | 10kV901尹集线西李台架变 | 200 | 0 | 81.4
223 | 高唐县供电公司 | 高唐35kV尹集变电站 | 尹集供电所 | 10kV尹东线 | 10kV907尹东线石光吴台架变 | 200 | 0 | 91.22
224 | 高唐县供电公司 | 高唐35kV固河变电站 | 尹集供电所 | 10kV固南线 | 10kV1103固南线蒲庄2台架变 | 200 | 0 | 102.62
225 | 高唐县供电公司 | 高唐35kV卅里变电站 | 三十里供电所 | 10kV卅北线 | 10kV806卅北线张庄台架变 | 160 | 0 | 130.288
226 | 高唐县供电公司 | 高唐35kV姜店变电站 | 姜店供电所 | 10kV姜西线 | 10kV1204姜西线西郭新村台架变 | 200 | 0 | 56.66
227 | 高唐县供电公司 | 高唐35kV清平变电站 | 清平供电所 | 10kV清东线 | 10kV清东线军户李1井井通台架变 | 200 | 0 | 129.74
228 | 高唐县供电公司 | 高唐35kV姜店变电站 | 姜店供电所 | 10kV姜辛线 | 南范3号井井通 | 100 | 0 | 99.94
229 | 高唐县供电公司 | 高唐35kV清平变电站 | 清平供电所 | 10kV清西线 | 10kV1402清西线刘庄3井井通台架变 | 160 | 0 | 57.68
230 | 高唐县供电公司 | 高唐35kV尹集变电站 | 尹集供电所 | 10kV尹西线 | 10kV903尹西线尹北3台架变 | 200 | 0 | 71.64
231 | 高唐县供电公司 | 高唐35kV梁村变电站 | 梁村供电所 | 10kV梁王线 | 10kV1107太平线南范村1号井井通台架变 | 100 | 0 | 80.95
232 | 高唐县供电公司 | 高唐35kV卅里变电站 | 三十里供电所 | 10kV卅直线 | 10kV805乡直线曲庄3号井井通台架变 | 100 | 0 | 100
233 | 高唐县供电公司 | 高唐110kV太和变电站 | 城区供电中心 | 10kV北湖线 | 幸福家园公变4配电变压器 | 630 | 0 | 496.062
234 | 高唐县供电公司 | 高唐35kV卅里变电站 | 三十里供电所 | 10kV卅直线 | 10kV805乡直线囤庄6号（井井通）台架变 | 100 | 0 | 40.01
235 | 高唐县供电公司 | 高唐110kV赵庄变电站 | 汇鑫供电所 | 10kV辛兴店线 | 10kV1705赵东线太平村1号井井通台架变 | 100 | 0 | 52.82
236 | 高唐县供电公司 | 高唐35kV梁村变电站 | 梁村供电所 | 10kV梁吴线 | 10kV梁吴线梁东4台架变 | 200 | 0 | 138.38
237 | 高唐县供电公司 | 高唐35kV张庙变电站 | 赵寨子供电所 | 10kV张寨线 | 10kV303赵南线赵寨子4号【井井通】台架变 | 100 | 0 | 45.59
238 | 高唐县供电公司 | 高唐110kV高唐变电站 | 城区供电中心 | 10kV北环线 | 10kV0107北环线康乐小区箱变 | 400 | 0 | 215.32
239 | 高唐县供电公司 | 高唐35kV张庙变电站 | 赵寨子供电所 | 10kV张堂线 | 10kV302赵西线西韩东台架变 | 200 | 0 | 138.96
240 | 高唐县供电公司 | 高唐35kV张庙变电站 | 赵寨子供电所 | 10kV张寨线 | 10kV303赵南线周寨东台架变 | 200 | 0 | 137.12
241 | 高唐县供电公司 | 高唐35kV梁村变电站 | 梁村供电所 | 10kV梁西线 | 10kV梁西线皮户李东台架变 | 200 | 0 | 51.86
242 | 高唐县供电公司 | 高唐110kV金城变电站 | 城区供电中心 | 10kV春长线 | 10kV1312春长线010517箱变 | 400 | 0 | 249.2
243 | 高唐县供电公司 | 高唐35kV固河变电站 | 尹集供电所 | 10kV固河线 | 10kV1105固河线贾庄北台架变 | 200 | 0 | 115.6
244 | 高唐县供电公司 | 高唐110kV太和变电站 | 城区供电中心 | 10kV大田线 | 10kV大田线教研室家属院箱变1号变 | 200 | 0 | 150.12
245 | 高唐县供电公司 | 高唐35kV尹集变电站 | 尹集供电所 | 10kV尹东线 | 10kV907尹东线袁庄南2台架变 | 200 | 0 | 35.36
246 | 高唐县供电公司 | 高唐35kV张大屯变电站 | 杨屯供电所 | 10kV张南线 | 10kV1602张南线李北2变台架变 | 200 | 0 | 6.68
247 | 高唐县供电公司 | 高唐35kV张大屯变电站 | 杨屯供电所 | 10kV张南线 | 后杨二变 | 200 | 0 | 108.32
248 | 高唐县供电公司 | 高唐110kV南镇变电站 | 姜店供电所 | 10kV镇北线 | 10kV204镇北线中屯配电室 | 50 | 0 | 79.11
249 | 高唐县供电公司 | 高唐110kV光明变电站 | 城区供电中心 | 10kV杜李线 | 10kV0101张北线后七里台架变 | 200 | 0 | 142.92
250 | 高唐县供电公司 | 高唐35kV清平变电站 | 清平供电所 | 10kV清南线 | 10kV清东线前辛南台架变 | 160 | 0 | 45.312
251 | 高唐县供电公司 | 高唐110kV光明变电站 | 尹集供电所 | 10kV明东线 | 10kV906尹南线岳王台架变 | 200 | 0 | 63.2
252 | 高唐县供电公司 | 高唐110kV高唐变电站 | 城区供电中心 | 10kV盛世线 | 10kV0104镇东线祁寨南2台架变 | 100 | 0 | 57.02
253 | 高唐县供电公司 | 高唐110kV南镇变电站 | 姜店供电所 | 10kV南镇线 | 10kV203镇东线刘庄台架变 | 160 | 0 | 121.872
254 | 高唐县供电公司 | 高唐35kV固河变电站 | 尹集供电所 | 10kV固王线 | 10kV1101固东线太和井井通2#台架变 | 50 | 0 | 29.99
255 | 高唐县供电公司 | 高唐35kV尹集变电站 | 尹集供电所 | 10kV棉二线 | 10kV905棉二线堤子张西台架变 | 200 | 0 | 73.04
256 | 高唐县供电公司 | 高唐35kV尹集变电站 | 尹集供电所 | 10kV棉二线 | 10kV905棉二线前叶台架变 | 80 | 0 | 30.336
257 | 高唐县供电公司 | 高唐110kV高唐变电站 | 城区供电中心 | 10kV金城东线 | 10kV0105给水线010511台架变 | 200 | 0 | 132.4
258 | 高唐县供电公司 | 高唐110kV南镇变电站 | 姜店供电所 | 10kV镇北线 | 10kV204镇北线后屯配电室 | 50 | 0 | 64.61
259 | 高唐县供电公司 | 高唐35kV尹集变电站 | 尹集供电所 | 10kV棉二线 | 10kV905棉二线河沟前街台架变 | 200 | 0 | 80.08
260 | 高唐县供电公司 | 高唐110kV南镇变电站 | 姜店供电所 | 10kV南梁线 | 10kV南梁线钟潘庄南台架变 | 200 | 0 | 116.76
261 | 高唐县供电公司 | 高唐35kV卅里变电站 | 三十里供电所 | 10kV卅直线 | 10kV805乡直线囤庄5号（井井通）台架变 | 100 | 0 | 52.66
262 | 高唐县供电公司 | 高唐35kV卅里变电站 | 三十里供电所 | 10kV卅北线 | 10kV806卅北线车庄3号（井井通）台架变 | 200 | 0 | 132.76
263 | 高唐县供电公司 | 高唐35kV梁村变电站 | 梁村供电所 | 10kV梁东线 | 10kV405梁东线前赵2号井井通台架变 | 100 | 0 | 89.39
264 | 高唐县供电公司 | 高唐35kV固河变电站 | 尹集供电所 | 10kV发展线 | 10kV1103固南线南刘台架变 | 200 | 0 | 55.26
265 | 高唐县供电公司 | 高唐110kV高唐变电站 | 城区供电中心 | 10kV盛世线 | 10kV0104镇东线祁寨西台架变 | 200 | 0 | 197.42
266 | 高唐县供电公司 | 高唐35kV尹集变电站 | 尹集供电所 | 10kV尹东线 | 10kV尹东线刘王3台架变 | 200 | 0 | 174.72
267 | 高唐县供电公司 | 高唐35kV姜店变电站 | 姜店供电所 | 10kV姜店线 | 10kV1205姜店线东白北台架变 | 200 | 0 | 119.74
268 | 高唐县供电公司 | 高唐35kV固河变电站 | 尹集供电所 | 10kV固南线 | 10kV1103固南线吴圈台架变 | 80 | 0 | 13.48
269 | 高唐县供电公司 | 高唐35kV尹集变电站 | 尹集供电所 | 10kV尹集线 | 政通路南变 | 200 | 0 | 64.78
270 | 高唐县供电公司 | 高唐35kV张大屯变电站 | 杨屯供电所 | 10kV张吴线 | 10kV1603张西线四家洼台架变 | 160 | 0 | 79.376
271 | 高唐县供电公司 | 高唐35kV固河变电站 | 尹集供电所 | 10kV固王线 | 10kV1101固东线窦集井井通1#台架变 | 100 | 0 | 0
272 | 高唐县供电公司 | 高唐110kV金城变电站 | 城区供电中心 | 10kV东兴南线 | 大赵后街东 | 200 | 0 | 139.9
273 | 高唐县供电公司 | 高唐35kV固河变电站 | 尹集供电所 | 10kV固河线 | 固河镇北辛东北 | 200 | 0 | 73.52
274 | 高唐县供电公司 | 高唐35kV清平变电站 | 清平供电所 | 10kV清西线 | 10kV1402清西线南街2变台架变 | 200 | 0 | 93.16
275 | 高唐县供电公司 | 高唐110kV励公变电站 | 三十里供电所 | 10kV励西线 | 10kV804卅西线五寨2号井井通台架变 | 100 | 0 | 44.49
276 | 高唐县供电公司 | 高唐110kV高唐变电站 | 城区供电中心 | 10kV罗寨线 | 10kV0102张庄线寨南1号井井通台架变 | 100 | 0 | 37.97
277 | 高唐县供电公司 | 高唐35kV尹集变电站 | 尹集供电所 | 10kV尹东线 | 王庄东 | 400 | 0 | 161.88
278 | 高唐县供电公司 | 高唐110kV太和变电站 | 梁村供电所 | 10kV太平线 | 10kV1107太平线韩寨南台架变 | 250 | 0 | 120.675
279 | 高唐县供电公司 | 高唐110kV东高变电站 | 琉寺供电所 | 10kV高辛线 | 10kV604琉南线李楼台架变 | 200 | 0 | 53.76
280 | 高唐县供电公司 | 高唐35kV梁村变电站 | 梁村供电所 | 10kV梁高线 | 10kV405梁东线盖洼1井井通台架变 | 100 | 0 | 30.82
281 | 高唐县供电公司 | 高唐35kV尹集变电站 | 尹集供电所 | 10kV尹西线 | 尹北4#（公变台区）903 | 200 | 0 | 116.22
282 | 高唐县供电公司 | 高唐35kV姜店变电站 | 姜店供电所 | 10kV姜辛线 | 10kV1201姜辛线坟台1号井井通台架变 | 100 | 0 | 80
283 | 高唐县供电公司 | 高唐35kV梁村变电站 | 梁村供电所 | 10kV梁高线 | 10kV405梁东线北镇6号井井通台架变 | 100 | 0 | 51.84
284 | 高唐县供电公司 | 高唐110kV南镇变电站 | 姜店供电所 | 10kV南镇线 | 10kV202南镇线东街2号井井通台架变 | 100 | 0 | 99.95
285 | 高唐县供电公司 | 高唐110kV南镇变电站 | 姜店供电所 | 10kV南镇线 | 10kV202南镇线东街1号井井通台架变 | 50 | 0 | 18.48
286 | 高唐县供电公司 | 高唐110kV太和变电站 | 梁村供电所 | 10kV太平线 | 10kV1107太平线潘庄2井井通台架变 | 100 | 0 | 39.04
287 | 高唐县供电公司 | 高唐35kV姜店变电站 | 姜店供电所 | 10kV姜西线 | 10kV1204姜西线西郭4号井井通台架变 | 100 | 0 | 42.59
288 | 高唐县供电公司 | 高唐110kV南镇变电站 | 姜店供电所 | 10kV南梁线 | 10kV203镇东线梁庄3号井井通台架变 | 50 | 0 | 40
289 | 高唐县供电公司 | 高唐35kV固河变电站 | 尹集供电所 | 10kV发展线 | 10kV1103固南线崔堂井井通5#台架变 | 200 | 0 | 193.34
290 | 高唐县供电公司 | 高唐35kV尹集变电站 | 尹集供电所 | 10kV尹集线 | 10kV901尹集线尹西北台架变 | 200 | 0 | 144.12
291 | 高唐县供电公司 | 高唐35kV固河变电站 | 尹集供电所 | 10kV固东线 | 10kV1101固东线小华井井通1#台架变 | 100 | 0 | 55.04
292 | 高唐县供电公司 | 高唐35kV梁村变电站 | 梁村供电所 | 10kV梁西线 | 10kV402梁西线河西王1井井通台架变 | 200 | 0 | 164.44
293 | 高唐县供电公司 | 高唐110kV南镇变电站 | 姜店供电所 | 10kV镇北线 | 10kV镇北线苦水郭北台架变 | 200 | 0 | 50.66
294 | 高唐县供电公司 | 高唐110kV赵庄变电站 | 汇鑫供电所 | 10kV十里线 | 10kV1709十里线袁庄2台架变 | 200 | 0 | 68
295 | 高唐县供电公司 | 高唐110kV金城变电站 | 城区供电中心 | 10kV金海线 | 10kV1309东兴南线周官屯南台架变 | 200 | 0 | 101.58
296 | 高唐县供电公司 | 高唐35kV尹集变电站 | 尹集供电所 | 10kV尹南线 | 10kV906尹南线王花园村2号（井井通）台架变 | 100 | 0 | 99.96
297 | 高唐县供电公司 | 高唐110kV赵庄变电站 | 汇鑫供电所 | 10kV十里线 | 10kV1709十里线王欠井井通4变台架变 | 100 | 0 | 38.14
298 | 高唐县供电公司 | 高唐35kV尹集变电站 | 尹集供电所 | 10kV尹西线 | 10kV903尹西线盐场2(井井通）台架变 | 100 | 0 | 57.03
299 | 高唐县供电公司 | 高唐35kV固河变电站 | 尹集供电所 | 10kV固王线 | 10kV1101固东线胡集井井通2#台架变 | 100 | 0 | 21.7
300 | 高唐县供电公司 | 高唐35kV固河变电站 | 尹集供电所 | 10kV固东线 | 10kV1101固东线张浩井井通2#台架变 | 100 | 0 | 16.54
301 | 高唐县供电公司 | 高唐35kV姜店变电站 | 姜店供电所 | 10kV姜店线 | 10kV1205姜店线和兴路公変台架变 | 400 | 0 | 237.2
302 | 高唐县供电公司 | 高唐35kV杨屯变电站 | 杨屯供电所 | 10kV杨桥线 | 杨西驴棚光伏项目 | 200 | 0 | 47.28
303 | 高唐县供电公司 | 高唐35kV梁村变电站 | 梁村供电所 | 10kV梁西线 | 10kV402梁西线皮户李4号井井通台架变 | 200 | 0 | 142.34
304 | 高唐县供电公司 | 高唐35kV杨屯变电站 | 杨屯供电所 | 10kV杨固线 | 姜北2变 | 200 | 0 | 117.84
305 | 高唐县供电公司 | 高唐110kV金城变电站 | 汇鑫供电所 | 10kV双海线 | 10kV1304双海线城市花园1变箱变 | 800 | 0 | 462
306 | 高唐县供电公司 | 高唐35kV尹集变电站 | 尹集供电所 | 10kV尹东线 | 10kV尹东线焦庄村高标准农田西2号台架变 | 100 | 0 | 88.37
307 | 高唐县供电公司 | 高唐35kV卅里变电站 | 三十里供电所 | 10kV卅北线 | 10kV806卅北线小周1号（井井通）台架变 | 100 | 0 | 51.73
308 | 高唐县供电公司 | 高唐110kV金城变电站 | 汇鑫供电所 | 10kV双海线 | 10kV1304双海线城市花园4变箱变 | 800 | 0 | 557.68
309 | 高唐县供电公司 | 高唐35kV梁村变电站 | 梁村供电所 | 10kV梁西线 | 10kV402梁西线皮户李2号井井通台架变 | 100 | 0 | 80.28
310 | 高唐县供电公司 | 高唐35kV姜店变电站 | 姜店供电所 | 10kV姜南线 | 10kV1203姜南线彭寺2号井井通台架变 | 50 | 0 | 21.1
311 | 高唐县供电公司 | 高唐35kV姜店变电站 | 姜店供电所 | 10kV姜北线 | 10kV姜北线姜庄2号高标准农田 | 100 | 0 | 99.96
312 | 高唐县供电公司 | 高唐110kV高唐变电站 | 城区供电中心 | 10kV罗寨线 | 10kV罗寨线麻庄村高标准农田5号台架变 | 100 | 0 | 95.17
313 | 高唐县供电公司 | 高唐110kV高唐变电站 | 城区供电中心 | 10kV人和线 | 10kV0108二纸线二纸厂台架变 | 160 | 0 | 91.008
314 | 高唐县供电公司 | 高唐35kV杨屯变电站 | 杨屯供电所 | 10kV杨桥线 | 夹滩东井井通 | 200 | 0 | 135.7
315 | 高唐县供电公司 | 高唐110kV赵庄变电站 | 汇鑫供电所 | 10kV赵梁线 | 10kV1706辛兴店线杨老庄西井井通台架变 | 50 | 0 | 29.065
316 | 高唐县供电公司 | 高唐35kV姜店变电站 | 姜店供电所 | 10kV姜西线 | 10kV1204姜西线大杨1号井井通台架变 | 100 | 0 | 31.87
317 | 高唐县供电公司 | 高唐110kV东高变电站 | 琉寺供电所 | 10kV粮所线 | 10kV601琉北线后屯2号井井通台架变 | 200 | 0 | 73.24
318 | 高唐县供电公司 | 高唐35kV梁村变电站 | 梁村供电所 | 10kV梁高线 | 10kV405梁东线穆庄1井井通台架变 | 100 | 0 | 52.86
319 | 高唐县供电公司 | 高唐35kV固河变电站 | 尹集供电所 | 10kV固王线 | 10kV1101固东线沙王井井通5#变 | 200 | 0 | 132.92
320 | 高唐县供电公司 | 高唐110kV南镇变电站 | 姜店供电所 | 10kV七屯线 | 10kV201镇西线西街2号井井通台架变 | 100 | 0 | 90.31
321 | 高唐县供电公司 | 高唐110kV励公变电站 | 三十里供电所 | 10kV励西线 | 10kV804卅西线董集5号井井通台架变 | 100 | 0 | 26.22
322 | 高唐县供电公司 | 高唐35kV张庙变电站 | 赵寨子供电所 | 10kV倪王线 | 10kV倪王线倪堂北2台架变 | 200 | 0 | 0
323 | 高唐县供电公司 | 高唐35kV固河变电站 | 尹集供电所 | 10kV固北线 | 10kV1104固北线小华井井通3#台架变 | 50 | 0 | 31.12
324 | 高唐县供电公司 | 高唐110kV金城变电站 | 城区供电中心 | 10kV城中线 | 10kV城中线法院家属院配电室 | 200 | 0 | 141.76
325 | 高唐县供电公司 | 高唐35kV固河变电站 | 尹集供电所 | 10kV固东线 | 10kV1101固东线史前台架变 | 200 | 0 | 132
326 | 高唐县供电公司 | 高唐110kV金城变电站 | 城区供电中心 | 10kV东兴北线 | 10kV1308东兴北线大市场东台架变 | 200 | 0 | 73.46
327 | 高唐县供电公司 | 高唐110kV赵庄变电站 | 汇鑫供电所 | 10kV辛兴店线 | 北孙市场 | 200 | 0 | 182.8
328 | 高唐县供电公司 | 高唐35kV卅里变电站 | 三十里供电所 | 10kV卅北线 | 庄庄西井井通 | 200 | 0 | 150.48
329 | 高唐县供电公司 | 高唐110kV东高变电站 | 琉寺供电所 | 10kV粮所线 | 10kV605琉韩线前屯村5号井井通台架变 | 100 | 0 | 21.43
330 | 高唐县供电公司 | 高唐35kV卅里变电站 | 三十里供电所 | 10kV卅北线 | 10kV卅北线小辛1号高标台架变 | 100 | 0 | 100
331 | 高唐县供电公司 | 高唐35kV姜店变电站 | 姜店供电所 | 10kV姜辛线 | 10kV1201姜辛线八刘5号井井通台架变 | 50 | 0 | 49.945
332 | 高唐县供电公司 | 高唐110kV励公变电站 | 三十里供电所 | 10kV励南线 | 10kV803水源地线长屯1号（井井通）台架变 | 200 | 0 | 115.22
333 | 高唐县供电公司 | 高唐110kV东高变电站 | 琉寺供电所 | 10kV高韩线 | 10kV1102高韩线于庄3台架变 | 400 | 0 | 202.92
334 | 高唐县供电公司 | 高唐35kV张庙变电站 | 赵寨子供电所 | 10kV赵中线 | 10kV304赵北线赵寨子1号【井井通】台架变 | 50 | 0 | 46.635
335 | 高唐县供电公司 | 高唐35kV梁村变电站 | 梁村供电所 | 10kV梁西线 | 茶棚东 | 200 | 0 | 189.3
336 | 高唐县供电公司 | 高唐35kV卅里变电站 | 三十里供电所 | 10kV卅北线 | 10kV卅北线杓子刘1号高标台架变 | 100 | 0 | 86.23
337 | 高唐县供电公司 | 高唐35kV卅里变电站 | 三十里供电所 | 10kV卅北线 | 10kV卅北线杓子刘4号高标台架变 | 100 | 0 | 99.83
338 | 高唐县供电公司 | 高唐35kV杨屯变电站 | 杨屯供电所 | 10kV杨东线 | 云庄井井通3变 | 200 | 0 | 163.48
339 | 高唐县供电公司 | 高唐110kV高唐变电站 | 城区供电中心 | 10kV唐张线 | 10kV0102张庄线华南西台架变 | 200 | 0 | 157.88
340 | 高唐县供电公司 | 高唐35kV尹集变电站 | 尹集供电所 | 10kV尹东线 | 10kV907尹东线苏庄村1号（井井通）907台架变 | 100 | 0 | 99.97
341 | 高唐县供电公司 | 高唐35kV梁村变电站 | 梁村供电所 | 10kV梁西线 | 10kV402梁西线张老庄3井井通台架变 | 50 | 0 | 12.29
342 | 高唐县供电公司 | 高唐110kV赵庄变电站 | 汇鑫供电所 | 10kV辛兴店线 | 10kV1706辛兴店线太平村2号井井通台架变 | 100 | 0 | 31.75
343 | 高唐县供电公司 | 高唐35kV张庙变电站 | 赵寨子供电所 | 10kV赵寨子线 | 10kV301赵寨子线曹庄2号【井井通】台架变 | 200 | 0 | 156.18
344 | 高唐县供电公司 | 高唐110kV金城变电站 | 城区供电中心 | 10kV东兴南线 | 10kV1309东兴南线后郭井井通3台架变 | 100 | 0 | 28.55
345 | 高唐县供电公司 | 高唐35kV梁村变电站 | 梁村供电所 | 10kV梁王线 | 10kV401韩寨线西屯村5号井井通台架变 | 100 | 0 | 79.41
346 | 高唐县供电公司 | 高唐110kV赵庄变电站 | 汇鑫供电所 | 10kV赵东线 | 10kV1705赵东线沙刘1变井井通台架变 | 50 | 0 | 37.705
347 | 高唐县供电公司 | 高唐35kV尹集变电站 | 尹集供电所 | 10kV尹南线 | 10kV906尹南线王花园村1号（井井通）台架变 | 100 | 0 | 99.96
348 | 高唐县供电公司 | 高唐35kV尹集变电站 | 尹集供电所 | 10kV棉二线 | 10kV906尹南线大社李2#变台架变 | 80 | 0 | 53.416
349 | 高唐县供电公司 | 高唐35kV固河变电站 | 尹集供电所 | 10kV固河线 | 10kV1105固河线石羊村井井通1#台架变 | 50 | 0 | 50
350 | 高唐县供电公司 | 高唐110kV丁张变电站 | 赵寨子供电所 | 10kV丁环Ⅰ线 | 10kV301赵寨子线李棉3#【井井通】台架变 | 100 | 0 | 90.69
351 | 高唐县供电公司 | 高唐110kV金城变电站 | 城区供电中心 | 10kV春长线 | 10kV1312春长线工业街中台架变 | 200 | 0 | 67.82
352 | 高唐县供电公司 | 高唐35kV清平变电站 | 清平供电所 | 10kV清南线 | 10kV清东线于庄东2号高标台架变 | 100 | 0 | 99.94
353 | 高唐县供电公司 | 高唐35kV卅里变电站 | 三十里供电所 | 10kV卅北线 | 10kV806卅北线阚牌6号（井井通）台架变 | 100 | 0 | 73.28
354 | 高唐县供电公司 | 高唐35kV尹集变电站 | 尹集供电所 | 10kV尹南线 | 10kV906尹南线十里园村2号（井井通）台架变 | 50 | 0 | 24.335
355 | 高唐县供电公司 | 高唐110kV赵庄变电站 | 汇鑫供电所 | 10kV十里线 | 10kV1709十里线王欠井井通8变台架变 | 200 | 0 | 163.2
356 | 高唐县供电公司 | 高唐35kV张庙变电站 | 赵寨子供电所 | 10kV丁岗线 | 10kV丁岗线毛庄1号高标台架变 | 100 | 0 | 100
357 | 高唐县供电公司 | 高唐35kV张庙变电站 | 赵寨子供电所 | 10kV张寨线 | 10kV张寨线许寨小区东高标准农田台架变 | 100 | 0 | 100
358 | 高唐县供电公司 | 高唐35kV张庙变电站 | 赵寨子供电所 | 10kV丁岗线 | 10kV丁岗线葛屯高标准农田2号台架变 | 100 | 0 | 100
359 | 高唐县供电公司 | 高唐35kV清平变电站 | 清平供电所 | 10kV清邱线 | 10kV1404清平线宫庄2台架变 | 200 | 0 | 139.86
360 | 高唐县供电公司 | 高唐35kV清平变电站 | 清平供电所 | 10kV清东线 | 10kV1401请东线由庄台架变 | 200 | 0 | 68.14
361 | 高唐县供电公司 | 高唐35kV清平变电站 | 清平供电所 | 10kV清西线 | 10kV1402清西线土楼台架变 | 400 | 0 | 220.08
362 | 高唐县供电公司 | 高唐35kV清平变电站 | 清平供电所 | 10kV清东线 | 10kV1401请东线许庄台架变 | 400 | 0 | 144.96
363 | 高唐县供电公司 | 高唐35kV清平变电站 | 清平供电所 | 10kV清西线 | 10kV1402清西线皮庄6台架变 | 200 | 0 | 106.42
364 | 高唐县供电公司 | 高唐35kV清平变电站 | 清平供电所 | 10kV清东线 | 仓上3 | 200 | 0 | 100.06
365 | 高唐县供电公司 | 高唐110kV太和变电站 | 城区供电中心 | 10kV大田线 | 10kV1207大田线130310配电室 | 315 | 0 | 71.757
366 | 高唐县供电公司 | 高唐110kV太和变电站 | 城区供电中心 | 10kV大田线 | 10kV1207大田线国土局家属院台架变 | 200 | 0 | 93.66
367 | 高唐县供电公司 | 高唐35kV张大屯变电站 | 杨屯供电所 | 10kV张东线 | 10kV1601张东线北陈台架变 | 250 | 0 | 171.5
368 | 高唐县供电公司 | 高唐35kV姜店变电站 | 姜店供电所 | 10kV姜西线 | 10kV1204姜西线刘郭台架变 | 315 | 0 | 154.4445
369 | 高唐县供电公司 | 高唐35kV清平变电站 | 清平供电所 | 10kV清东线 | 清平由庄北200kVA | 200 | 0 | 62.44
370 | 高唐县供电公司 | 高唐35kV梁村变电站 | 梁村供电所 | 10kV梁王线 | 10kV梁王线张唐台架变新 | 400 | 0 | 156.16
371 | 高唐县供电公司 | 高唐110kV赵庄变电站 | 汇鑫供电所 | 10kV辛兴店线 | 10kV1706辛兴店线太平西台架变 | 200 | 0 | 114.82
372 | 高唐县供电公司 | 高唐110kV高唐变电站 | 城区供电中心 | 10kV金城西线 | 10kV0106金城西线130315配电室 | 315 | 0 | 86.373
373 | 高唐县供电公司 | 高唐35kV清平变电站 | 清平供电所 | 10kV清南线 | 10kV清东线刘善仁台架变 | 200 | 0 | 116.58
374 | 高唐县供电公司 | 高唐35kV张大屯变电站 | 杨屯供电所 | 10kV张辛线 | 崔庄二变 | 200 | 0 | 154.26
375 | 高唐县供电公司 | 高唐35kV清平变电站 | 清平供电所 | 10kV清东线 | 10kV清东线军户李3台架变 | 200 | 0 | 148.38
376 | 高唐县供电公司 | 高唐35kV清平变电站 | 清平供电所 | 10kV清东线 | 10kV清东线军户李2台架变 | 200 | 0 | 154.34
377 | 高唐县供电公司 | 高唐35kV尹集变电站 | 尹集供电所 | 10kV尹东线 | 10kV907尹东线徐官屯南2台架变 | 200 | 0 | 18.3
378 | 高唐县供电公司 | 高唐35kV卅里变电站 | 三十里供电所 | 10kV卅北线 | 10kV806卅北线曹堤口北台架变 | 160 | 0 | 68.752
379 | 高唐县供电公司 | 高唐35kV清平变电站 | 清平供电所 | 10kV清西线 | 10kV1402清西线皮庄北2台架变 | 200 | 0 | 121.06
380 | 高唐县供电公司 | 高唐35kV张大屯变电站 | 杨屯供电所 | 10kV张吴线 | 10kV1603张西线海法寺2变台架变 | 200 | 0 | 78.82
381 | 高唐县供电公司 | 高唐110kV东高变电站 | 琉寺供电所 | 10kV高姜线 | 10kV603琉东线东王台架变 | 100 | 0 | 57.45
382 | 高唐县供电公司 | 高唐110kV金城变电站 | 城区供电中心 | 10kV金海线 | 10kV东兴南线姜堂新村台架变 | 200 | 0 | 87.12
383 | 高唐县供电公司 | 高唐110kV东高变电站 | 琉寺供电所 | 10kV粮所线 | 10kV605琉韩线茄子王2箱变 | 200 | 0 | 95.08
384 | 高唐县供电公司 | 高唐35kV梁村变电站 | 梁村供电所 | 10kV梁王线 | 10kV401韩寨线黄圈北台架变 | 200 | 0 | 79.4
385 | 高唐县供电公司 | 高唐35kV张庙变电站 | 赵寨子供电所 | 10kV丁岗线 | 10kV306丁岗线葛屯1#台架变 | 200 | 0 | 74.16
386 | 高唐县供电公司 | 高唐110kV东高变电站 | 琉寺供电所 | 10kV高范线 | 10kV601琉北线冯庄箱变 | 400 | 0 | 352.88
387 | 高唐县供电公司 | 高唐110kV南镇变电站 | 姜店供电所 | 10kV南梁线 | 10kV203镇东线殷楼台架变 | 200 | 0 | 119.2
388 | 高唐县供电公司 | 高唐110kV南镇变电站 | 姜店供电所 | 10kV南梁线 | 梁庄南一 | 200 | 0 | 121.08
389 | 高唐县供电公司 | 高唐110kV东高变电站 | 琉寺供电所 | 10kV高范线 | 10kV601琉北线前杨东台架变 | 400 | 0 | 278.16
390 | 高唐县供电公司 | 高唐35kV杨屯变电站 | 杨屯供电所 | 10kV杨王线 | 10kV0505杨南线元庄台架变 | 200 | 0 | 35.44
391 | 高唐县供电公司 | 高唐35kV杨屯变电站 | 杨屯供电所 | 10kV杨固线 | 10kV0504杨固线小刘台架变 | 100 | 0 | 21.99
392 | 高唐县供电公司 | 高唐110kV丁张变电站 | 赵寨子供电所 | 10kV丁环Ⅰ线 | 10kV301赵寨子线李棉东台架变 | 200 | 0 | 61.32
393 | 高唐县供电公司 | 高唐35kV梁村变电站 | 梁村供电所 | 10kV梁西线 | 10kV梁西线茶棚台架变 | 400 | 0 | 213.76
394 | 高唐县供电公司 | 高唐35kV梁村变电站 | 梁村供电所 | 10kV梁东线 | 10kV405梁东线大杨南台架变 | 200 | 0 | 71.24
395 | 高唐县供电公司 | 高唐35kV梁村变电站 | 梁村供电所 | 10kV梁高线 | 10kV404梁吴线大刘三台架变 | 200 | 0 | 113.34
396 | 高唐县供电公司 | 高唐110kV东高变电站 | 琉寺供电所 | 10kV高琉线 | 10kV606琉寺线琉北台架变 | 200 | 0 | 145.175
397 | 高唐县供电公司 | 高唐110kV东高变电站 | 琉寺供电所 | 10kV粮所线 | 10kV601琉北线西牛台架变 | 160 | 0 | 75.56
398 | 高唐县供电公司 | 高唐35kV杨屯变电站 | 杨屯供电所 | 10kV杨桥线 | 10kV506杨桥线夹滩东台架变 | 315 | 0 | 140.8365
399 | 高唐县供电公司 | 高唐35kV杨屯变电站 | 杨屯供电所 | 10kV杨固线 | 小王2变 | 200 | 0 | 100.5
400 | 高唐县供电公司 | 高唐110kV东高变电站 | 琉寺供电所 | 10kV高姜线 | 10kV琉东线孙庄台架变 | 400 | 0 | 311.64
401 | 高唐县供电公司 | 高唐35kV杨屯变电站 | 杨屯供电所 | 10kV杨固线 | 10kV0504杨固线邓庄台架变 | 200 | 0 | 69.64
402 | 高唐县供电公司 | 高唐110kV东高变电站 | 琉寺供电所 | 10kV粮所线 | 10kV605琉韩线南姜南台架变 | 400 | 0 | 262.8
403 | 高唐县供电公司 | 高唐35kV杨屯变电站 | 杨屯供电所 | 10kV杨固线 | 10kV0504杨固线候桥台架变 | 200 | 0 | 51.76
404 | 高唐县供电公司 | 高唐35kV杨屯变电站 | 杨屯供电所 | 10kV杨王线 | 10kV杨王线大李六台架变 | 200 | 0 | 83.86
405 | 高唐县供电公司 | 高唐35kV杨屯变电站 | 杨屯供电所 | 10kV杨固线 | 10kV0504杨固线冯庄台架变 | 200 | 0 | 80.06
406 | 高唐县供电公司 | 高唐110kV东高变电站 | 琉寺供电所 | 10kV高辛线 | 10kV604琉南线东牛2台架变 | 200 | 0 | 107.4
407 | 高唐县供电公司 | 高唐110kV东高变电站 | 琉寺供电所 | 10kV高琉线 | 10kV606琉寺线琉西台架变 | 200 | 0 | 47.1
408 | 高唐县供电公司 | 高唐35kV杨屯变电站 | 杨屯供电所 | 10kV杨中线 | 10kV0501杨中线杨西台架变 | 200 | 0 | 87.5
409 | 高唐县供电公司 | 高唐35kV杨屯变电站 | 杨屯供电所 | 10kV杨中线 | 10kV0501杨中线杨东北台架变 | 200 | 0 | 44.54
410 | 高唐县供电公司 | 高唐35kV杨屯变电站 | 杨屯供电所 | 10kV杨固线 | 10kV0504杨固线任庄配电室 | 400 | 0 | 112.44
411 | 高唐县供电公司 | 高唐110kV东高变电站 | 琉寺供电所 | 10kV高姜线 | 10kV604琉南线陈营2台架变 | 200 | 0 | 102.56
412 | 高唐县供电公司 | 高唐35kV卅里变电站 | 三十里供电所 | 10kV卅北线 | 10kV806卅北线张牌台架变 | 200 | 0 | 44.28
413 | 高唐县供电公司 | 高唐110kV东高变电站 | 琉寺供电所 | 10kV高辛线 | 10kV604琉南线王厨2台架变 | 200 | 0 | 156.66
414 | 高唐县供电公司 | 高唐110kV高唐变电站 | 城区供电中心 | 10kV金城西线 | 10kV0106金城西线卫校街台架变 | 200 | 0 | 173.28
415 | 高唐县供电公司 | 高唐35kV杨屯变电站 | 杨屯供电所 | 10kV杨桥线 | 10kV506杨桥线康桥2台架变 | 200 | 0 | 136.22
416 | 高唐县供电公司 | 高唐110kV太和变电站 | 汇鑫供电所 | 10kV蓝山线 | 10kV金城西线130325变台(新华书店)配电室 | 250 | 0 | 69.4
417 | 高唐县供电公司 | 高唐35kV梁村变电站 | 梁村供电所 | 10kV梁东线 | 10kV405梁东线小杨南台架变 | 200 | 0 | 34.48
418 | 高唐县供电公司 | 高唐110kV赵庄变电站 | 汇鑫供电所 | 10kV十里线 | 10kV1709十里线王欠中台架变 | 200 | 0 | 29.98
419 | 高唐县供电公司 | 高唐35kV姜店变电站 | 姜店供电所 | 10kV姜南线 | 10kV1203姜南线董前西台架变 | 200 | 0 | 59.84
420 | 高唐县供电公司 | 高唐35kV杨屯变电站 | 杨屯供电所 | 10kV杨固线 | 10kV0504杨固线大王2台架变 | 200 | 0 | 131.64
421 | 高唐县供电公司 | 高唐110kV东高变电站 | 琉寺供电所 | 10kV粮所线 | 10kV粮所线焦庄2台架变 | 400 | 0 | 398.6
422 | 高唐县供电公司 | 高唐35kV梁村变电站 | 梁村供电所 | 10kV梁东线 | 10kV405梁东线东张台架变 | 200 | 0 | 36.84
423 | 高唐县供电公司 | 高唐35kV张大屯变电站 | 杨屯供电所 | 10kV张南线 | 10kV1602张南线庄庄台架变 | 400 | 0 | 207.92
424 | 高唐县供电公司 | 高唐110kV金城变电站 | 城区供电中心 | 10kV东兴北线 | 10kV0104镇东线祁寨南台架变 | 200 | 0 | 197.52
425 | 高唐县供电公司 | 高唐35kV尹集变电站 | 尹集供电所 | 10kV尹东线 | 10kV907尹东线田南2台架变 | 200 | 0 | 111.4
426 | 高唐县供电公司 | 高唐110kV东高变电站 | 琉寺供电所 | 10kV高辛线 | 10kV604琉南线许楼2变台架变 | 160 | 0 | 107.424
427 | 高唐县供电公司 | 高唐35kV梁村变电站 | 梁村供电所 | 10kV梁东线 | 10kV405梁东线孟庄2台架变 | 200 | 0 | 37.64
428 | 高唐县供电公司 | 高唐110kV高唐变电站 | 城区供电中心 | 10kV张北线 | 孙五里小区新 | 400 | 0 | 251.84
429 | 高唐县供电公司 | 高唐35kV梁村变电站 | 梁村供电所 | 10kV梁高线 | 10kV404梁吴线吴庄台架变 | 100 | 0 | 54.8
430 | 高唐县供电公司 | 高唐35kV张庙变电站 | 赵寨子供电所 | 10kV赵寨子线 | 10kV301赵寨子线西屯台架变 | 200 | 0 | 93.78
431 | 高唐县供电公司 | 高唐35kV梁村变电站 | 梁村供电所 | 10kV梁王线 | 10kV1107太平线张唐2台架变 | 200 | 0 | 54.88
432 | 高唐县供电公司 | 高唐35kV固河变电站 | 尹集供电所 | 10kV固河线 | 10kV1105固河线三甲王2台架变 | 100 | 0 | 24.62
433 | 高唐县供电公司 | 高唐110kV南镇变电站 | 姜店供电所 | 10kV南镇线 | 燕庄南 | 200 | 0 | 42.1
434 | 高唐县供电公司 | 高唐35kV清平变电站 | 清平供电所 | 10kV清南线 | 王大连北 | 200 | 0 | 164.38
435 | 高唐县供电公司 | 高唐35kV张大屯变电站 | 杨屯供电所 | 10kV张东线 | 10kV1601张东线丁庄台架变 | 315 | 0 | 132.552
436 | 高唐县供电公司 | 高唐35kV张大屯变电站 | 杨屯供电所 | 10kV张东线 | 10kV1601张东线周小庄2台架变 | 200 | 0 | 92.86
437 | 高唐县供电公司 | 高唐110kV丁张变电站 | 赵寨子供电所 | 10kV丁环Ⅰ线 | 10kV301赵寨子线丁张台架变 | 200 | 0 | 85.46
438 | 高唐县供电公司 | 高唐110kV东高变电站 | 琉寺供电所 | 10kV高琉线 | 10kV606琉寺线琉西2（新）台架变 | 200 | 0 | 106.76
439 | 高唐县供电公司 | 高唐35kV杨屯变电站 | 杨屯供电所 | 10kV杨王线 | 10kV0505杨南线小井台架变 | 160 | 0 | 61.52
440 | 高唐县供电公司 | 高唐35kV梁村变电站 | 梁村供电所 | 10kV梁西线 | 10kV402梁西线韩三南台架变 | 200 | 0 | 49.52
441 | 高唐县供电公司 | 高唐35kV姜店变电站 | 姜店供电所 | 10kV姜西线 | 10kV1204姜西线小董台架变 | 160 | 0 | 0
442 | 高唐县供电公司 | 高唐35kV固河变电站 | 尹集供电所 | 10kV固南线 | 10kV1103固南线后辛2台架变 | 200 | 0 | 77.04
443 | 高唐县供电公司 | 高唐110kV金城变电站 | 城区供电中心 | 10kV东兴南线 | 10kV东兴南线金寨西台架变 | 200 | 0 | 80.28
444 | 高唐县供电公司 | 高唐110kV金城变电站 | 城区供电中心 | 10kV东兴南线 | 10kV1309东兴南线后郭北台架变 | 400 | 0 | 157.6
445 | 高唐县供电公司 | 高唐35kV梁村变电站 | 梁村供电所 | 10kV梁西线 | 10kV梁西线前孙东台架变 | 200 | 0 | 19.66
446 | 高唐县供电公司 | 高唐110kV励公变电站 | 三十里供电所 | 10kV励新线 | 10kV801卅东线大马东台架变 | 100 | 0 | 40.33
447 | 高唐县供电公司 | 高唐110kV南镇变电站 | 姜店供电所 | 10kV镇北线 | 10kV204镇北线长郭南台架变 | 200 | 0 | 90.04
448 | 高唐县供电公司 | 高唐35kV清平变电站 | 清平供电所 | 10kV清北线 | 10kV1405清北线杨庄2台架变 | 200 | 0 | 123.98
449 | 高唐县供电公司 | 高唐35kV杨屯变电站 | 杨屯供电所 | 10kV杨固线 | 杨屯大市场2 | 200 | 0 | 70.42
450 | 高唐县供电公司 | 高唐35kV固河变电站 | 尹集供电所 | 10kV固北线 | 10kV1104固北线小华台架变 | 200 | 0 | 46.34
451 | 高唐县供电公司 | 高唐110kV赵庄变电站 | 汇鑫供电所 | 10kV赵东线 | 10kV1705赵东线赵东2变台架变 | 200 | 0 | 57.3
452 | 高唐县供电公司 | 高唐110kV金城变电站 | 城区供电中心 | 10kV福兴线 | 10kV1308东兴北线福源商城北台架变 | 400 | 0 | 172.96
453 | 高唐县供电公司 | 高唐35kV清平变电站 | 清平供电所 | 10kV清邱线 | 10kV清平线西关3公变 | 400 | 0 | 231.88
454 | 高唐县供电公司 | 高唐110kV高唐变电站 | 城区供电中心 | 10kV罗寨线 | 10kV0102张庄线寨南2台架变 | 200 | 0 | 69.24
455 | 高唐县供电公司 | 高唐110kV高唐变电站 | 城区供电中心 | 10kV北环线 | 10kV0107北环线康乐小区2#箱变 | 200 | 0 | 144.38
456 | 高唐县供电公司 | 高唐110kV高唐变电站 | 城区供电中心 | 10kV北环线 | 10kV0107北环线010702箱变 | 200 | 0 | 147.16
457 | 高唐县供电公司 | 高唐110kV光明变电站 | 城区供电中心 | 10kV明李线 | 10kV0101张北线芦田东台架变 | 200 | 0 | 153.08
458 | 高唐县供电公司 | 高唐110kV高唐变电站 | 城区供电中心 | 10kV人和线 | 10kV0108二纸线三里庄北公变台架变 | 200 | 0 | 79.94
459 | 高唐县供电公司 | 高唐110kV励公变电站 | 赵寨子供电所 | 10kV励东线 | 10kV301赵寨子线麻屯台架变 | 160 | 0 | 35.712
460 | 高唐县供电公司 | 高唐110kV励公变电站 | 三十里供电所 | 10kV励西线 | 10kV804卅西线李祥西台架变 | 200 | 0 | 106.06
461 | 高唐县供电公司 | 高唐35kV固河变电站 | 尹集供电所 | 10kV发展线 | 10kV1103固南线黄园子配电室 | 100 | 0 | 21.11
462 | 高唐县供电公司 | 高唐110kV励公变电站 | 三十里供电所 | 10kV励南线 | 10kV803水源地线袁庄配电室 | 200 | 0 | 129.7
463 | 高唐县供电公司 | 高唐110kV南镇变电站 | 姜店供电所 | 10kV七屯线 | 10kV201镇西线牛屯配电室 | 100 | 0 | 24.7
464 | 高唐县供电公司 | 高唐110kV高唐变电站 | 城区供电中心 | 10kV唐张线 | 10kV0102张庄线林寨南台架变 | 200 | 0 | 129.56
465 | 高唐县供电公司 | 高唐35kV尹集变电站 | 尹集供电所 | 10kV尹集线 | 10kV901尹集线尹东2号箱变 | 315 | 0 | 156.5235
466 | 高唐县供电公司 | 高唐35kV张大屯变电站 | 杨屯供电所 | 10kV张东线 | 10kV1601张东线张大屯新村2台架变 | 250 | 0 | 174.475
467 | 高唐县供电公司 | 高唐35kV卅里变电站 | 三十里供电所 | 10kV卅北线 | 10kV806卅北线王牌西台架变 | 200 | 0 | 87.68
468 | 高唐县供电公司 | 高唐110kV高唐变电站 | 城区供电中心 | 10kV罗寨线 | 10kV0102张庄线迈管屯台架变 | 315 | 0 | 98.28
469 | 高唐县供电公司 | 高唐35kV尹集变电站 | 尹集供电所 | 10kV棉二线 | 10kV905棉二线堤子张前街台架变 | 200 | 0 | 54.28
470 | 高唐县供电公司 | 高唐110kV南镇变电站 | 姜店供电所 | 10kV南镇线 | 西街南配电变压器 | 400 | 0 | 235.76
471 | 高唐县供电公司 | 高唐110kV东高变电站 | 琉寺供电所 | 10kV高辛线 | 10kV604琉南线许楼台架变 | 400 | 0 | 176.76
472 | 高唐县供电公司 | 高唐110kV光明变电站 | 城区供电中心 | 10kV孟南线 | 10kV0101张北线孟楼南台架变 | 200 | 0 | 92.4
473 | 高唐县供电公司 | 高唐110kV高唐变电站 | 城区供电中心 | 10kV唐张线 | 10kV0102张庄线李明桥台架变 | 200 | 0 | 135.8
474 | 高唐县供电公司 | 高唐110kV金城变电站 | 城区供电中心 | 10kV福兴线 | 10kV1308东兴北线010510台架变 | 315 | 0 | 126.2205
475 | 高唐县供电公司 | 高唐35kV尹集变电站 | 尹集供电所 | 10kV棉二线 | 10kV905棉二线解庄台架变 | 200 | 0 | 97.52
476 | 高唐县供电公司 | 高唐110kV太和变电站 | 梁村供电所 | 10kV太平线 | 10kV1107太平线南王东台架变 | 125 | 0 | 56.3625
477 | 高唐县供电公司 | 高唐110kV高唐变电站 | 城区供电中心 | 10kV盛世线 | 10kV0104镇东线010406台架变 | 200 | 0 | 44.96
478 | 高唐县供电公司 | 高唐35kV卅里变电站 | 三十里供电所 | 10kV卅北线 | 10kV806卅北线阚牌台架变 | 100 | 0 | 17.74
479 | 高唐县供电公司 | 高唐35kV尹集变电站 | 尹集供电所 | 10kV棉二线 | 10kV905棉二线后叶台架变 | 200 | 0 | 139.22
480 | 高唐县供电公司 | 高唐35kV尹集变电站 | 尹集供电所 | 10kV尹东线 | 10kV907尹东线张官屯台架变 | 200 | 0 | 54.66
481 | 高唐县供电公司 | 高唐35kV尹集变电站 | 尹集供电所 | 10kV尹东线 | 10kV907尹东线朱庄台架变 | 400 | 0 | 165.4
482 | 高唐县供电公司 | 高唐110kV金城变电站 | 城区供电中心 | 10kV春长线 | 10kV1312春长线130206台架变 | 200 | 0 | 43.2
483 | 高唐县供电公司 | 高唐110kV高唐变电站 | 城区供电中心 | 10kV唐张线 | 10kV0102张庄线前花园东台架变 | 200 | 0 | 118.64
484 | 高唐县供电公司 | 高唐110kV高唐变电站 | 城区供电中心 | 10kV唐张线 | 10kV0102张庄线孙五里西台架变 | 200 | 0 | 60.82
485 | 高唐县供电公司 | 高唐35kV卅里变电站 | 三十里供电所 | 10kV卅北线 | 10kV806卅北线庄庄台架变 | 125 | 0 | 8.125
486 | 高唐县供电公司 | 高唐35kV尹集变电站 | 尹集供电所 | 10kV尹东线 | 10kV907尹东线唐洼台架变 | 200 | 0 | 52.92
487 | 高唐县供电公司 | 高唐35kV尹集变电站 | 尹集供电所 | 10kV尹南线 | 10kV906尹南线武花园配电室 | 200 | 0 | 59.6
488 | 高唐县供电公司 | 高唐110kV东高变电站 | 琉寺供电所 | 10kV高辛线 | 10kV604琉南线王莫台架变 | 200 | 0 | 72.86
489 | 高唐县供电公司 | 高唐35kV张庙变电站 | 赵寨子供电所 | 10kV赵寨子线 | 10kV301赵寨子线宋楼西台架变 | 200 | 0 | 35.08
490 | 高唐县供电公司 | 高唐35kV尹集变电站 | 尹集供电所 | 10kV尹东线 | 10kV907尹东线刘王2台架变 | 200 | 0 | 137.04
491 | 高唐县供电公司 | 高唐35kV固河变电站 | 尹集供电所 | 10kV固河线 | 10kV1105固河线石庄台架变 | 200 | 0 | 118.42
492 | 高唐县供电公司 | 高唐35kV姜店变电站 | 姜店供电所 | 10kV姜西线 | 十里东变 | 200 | 0 | 29.52
493 | 高唐县供电公司 | 高唐35kV固河变电站 | 尹集供电所 | 10kV固北线 | 10kV1104固北线付庄台架变 | 200 | 0 | 66.9
494 | 高唐县供电公司 | 高唐35kV姜店变电站 | 姜店供电所 | 10kV姜北线 | 10kV1202姜北线张井台架变 | 200 | 0 | 150.14
495 | 高唐县供电公司 | 高唐35kV尹集变电站 | 尹集供电所 | 10kV尹东线 | 10kV904尹北线杨寨子台架变 | 200 | 0 | 0
496 | 高唐县供电公司 | 高唐110kV金城变电站 | 城区供电中心 | 10kV时风东线 | 御景澜庭1配电变压器 | 1000 | 0 | 753.5
497 | 高唐县供电公司 | 高唐35kV尹集变电站 | 尹集供电所 | 10kV尹北线 | 10kV904尹北线老王寨东（新）台架变 | 200 | 0 | 121.98
498 | 高唐县供电公司 | 高唐35kV姜店变电站 | 姜店供电所 | 10kV姜北线 | 10kV1202姜北线尚南西变台架变 | 315 | 0 | 151.893
499 | 高唐县供电公司 | 高唐35kV固河变电站 | 尹集供电所 | 10kV固王线 | 10kV1101固东线胡集台架变 | 200 | 0 | 57.98
500 | 高唐县供电公司 | 高唐35kV张庙变电站 | 赵寨子供电所 | 10kV张寨线 | 10kV303赵南线穆庄台架变 | 200 | 0 | 39.96
501 | 高唐县供电公司 | 高唐35kV尹集变电站 | 尹集供电所 | 10kV尹东线 | 10kV907尹东线朱庄北台架变 | 200 | 0 | 68.38
502 | 高唐县供电公司 | 高唐35kV姜店变电站 | 姜店供电所 | 10kV姜南线 | 10kV1203姜南线董后台架变 | 200 | 0 | 53.1
503 | 高唐县供电公司 | 高唐110kV励公变电站 | 三十里供电所 | 10kV励西线 | 10kV804卅西线董集4号井井通台架变 | 200 | 0 | 117.5
504 | 高唐县供电公司 | 高唐35kV尹集变电站 | 尹集供电所 | 10kV尹东线 | 10kV907尹东线北代台架变 | 400 | 0 | 168.16
505 | 高唐县供电公司 | 高唐110kV赵庄变电站 | 城区供电中心 | 10kV开发区Ⅰ线 | 10kV开发区Ⅰ线杜庄1台架变 | 400 | 0 | 314.68
506 | 高唐县供电公司 | 高唐35kV姜店变电站 | 姜店供电所 | 10kV姜北线 | 10kV姜北线才楼台架变 | 400 | 0 | 129.68
507 | 高唐县供电公司 | 高唐110kV赵庄变电站 | 汇鑫供电所 | 10kV十里线 | 10kV1709十里线王欠东台架变 | 200 | 0 | 51.94
508 | 高唐县供电公司 | 高唐110kV高唐变电站 | 城区供电中心 | 10kV北环线 | 10kV0107北环线聚兴广场小区东变箱变 | 800 | 0 | 644
509 | 高唐县供电公司 | 高唐110kV赵庄变电站 | 汇鑫供电所 | 10kV赵梁线 | 10kV1706辛兴店线四合田台架变 | 100 | 0 | 51.44
510 | 高唐县供电公司 | 高唐110kV励公变电站 | 三十里供电所 | 10kV励南线 | 10kV803水源地线五神庙南台架变 | 100 | 0 | 67
511 | 高唐县供电公司 | 高唐110kV金城变电站 | 城区供电中心 | 10kV东兴南线 | 10kV1309东兴南线水韵华城2#配电室 | 1250 | 0 | 485.375
512 | 高唐县供电公司 | 高唐35kV清平变电站 | 清平供电所 | 10kV清北线 | 10kV1405清北线周庄台架变 | 200 | 0 | 75.42
513 | 高唐县供电公司 | 高唐110kV励公变电站 | 三十里供电所 | 10kV励南线 | 10kV803水源地线袁庄2号 井井通台架变 | 100 | 0 | 29.54
514 | 高唐县供电公司 | 高唐110kV高唐变电站 | 城区供电中心 | 10kV北环线 | 泰地新城3号配电变压器 | 800 | 0 | 599.36
515 | 高唐县供电公司 | 高唐110kV赵庄变电站 | 汇鑫供电所 | 10kV赵梁线 | 10kV辛兴店线四合李东变箱变 | 200 | 0 | 51.18
516 | 高唐县供电公司 | 高唐35kV张大屯变电站 | 杨屯供电所 | 10kV张南线 | 高庄东 | 200 | 0 | 116.94
517 | 高唐县供电公司 | 高唐35kV姜店变电站 | 姜店供电所 | 10kV姜东线 | 10kV1204姜西线三杨3号井井通台架变 | 50 | 0 | 15.455
518 | 高唐县供电公司 | 高唐110kV高唐变电站 | 城区供电中心 | 10kV金城西线 | 10kV0106金城西线130322变台配电室 | 100 | 0 | 34.45
519 | 高唐县供电公司 | 高唐35kV固河变电站 | 尹集供电所 | 10kV固东线 | 10kV1104固北线巩庄3 | 200 | 0 | 70.04
520 | 高唐县供电公司 | 高唐35kV清平变电站 | 清平供电所 | 10kV清西线 | 10kV1402清西线小高2台架变 | 200 | 0 | 198.24
521 | 高唐县供电公司 | 高唐35kV张庙变电站 | 赵寨子供电所 | 10kV倪王线 | 10kV303赵南线倪堂北台架变 | 160 | 0 | 46.08
522 | 高唐县供电公司 | 高唐110kV高唐变电站 | 城区供电中心 | 10kV人和线 | 星河湾小区公变 | 800 | 0 | 542.16
523 | 高唐县供电公司 | 高唐110kV高唐变电站 | 城区供电中心 | 10kV金城西线 | 回民小区回迁楼配电变压器 | 400 | 0 | 331.44
524 | 高唐县供电公司 | 高唐35kV卅里变电站 | 三十里供电所 | 10kV卅北线 | 10kV806卅北线李奇西台架变 | 200 | 0 | 50.2
525 | 高唐县供电公司 | 高唐110kV东高变电站 | 琉寺供电所 | 10kV高辛线 | 10kV604琉南线王官屯3台架变 | 200 | 0 | 71.96
526 | 高唐县供电公司 | 高唐110kV励公变电站 | 赵寨子供电所 | 10kV励东线 | 将官屯7号【井井通】 | 200 | 0 | 184.54
527 | 高唐县供电公司 | 高唐35kV梁村变电站 | 梁村供电所 | 10kV梁西线 | 曹庄东井井通 | 200 | 0 | 122.46
528 | 高唐县供电公司 | 高唐110kV赵庄变电站 | 汇鑫供电所 | 10kV十里线 | 10kV1709十里线邱庄北台架变 | 200 | 0 | 48.1
529 | 高唐县供电公司 | 高唐35kV姜店变电站 | 姜店供电所 | 10kV姜店线 | 二杨杜庄变 | 200 | 0 | 59.78
530 | 高唐县供电公司 | 高唐35kV清平变电站 | 清平供电所 | 10kV清东线 | 10kV清东线西大2台架变 | 200 | 0 | 167.4
531 | 高唐县供电公司 | 高唐110kV金城变电站 | 城区供电中心 | 10kV东兴南线 | 10kV1309东兴南线林庄东台架变 | 200 | 0 | 78.2
532 | 高唐县供电公司 | 高唐110kV赵庄变电站 | 汇鑫供电所 | 10kV辛兴店线 | 10kV1706辛兴店线北邱4变台架变 | 200 | 0 | 3.1
533 | 高唐县供电公司 | 高唐35kV清平变电站 | 清平供电所 | 10kV清西线 | 10kV1402清西线马庄西台架变 | 200 | 0 | 68.5
534 | 高唐县供电公司 | 高唐35kV清平变电站 | 清平供电所 | 10kV清西线 | 10kV1402清西线小老官庄台架变 | 200 | 0 | 97.56
535 | 高唐县供电公司 | 高唐35kV尹集变电站 | 尹集供电所 | 10kV棉二线 | 10kV905棉二线店子中心变台架变 | 200 | 0 | 123.42
536 | 高唐县供电公司 | 高唐35kV固河变电站 | 尹集供电所 | 10kV固南线 | 10kV1103固南线孙家庙台架变 | 200 | 0 | 49.42
537 | 高唐县供电公司 | 高唐110kV曲庄变电站 | 梁村供电所 | 10kV曲西线 | 10kV0706曲梁线北五里西（东）台架变 | 160 | 0 | 65.616
538 | 高唐县供电公司 | 高唐35kV尹集变电站 | 尹集供电所 | 10kV尹东线 | 10kV尹东线田寨村高标准农田东1号台架变 | 100 | 0 | 88.03
539 | 高唐县供电公司 | 高唐35kV卅里变电站 | 三十里供电所 | 10kV卅直线 | 10kV805乡直线卅里南台架变 | 200 | 0 | 88.46
540 | 高唐县供电公司 | 高唐110kV金城变电站 | 城区供电中心 | 10kV金海线 | 美林湖1#配电变压器 | 1600 | 0 | 1373.6
541 | 高唐县供电公司 | 高唐110kV东高变电站 | 琉寺供电所 | 10kV高姜线 | 北蒋 | 400 | 0 | 268.96
542 | 高唐县供电公司 | 高唐110kV东高变电站 | 琉寺供电所 | 10kV高辛线 | 10kV604琉南线董寨台架变 | 200 | 0 | 125.7
543 | 高唐县供电公司 | 高唐35kV尹集变电站 | 尹集供电所 | 10kV尹东线 | 10kV尹东线田寨村高标准农田西2号台架变 | 100 | 0 | 69.48
544 | 高唐县供电公司 | 高唐110kV励公变电站 | 三十里供电所 | 10kV励杨线 | 10kV801卅东线大徐台架变 | 200 | 0 | 141
545 | 高唐县供电公司 | 高唐35kV张庙变电站 | 赵寨子供电所 | 10kV倪王线 | 10kV303赵南线芦头台架变 | 160 | 0 | 26.432
546 | 高唐县供电公司 | 高唐35kV清平变电站 | 清平供电所 | 10kV清北线 | 10kV1405清北线新村东台架变 | 200 | 0 | 12.86
547 | 高唐县供电公司 | 高唐35kV固河变电站 | 尹集供电所 | 10kV固南线 | 10kV1103固南线前辛3台架变 | 400 | 0 | 203.08
548 | 高唐县供电公司 | 高唐110kV东高变电站 | 琉寺供电所 | 10kV高韩线 | 10kV1102高韩线小屯台架变 | 200 | 0 | 74.88
549 | 高唐县供电公司 | 高唐35kV卅里变电站 | 三十里供电所 | 10kV卅直线 | 10kV805乡直线孙庄西台架变 | 200 | 0 | 95.72
550 | 高唐县供电公司 | 高唐35kV尹集变电站 | 尹集供电所 | 10kV尹东线 | 10kV907尹东线张立吴配电室 | 200 | 0 | 7.96
551 | 高唐县供电公司 | 高唐35kV尹集变电站 | 尹集供电所 | 10kV尹南线 | 10kV906尹南线王花园2台架变 | 200 | 0 | 72.44
552 | 高唐县供电公司 | 高唐110kV东高变电站 | 琉寺供电所 | 10kV高姜线 | 10kV604琉南线大吴2台架变 | 200 | 0 | 144.98
553 | 高唐县供电公司 | 高唐35kV张庙变电站 | 赵寨子供电所 | 10kV赵中线 | 赵寨子10#变 | 250 | 0 | 129.075
554 | 高唐县供电公司 | 高唐110kV励公变电站 | 赵寨子供电所 | 10kV励东线 | 10kV301赵寨子线西孙台架变 | 200 | 0 | 107.34
555 | 高唐县供电公司 | 高唐35kV梁村变电站 | 梁村供电所 | 10kV梁郭线 | 10kV406梁郭线洼李南台架变 | 200 | 0 | 38.14
556 | 高唐县供电公司 | 高唐35kV固河变电站 | 尹集供电所 | 10kV固河线 | 10kV1105固河线固北3台架变 | 200 | 0 | 99.36
557 | 高唐县供电公司 | 高唐35kV清平变电站 | 清平供电所 | 10kV清南线 | 10kV清东线前辛台架变 | 315 | 0 | 10.017
558 | 高唐县供电公司 | 高唐35kV姜店变电站 | 姜店供电所 | 10kV姜辛线 | 10kV1201姜辛线柳庄台架变 | 200 | 0 | 133.04
559 | 高唐县供电公司 | 高唐110kV光明变电站 | 城区供电中心 | 10kV杜李线 | 10kV0707曲东线董楼北台架变 | 100 | 0 | 2.21
560 | 高唐县供电公司 | 高唐35kV清平变电站 | 清平供电所 | 10kV清南线 | 后辛2 | 200 | 0 | 55.42
561 | 高唐县供电公司 | 高唐35kV张庙变电站 | 赵寨子供电所 | 10kV赵中线 | 10kV304赵北线赵寨子4#台架变 | 200 | 0 | 49.34
562 | 高唐县供电公司 | 高唐35kV清平变电站 | 清平供电所 | 10kV清北线 | 刘庄新村西井井通 | 200 | 0 | 170.42
563 | 高唐县供电公司 | 高唐35kV清平变电站 | 清平供电所 | 10kV清南线 | 商庄东2 | 200 | 0 | 149.62
564 | 高唐县供电公司 | 高唐35kV张庙变电站 | 赵寨子供电所 | 10kV倪王线 | 10kV303赵南线丁岗东台架变 | 200 | 0 | 98.24
565 | 高唐县供电公司 | 高唐110kV高唐变电站 | 城区供电中心 | 10kV北环线 | 10kV0107北环线010712变台配电室 | 200 | 0 | 119.32
566 | 高唐县供电公司 | 高唐110kV南镇变电站 | 姜店供电所 | 10kV南梁线 | 10kV203镇东线仉庄台架变 | 200 | 0 | 135.7
567 | 高唐县供电公司 | 高唐35kV姜店变电站 | 姜店供电所 | 10kV姜东线 | 10kV1206姜东线曹寨南变台架变 | 200 | 0 | 75.6
568 | 高唐县供电公司 | 高唐35kV梁村变电站 | 梁村供电所 | 10kV梁王线 | 10kV401韩寨线打渔李1号井井通台架变 | 100 | 0 | 75.98
569 | 高唐县供电公司 | 高唐110kV金城变电站 | 汇鑫供电所 | 10kV双海线 | 10kV双海线赛石小区1变配电室 | 1000 | 0 | 841.7
570 | 高唐县供电公司 | 高唐110kV励公变电站 | 三十里供电所 | 10kV励新线 | 10kV801卅东线张铺2箱变 | 100 | 0 | 15.47
571 | 高唐县供电公司 | 高唐110kV赵庄变电站 | 汇鑫供电所 | 10kV辛兴店线 | 10kV1706辛兴店线臧庄井井通台架变 | 100 | 0 | 0
572 | 高唐县供电公司 | 高唐35kV梁村变电站 | 梁村供电所 | 10kV梁高线 | 10kV405梁东线穆庄5井井通台架变 | 100 | 0 | 51.27
573 | 高唐县供电公司 | 高唐35kV尹集变电站 | 尹集供电所 | 10kV尹西线 | 10kV903尹西线双庙9号（井井通）903台架变 | 200 | 0 | 160.48
574 | 高唐县供电公司 | 高唐35kV尹集变电站 | 尹集供电所 | 10kV尹南线 | 10kV906尹南线桃李社区南2号变箱变 | 500 | 0 | 404.2
575 | 高唐县供电公司 | 高唐110kV励公变电站 | 三十里供电所 | 10kV励西线 | 10kV804卅西线董集3号井井通台架变 | 100 | 0 | 15.85
576 | 高唐县供电公司 | 高唐35kV固河变电站 | 尹集供电所 | 10kV固河线 | 10kV1105固河线固河井井通4#台架变 | 100 | 0 | 54.88
577 | 高唐县供电公司 | 高唐35kV尹集变电站 | 尹集供电所 | 10kV棉二线 | 10kV905棉二线陈堤子台架变 | 80 | 0 | 3.296
578 | 高唐县供电公司 | 高唐110kV东高变电站 | 琉寺供电所 | 10kV高辛线 | 10kV604琉南线安阜屯1号井井通台架变 | 100 | 0 | 49
579 | 高唐县供电公司 | 高唐35kV尹集变电站 | 尹集供电所 | 10kV尹西线 | 10kV903尹西线双庙2号（井井通）903台架变 | 200 | 0 | 143.82
580 | 高唐县供电公司 | 高唐110kV励公变电站 | 三十里供电所 | 10kV励新线 | 10kV806卅北线李奇1号（井井通）台架变 | 100 | 0 | 26.84
581 | 高唐县供电公司 | 高唐110kV东高变电站 | 琉寺供电所 | 10kV高辛线 | 10kV604琉南线东高村2号井井通台架变 | 200 | 0 | 42.44
582 | 高唐县供电公司 | 高唐110kV赵庄变电站 | 汇鑫供电所 | 10kV辛兴店线 | 10kV1706辛兴店线太平村3号井井通台架变 | 100 | 0 | 180.94
583 | 高唐县供电公司 | 高唐110kV励公变电站 | 三十里供电所 | 10kV励西线 | 10kV804卅西线于楼1号（井井通）台架变 | 200 | 0 | 63.8
584 | 高唐县供电公司 | 高唐110kV南镇变电站 | 姜店供电所 | 10kV镇北线 | 10kV204镇北线长郭2号井井通台架变 | 100 | 0 | 48.43
585 | 高唐县供电公司 | 高唐35kV固河变电站 | 尹集供电所 | 10kV发展线 | 10kV发展线南刘4台架变 | 200 | 0 | 46.04
586 | 高唐县供电公司 | 高唐35kV尹集变电站 | 尹集供电所 | 10kV尹西线 | 10kV903尹西线西代村1#（井井通）903台架变 | 50 | 0 | 8.85
587 | 高唐县供电公司 | 高唐35kV梁村变电站 | 梁村供电所 | 10kV梁王线 | 10kV401韩寨线南李楼1井井通台架变 | 100 | 0 | 73.03
588 | 高唐县供电公司 | 高唐110kV金城变电站 | 城区供电中心 | 10kV时风东线 | 10kV1308东兴北线张八里东变台架变 | 200 | 0 | 55.12
589 | 高唐县供电公司 | 高唐110kV南镇变电站 | 姜店供电所 | 10kV南唐线 | 后刘井井通3号变 | 200 | 0 | 181.9
590 | 高唐县供电公司 | 高唐110kV东高变电站 | 琉寺供电所 | 10kV粮所线 | 10kV605琉韩线闫庄村1号井井通台架变 | 100 | 0 | 57.29
591 | 高唐县供电公司 | 高唐110kV东高变电站 | 琉寺供电所 | 10kV高辛线 | 10kV604琉南线安阜屯4号井井通台架变 | 100 | 0 | 45.67
592 | 高唐县供电公司 | 高唐35kV卅里变电站 | 三十里供电所 | 10kV卅西线 | 鲁西商城东 | 400 | 0 | 136.36
593 | 高唐县供电公司 | 高唐35kV梁村变电站 | 梁村供电所 | 10kV梁西线 | 10kV402梁西线韩庄3号井井通台架变 | 200 | 0 | 100.56
594 | 高唐县供电公司 | 高唐35kV梁村变电站 | 梁村供电所 | 10kV梁王线 | 10kV401韩寨线李化梓1井井通台架变 | 100 | 0 | 49.84
595 | 高唐县供电公司 | 高唐35kV卅里变电站 | 三十里供电所 | 10kV卅北线 | 10kV806卅北线北王3号井井通台架变 | 100 | 0 | 18.89
596 | 高唐县供电公司 | 高唐35kV固河变电站 | 尹集供电所 | 10kV固王线 | 10kV1101固东线沙王井井通2#台架变 | 100 | 0 | 20.14
597 | 高唐县供电公司 | 高唐35kV卅里变电站 | 三十里供电所 | 10kV卅北线 | 10kV806卅北线陈牌1号（井井通）台架变 | 100 | 0 | 33.05
598 | 高唐县供电公司 | 高唐35kV固河变电站 | 尹集供电所 | 10kV固河线 | 10kV1105固河线固河街5#台架变 | 80 | 0 | 47.576
599 | 高唐县供电公司 | 高唐35kV张庙变电站 | 赵寨子供电所 | 10kV赵丁线 | 10kV307赵丁线东赵户村2号【井井通】台架变 | 200 | 0 | 91.5
600 | 高唐县供电公司 | 高唐110kV光明变电站 | 尹集供电所 | 10kV明东线 | 10kV906尹南线小刘西（新）台架变 | 200 | 0 | 93.3
601 | 高唐县供电公司 | 高唐35kV固河变电站 | 尹集供电所 | 10kV固河线 | 10kV1105固河线固河井井通1#台架变 | 100 | 0 | 77.05
602 | 高唐县供电公司 | 高唐110kV励公变电站 | 赵寨子供电所 | 10kV励东线 | 10kV301赵寨子线将官屯2#【井井通】台架变 | 100 | 0 | 76.21
603 | 高唐县供电公司 | 高唐35kV清平变电站 | 清平供电所 | 10kV清北线 | 户贾庄2 | 400 | 0 | 320.08
604 | 高唐县供电公司 | 高唐110kV南镇变电站 | 姜店供电所 | 10kV南镇线 | 10kV203镇东线李庄1号井井通台架变 | 100 | 0 | 51.85
605 | 高唐县供电公司 | 高唐35kV梁村变电站 | 梁村供电所 | 10kV梁西线 | 10kV402梁西线琉璃庙2井井通台架变 | 200 | 0 | 112.22
606 | 高唐县供电公司 | 高唐35kV姜店变电站 | 姜店供电所 | 10kV姜西线 | 10kV1204姜西线刘郭2号井井通台架变 | 100 | 0 | 29.32
607 | 高唐县供电公司 | 高唐35kV尹集变电站 | 尹集供电所 | 10kV尹东线 | 徐官屯东 | 400 | 0 | 183
608 | 高唐县供电公司 | 高唐35kV尹集变电站 | 尹集供电所 | 10kV尹集线 | 10kV901尹集线尹西南2号箱变 | 200 | 0 | 93.08
609 | 高唐县供电公司 | 高唐110kV金城变电站 | 城区供电中心 | 10kV时风东线 | 10kV1308东兴北线管五里北台架变 | 400 | 0 | 142.56
610 | 高唐县供电公司 | 高唐35kV梁村变电站 | 梁村供电所 | 10kV梁王线 | 10kV401韩寨线西屯北台架变 | 200 | 0 | 94.64
611 | 高唐县供电公司 | 高唐35kV梁村变电站 | 梁村供电所 | 10kV梁王线 | 10kV梁王线南范庄台架变 | 200 | 0 | 150.88
612 | 高唐县供电公司 | 高唐35kV梁村变电站 | 梁村供电所 | 10kV梁王线 | 10kV401韩寨线打渔北2台架变 | 200 | 0 | 136.42
613 | 高唐县供电公司 | 高唐35kV梁村变电站 | 梁村供电所 | 10kV梁吴线 | 10kV404梁吴线贾庄南台架变 | 200 | 0 | 104.92
614 | 高唐县供电公司 | 高唐35kV梁村变电站 | 梁村供电所 | 10kV梁郭线 | 10kV401韩寨线代楼台架变 | 200 | 0 | 127.38
615 | 高唐县供电公司 | 高唐35kV杨屯变电站 | 杨屯供电所 | 10kV杨西线 | 西朱井井通1变 | 200 | 0 | 76.28
616 | 高唐县供电公司 | 高唐35kV固河变电站 | 尹集供电所 | 10kV固南线 | 10kV1103固南线李西台架变 | 160 | 0 | 55.872
617 | 高唐县供电公司 | 高唐35kV尹集变电站 | 尹集供电所 | 10kV尹西线 | 10kV903尹西线盐场台架变 | 400 | 0 | 0
618 | 高唐县供电公司 | 高唐35kV张庙变电站 | 赵寨子供电所 | 10kV倪王线 | 10kV303赵南线后纸台架变 | 200 | 0 | 120.38
619 | 高唐县供电公司 | 高唐110kV光明变电站 | 城区供电中心 | 10kV杜李线 | 10kV0101张北线马庄台架变 | 200 | 0 | 119.16
620 | 高唐县供电公司 | 高唐35kV姜店变电站 | 姜店供电所 | 10kV姜西线 | 10kV1204姜西线西郭北台架变 | 250 | 0 | 118.025
621 | 高唐县供电公司 | 高唐35kV卅里变电站 | 三十里供电所 | 10kV卅北线 | 10kV806卅北线曹堤口3井井通台架变 | 200 | 0 | 165.04
622 | 高唐县供电公司 | 高唐110kV励公变电站 | 赵寨子供电所 | 10kV励东线 | 10kV301赵寨子线北韩1号井井通台架变 | 100 | 0 | 68.21
623 | 高唐县供电公司 | 高唐110kV赵庄变电站 | 汇鑫供电所 | 10kV海新线 | 10kV1709十里线田楼东井井通台架变 | 50 | 0 | 3.815
624 | 高唐县供电公司 | 高唐35kV尹集变电站 | 尹集供电所 | 10kV尹西线 | 10kV903尹西线双庙1号（井井通）903台架变 | 50 | 0 | 31.375
625 | 高唐县供电公司 | 高唐35kV杨屯变电站 | 杨屯供电所 | 10kV杨桥线 | 10kV506杨桥线董官屯7号井井通台架变 | 200 | 0 | 150.66
626 | 高唐县供电公司 | 高唐110kV金城变电站 | 城区供电中心 | 10kV东湖线 | 10kV1301城中线130201台架变 | 200 | 0 | 140.04
627 | 高唐县供电公司 | 高唐35kV固河变电站 | 尹集供电所 | 10kV固南线 | 10kV1103固南线后坡台架变 | 160 | 0 | 79.824
628 | 高唐县供电公司 | 高唐35kV卅里变电站 | 三十里供电所 | 10kV卅北线 | 10kV806卅北线杓子刘1号井井通台架变 | 400 | 0 | 261.76
629 | 高唐县供电公司 | 高唐110kV南镇变电站 | 姜店供电所 | 10kV南唐线 | 10kV1203姜南线郭老1号井井通台架变 | 100 | 0 | 59.04
630 | 高唐县供电公司 | 高唐35kV固河变电站 | 尹集供电所 | 10kV固河线 | 10kV固河线谷庄东 | 200 | 0 | 178.88
631 | 高唐县供电公司 | 高唐35kV固河变电站 | 尹集供电所 | 10kV固河线 | 10kV1105固河线张浩台架变 | 400 | 0 | 185.04
632 | 高唐县供电公司 | 高唐35kV张大屯变电站 | 杨屯供电所 | 10kV张东线 | 10kV1601张东线前屯台架变 | 315 | 0 | 266.3955
633 | 高唐县供电公司 | 高唐35kV张庙变电站 | 赵寨子供电所 | 10kV赵丁线 | 10kV307赵丁线王新5号【井井通】台架变 | 100 | 0 | 51.45
634 | 高唐县供电公司 | 高唐35kV姜店变电站 | 姜店供电所 | 10kV姜辛线 | 10kV1201姜辛线坟台2号井井通台架变 | 100 | 0 | 48.93
635 | 高唐县供电公司 | 高唐35kV张大屯变电站 | 杨屯供电所 | 10kV张东线 | 10kV1601张东线后屯台架变 | 200 | 0 | 136.62
636 | 高唐县供电公司 | 高唐110kV赵庄变电站 | 汇鑫供电所 | 10kV赵梁线 | 10kV1706辛兴店线梁庄3变井井通台架变 | 100 | 0 | 42.41
637 | 高唐县供电公司 | 高唐35kV梁村变电站 | 梁村供电所 | 10kV梁王线 | 10kV1107太平线张唐5井井通台架变 | 100 | 0 | 50.21
638 | 高唐县供电公司 | 高唐35kV卅里变电站 | 三十里供电所 | 10kV卅北线 | 10kV806卅北线阚牌2号（井井通）台架变 | 100 | 0 | 50.48
639 | 高唐县供电公司 | 高唐35kV固河变电站 | 尹集供电所 | 10kV固王线 | 沙王扶贫（公变） | 100 | 0 | 36.97
640 | 高唐县供电公司 | 高唐110kV南镇变电站 | 姜店供电所 | 10kV镇北线 | 10kV204镇北线长郭4号井井通台架变 | 100 | 0 | 77.24
641 | 高唐县供电公司 | 高唐35kV尹集变电站 | 尹集供电所 | 10kV棉二线 | 10kV905棉二线华务集市变台架变 | 200 | 0 | 134.66
642 | 高唐县供电公司 | 高唐110kV赵庄变电站 | 汇鑫供电所 | 10kV赵梁线 | 10kV1706辛兴店线四合李1号井井通台架变 | 100 | 0 | 64.3
643 | 高唐县供电公司 | 高唐35kV梁村变电站 | 梁村供电所 | 10kV梁高线 | 10kV405梁东线穆庄4井井通台架变 | 200 | 0 | 147.22
644 | 高唐县供电公司 | 高唐110kV东高变电站 | 琉寺供电所 | 10kV高辛线 | 10kV605琉韩线小屯村3号井井通台架变 | 200 | 0 | 108.46
645 | 高唐县供电公司 | 高唐35kV固河变电站 | 尹集供电所 | 10kV固王线 | 10kV1101固东线太和井井通1#台架变 | 50 | 0 | 0
646 | 高唐县供电公司 | 高唐110kV赵庄变电站 | 汇鑫供电所 | 10kV十里线 | 10kV1709十里线王欠井井通7变台架变 | 50 | 0 | 20.315
647 | 高唐县供电公司 | 高唐35kV卅里变电站 | 三十里供电所 | 10kV卅东线 | 小徐新 | 200 | 0 | 158.32
648 | 高唐县供电公司 | 高唐35kV尹集变电站 | 尹集供电所 | 10kV尹西线 | 10kV903尹西线赵庄2台架变 | 200 | 0 | 139.44
649 | 高唐县供电公司 | 高唐110kV赵庄变电站 | 汇鑫供电所 | 10kV十里线 | 10kV1709十里线十里铺6变井井通台架变 | 50 | 0 | 5.61
650 | 高唐县供电公司 | 高唐35kV尹集变电站 | 尹集供电所 | 10kV尹东线 | 10kV907尹东线北李配电室 | 200 | 0 | 33.88
651 | 高唐县供电公司 | 高唐35kV姜店变电站 | 姜店供电所 | 10kV姜南线 | 10kV姜南线巍庄北台架变 | 200 | 0 | 22.8
652 | 高唐县供电公司 | 高唐110kV曲庄变电站 | 梁村供电所 | 10kV曲西线 | 10kV1107太平线东铺东2台架变 | 50 | 0 | 0
653 | 高唐县供电公司 | 高唐35kV清平变电站 | 清平供电所 | 10kV清南线 | 10kV清南线张庄东2高标台架变 | 100 | 0 | 88.09
654 | 高唐县供电公司 | 高唐110kV赵庄变电站 | 城区供电中心 | 10kV开发区Ⅲ线 | 10kV开发区Ⅰ线颐景苑小区东南箱变 | 800 | 0 | 540.72
655 | 高唐县供电公司 | 高唐35kV梁村变电站 | 梁村供电所 | 10kV梁王线 | 10kV1107太平线田寨3号井井通台架变 | 100 | 0 | 68.68
656 | 高唐县供电公司 | 高唐35kV清平变电站 | 清平供电所 | 10kV清南线 | 前辛1井井通 | 200 | 0 | 192.84
657 | 高唐县供电公司 | 高唐35kV张庙变电站 | 赵寨子供电所 | 10kV张寨线 | 10kV张寨线后张高标准农田2号台架变 | 100 | 0 | 100
658 | 高唐县供电公司 | 高唐35kV固河变电站 | 尹集供电所 | 10kV发展线 | 10kV1103固南线大陈2台架变 | 200 | 0 | 141.1
659 | 高唐县供电公司 | 高唐110kV南镇变电站 | 姜店供电所 | 10kV南梁线 | 10kV203镇东线仉庄1号井井通台架变 | 100 | 0 | 77.85
660 | 高唐县供电公司 | 高唐35kV卅里变电站 | 三十里供电所 | 10kV卅北线 | 10kV806卅北线大周1号（井井通）台架变 | 100 | 0 | 16.46
661 | 高唐县供电公司 | 高唐35kV梁村变电站 | 梁村供电所 | 10kV梁西线 | 10kV402梁西线皮户李1号井井通台架变 | 100 | 0 | 52.44
662 | 高唐县供电公司 | 高唐35kV姜店变电站 | 姜店供电所 | 10kV姜北线 | 10kV1202姜北线姜店1号井井通台架变 | 100 | 0 | 55.41
663 | 高唐县供电公司 | 高唐110kV赵庄变电站 | 汇鑫供电所 | 10kV辛兴店线 | 10kV1706辛兴店线张庄2号井井通台架变 | 50 | 0 | 33.6
664 | 高唐县供电公司 | 高唐35kV梁村变电站 | 梁村供电所 | 10kV梁王线 | 10kV1107太平线田寨2井井通台架变 | 100 | 0 | 70.44
665 | 高唐县供电公司 | 高唐35kV杨屯变电站 | 杨屯供电所 | 10kV杨桥线 | 10kV506杨桥线董官屯1号井井通台架变 | 200 | 0 | 149.96
666 | 高唐县供电公司 | 高唐110kV励公变电站 | 赵寨子供电所 | 10kV励东线 | 将官屯8号【井井通】 | 200 | 0 | 178.76
667 | 高唐县供电公司 | 高唐110kV金城变电站 | 汇鑫供电所 | 10kV双海线 | 10kV1304双海线许楼北台架变 | 125 | 0 | 110.1375
668 | 高唐县供电公司 | 高唐35kV固河变电站 | 尹集供电所 | 10kV固王线 | 10kV1101固东线沙王井井通3#台架变 | 100 | 0 | 19.26
669 | 高唐县供电公司 | 高唐110kV东高变电站 | 琉寺供电所 | 10kV粮所线 | 10kV601琉北线后屯1号井井通台架变 | 100 | 0 | 33.17
670 | 高唐县供电公司 | 高唐35kV张庙变电站 | 赵寨子供电所 | 10kV张寨线 | 10kV303赵南线孟庄1号【井井通】台架变 | 100 | 0 | 28.37
671 | 高唐县供电公司 | 高唐110kV金城变电站 | 城区供电中心 | 10kV东兴北线 | 10kV0104镇东线010404箱变 | 200 | 0 | 135.12
672 | 高唐县供电公司 | 高唐110kV南镇变电站 | 姜店供电所 | 10kV镇北线 | 10kV204镇北线前屯1号井井通台架变 | 100 | 0 | 88.06
673 | 高唐县供电公司 | 高唐35kV梁村变电站 | 梁村供电所 | 10kV梁西线 | 10kV402梁西线张老庄2井井通台架变 | 100 | 0 | 64.84
674 | 高唐县供电公司 | 高唐35kV张大屯变电站 | 杨屯供电所 | 10kV张东线 | 10kV张东线夏庄村2号高标台架变 | 100 | 0 | 99.85
675 | 高唐县供电公司 | 高唐110kV高唐变电站 | 城区供电中心 | 10kV金城东线 | 10kV0105给水线一里新村台架变 | 200 | 0 | 116.14
676 | 高唐县供电公司 | 高唐35kV张庙变电站 | 赵寨子供电所 | 10kV赵寨子线 | 高寨子8号【井井通】 | 200 | 0 | 169.24
677 | 高唐县供电公司 | 高唐110kV光明变电站 | 尹集供电所 | 10kV明东线 | 10kV明东线高速路西5号高标准台架变 | 100 | 0 | 99.96
678 | 高唐县供电公司 | 高唐35kV尹集变电站 | 尹集供电所 | 10kV尹南线 | 10kV尹南线尹集高速东高标准农田东1号台架变 | 100 | 0 | 99.96
679 | 高唐县供电公司 | 高唐110kV高唐变电站 | 城区供电中心 | 10kV罗寨线 | 10kV0102张庄线寨北1号井井通台架变 | 100 | 0 | 38.04
680 | 高唐县供电公司 | 高唐35kV尹集变电站 | 尹集供电所 | 10kV尹东线 | 10kV907尹东线后刘东台架变 | 200 | 0 | 150.1
681 | 高唐县供电公司 | 高唐35kV姜店变电站 | 姜店供电所 | 10kV姜南线 | 10kV1203姜南线彭寺1号井井通台架变 | 100 | 0 | 88.66
682 | 高唐县供电公司 | 高唐35kV固河变电站 | 尹集供电所 | 10kV固东线 | 10kV1101固东线北刘台架变 | 80 | 0 | 52.216
683 | 高唐县供电公司 | 高唐35kV尹集变电站 | 尹集供电所 | 10kV尹西线 | 10kV903尹西线双庙4号（井井通）903台架变 | 100 | 0 | 83.33
684 | 高唐县供电公司 | 高唐35kV卅里变电站 | 三十里供电所 | 10kV卅直线 | 10kV805乡直线囤庄3号（井井通）台架变 | 100 | 0 | 3.3
685 | 高唐县供电公司 | 高唐110kV赵庄变电站 | 汇鑫供电所 | 10kV十里线 | 10kV1709十里线王欠井井通6变台架变 | 100 | 0 | 48.84
686 | 高唐县供电公司 | 高唐35kV张庙变电站 | 赵寨子供电所 | 10kV张寨线 | 10kV张寨线周寨台区高标准农田2号台架变 | 100 | 0 | 100
687 | 高唐县供电公司 | 高唐110kV太和变电站 | 梁村供电所 | 10kV太平线 | 10kV1107太平线谷官屯1号井井通台架变 | 100 | 0 | 44.38
688 | 高唐县供电公司 | 高唐35kV固河变电站 | 尹集供电所 | 10kV固河线 | 北辛西北 | 400 | 0 | 157.32
689 | 高唐县供电公司 | 高唐35kV张庙变电站 | 赵寨子供电所 | 10kV张堂线 | 10kV302赵西线张庙2号井井通台架变 | 160 | 0 | 71.776
690 | 高唐县供电公司 | 高唐35kV张庙变电站 | 赵寨子供电所 | 10kV张寨线 | 10kV303赵南线解庄6号【井井通】台架变 | 100 | 0 | 48.99
691 | 高唐县供电公司 | 高唐35kV卅里变电站 | 三十里供电所 | 10kV卅直线 | 10kV805乡直线曲庄4号井井通台架变 | 100 | 0 | 99.96
692 | 高唐县供电公司 | 高唐35kV清平变电站 | 清平供电所 | 10kV清东线 | 10kV清东线军户李2井井通台架变 | 100 | 0 | 69.96
693 | 高唐县供电公司 | 高唐110kV太和变电站 | 汇鑫供电所 | 10kV民营线 | 10kV1105民营线三殿庙井井通台架变 | 50 | 0 | 33.385
694 | 高唐县供电公司 | 高唐35kV张庙变电站 | 赵寨子供电所 | 10kV丁岗线 | 10kV丁岗线葛屯高标准农田3号台架变 | 100 | 0 | 100
695 | 高唐县供电公司 | 高唐35kV尹集变电站 | 尹集供电所 | 10kV尹西线 | 10kV903尹西线徐庄村2号（井井通）903台架变 | 200 | 0 | 160.1
696 | 高唐县供电公司 | 高唐110kV赵庄变电站 | 汇鑫供电所 | 10kV赵梁线 | 10kV1706辛兴店线四合刘井井通台架变 | 100 | 0 | 87.91
697 | 高唐县供电公司 | 高唐110kV赵庄变电站 | 城区供电中心 | 10kV开发区Ⅰ线 | 10kV开发区Ⅰ线开发区工业园供电所充电桩台架变 | 200 | 0 | 86.36
698 | 高唐县供电公司 | 高唐35kV张庙变电站 | 赵寨子供电所 | 10kV张寨线 | 10kV303赵南线解庄5号【井井通】台架变 | 100 | 0 | 52.14
699 | 高唐县供电公司 | 高唐110kV太和变电站 | 梁村供电所 | 10kV太平线 | 10kV1107太平线张唐1井井通台架变 | 100 | 0 | 51.59
700 | 高唐县供电公司 | 高唐110kV励公变电站 | 三十里供电所 | 10kV励西线 | 10kV804卅西线五寨4号井井通台架变 | 100 | 0 | 73.19
701 | 高唐县供电公司 | 高唐35kV梁村变电站 | 梁村供电所 | 10kV梁王线 | 10kV1107太平线田寨1井井通台架变 | 50 | 0 | 24.315
702 | 高唐县供电公司 | 高唐110kV东高变电站 | 琉寺供电所 | 10kV高辛线 | 10kV604琉南线安阜屯5号井井通台架变 | 200 | 0 | 133.96
703 | 高唐县供电公司 | 高唐35kV尹集变电站 | 尹集供电所 | 10kV尹西线 | 10kV903尹西线佛堂1号（井井通）903台架变 | 100 | 0 | 99.97
704 | 高唐县供电公司 | 高唐110kV金城变电站 | 汇鑫供电所 | 10kV双海线 | 高唐县人民医院充电桩配电变压器 | 630 | 0 | 598.185
705 | 高唐县供电公司 | 高唐35kV梁村变电站 | 梁村供电所 | 10kV梁西线 | 韩庄二号 | 100 | 0 | 54.65
706 | 高唐县供电公司 | 高唐110kV东高变电站 | 琉寺供电所 | 10kV高辛线 | 10kV604琉南线安阜屯2号井井通台架变 | 200 | 0 | 87.38
707 | 高唐县供电公司 | 高唐35kV张庙变电站 | 赵寨子供电所 | 10kV张寨线 | 10kV张寨线许寨村南高标准农田台架变 | 100 | 0 | 100
708 | 高唐县供电公司 | 高唐35kV卅里变电站 | 三十里供电所 | 10kV卅西线 | 10kV804卅西线五寨1号井井通台架变 | 100 | 0 | 79.41
709 | 高唐县供电公司 | 高唐110kV赵庄变电站 | 汇鑫供电所 | 10kV辛兴店线 | 10kV1706辛兴店线梁庄西台架变 | 200 | 0 | 51.36
710 | 高唐县供电公司 | 高唐110kV高唐变电站 | 城区供电中心 | 10kV人和线 | 10kV0106金城西线130312台架变 | 200 | 0 | 64.96
711 | 高唐县供电公司 | 高唐110kV高唐变电站 | 城区供电中心 | 10kV金城东线 | 10kV0105给水线010512台架变 | 400 | 0 | 278.76
712 | 高唐县供电公司 | 高唐110kV南镇变电站 | 姜店供电所 | 10kV南唐线 | 10kV1203姜南线唐楼西台架变 | 200 | 0 | 90.66
713 | 高唐县供电公司 | 高唐35kV梁村变电站 | 梁村供电所 | 10kV梁东线 | 10kV405梁东线前赵东台架变 | 200 | 0 | 45.58
714 | 高唐县供电公司 | 高唐35kV清平变电站 | 清平供电所 | 10kV清南线 | 10kV1401请东线于庄南台架变 | 160 | 0 | 63.984
715 | 高唐县供电公司 | 高唐35kV清平变电站 | 清平供电所 | 10kV清东线 | 10kV清东线仓上台架变 | 200 | 0 | 156.68
716 | 高唐县供电公司 | 高唐35kV张大屯变电站 | 杨屯供电所 | 10kV张东线 | 周小庄新 | 400 | 0 | 273.12
717 | 高唐县供电公司 | 高唐35kV清平变电站 | 清平供电所 | 10kV清南线 | 10kV1401请东线张庄台架变 | 200 | 0 | 0
718 | 高唐县供电公司 | 高唐110kV金城变电站 | 城区供电中心 | 10kV春长线 | 10kV1312春长线130102箱变 | 315 | 0 | 94.2795
719 | 高唐县供电公司 | 高唐110kV金城变电站 | 城区供电中心 | 10kV城中线 | 10kV城中线电业局家属院台架变 | 125 | 0 | 58.075
720 | 高唐县供电公司 | 高唐110kV曲庄变电站 | 梁村供电所 | 10kV曲西线 | 10kV曲西线北五里南新 | 400 | 0 | 189.48
721 | 高唐县供电公司 | 高唐35kV清平变电站 | 清平供电所 | 10kV清邱线 | 10kV1404清平线北街东台架变 | 400 | 0 | 295.16
722 | 高唐县供电公司 | 高唐35kV清平变电站 | 清平供电所 | 10kV清东线 | 10kV清东线邢庄台架变 | 160 | 0 | 83.872
723 | 高唐县供电公司 | 高唐35kV姜店变电站 | 姜店供电所 | 10kV姜北线 | 10kV1202姜北线1202姜北线张井北台架变 | 200 | 0 | 57.68
724 | 高唐县供电公司 | 高唐110kV赵庄变电站 | 城区供电中心 | 10kV开发区Ⅲ线 | 10kV开发区Ⅲ线西街西北台架变 | 315 | 0 | 176.4
725 | 高唐县供电公司 | 高唐35kV清平变电站 | 清平供电所 | 10kV清南线 | 10kV清东线张庄2台架变 | 200 | 0 | 134.54
726 | 高唐县供电公司 | 高唐35kV清平变电站 | 清平供电所 | 10kV清南线 | 10kV清东线于庄北台架变 | 160 | 0 | 77.568
727 | 高唐县供电公司 | 高唐35kV清平变电站 | 清平供电所 | 10kV清邱线 | 10kV1404清平线北街西台架变 | 200 | 0 | 118.48
728 | 高唐县供电公司 | 高唐35kV固河变电站 | 尹集供电所 | 10kV固河线 | 10kV1105固河线三甲王台架变 | 200 | 0 | 69.5
729 | 高唐县供电公司 | 高唐110kV太和变电站 | 汇鑫供电所 | 10kV蓝山线 | 10kV金城西线130318变台箱变 | 200 | 0 | 126.06
730 | 高唐县供电公司 | 高唐110kV赵庄变电站 | 汇鑫供电所 | 10kV赵东线 | 10kV1705赵东线沙刘西台架变 | 200 | 0 | 49.76
731 | 高唐县供电公司 | 高唐110kV东高变电站 | 琉寺供电所 | 10kV粮所线 | 10kV601琉北线后屯2台架变 | 200 | 0 | 47.44
732 | 高唐县供电公司 | 高唐110kV南镇变电站 | 姜店供电所 | 10kV南梁线 | 10kV203镇东线殷楼东台架变 | 200 | 0 | 93.88
733 | 高唐县供电公司 | 高唐35kV杨屯变电站 | 杨屯供电所 | 10kV杨中线 | 10kV0501杨中线杨西2#台架变 | 400 | 0 | 153
734 | 高唐县供电公司 | 高唐110kV东高变电站 | 琉寺供电所 | 10kV高范线 | 10kV601琉北线大范台架变 | 400 | 0 | 202.24
735 | 高唐县供电公司 | 高唐35kV杨屯变电站 | 杨屯供电所 | 10kV杨桥线 | 10kV506杨桥线杜庄南台架变 | 200 | 0 | 63.66
736 | 高唐县供电公司 | 高唐35kV杨屯变电站 | 杨屯供电所 | 10kV杨王线 | 10kV0505杨南线王架子台架变 | 160 | 0 | 75.792
737 | 高唐县供电公司 | 高唐35kV杨屯变电站 | 杨屯供电所 | 10kV杨东线 | 10kV0508杨东线杨屯小屯2台架变 | 200 | 0 | 119.98
738 | 高唐县供电公司 | 高唐110kV东高变电站 | 琉寺供电所 | 10kV高范线 | 10kV601琉北线王屯北台架变 | 200 | 0 | 29.24
739 | 高唐县供电公司 | 高唐110kV南镇变电站 | 姜店供电所 | 10kV镇北线 | 10kV204镇北线和兴家园台架变 | 200 | 0 | 198.36
740 | 高唐县供电公司 | 高唐110kV金城变电站 | 城区供电中心 | 10kV金海线 | 10kV1309东兴南线姜堂台架变 | 200 | 0 | 56.58
741 | 高唐县供电公司 | 高唐110kV东高变电站 | 琉寺供电所 | 10kV高辛线 | 10kV604琉南线安阜屯2台架变 | 100 | 0 | 67.44
742 | 高唐县供电公司 | 高唐110kV南镇变电站 | 姜店供电所 | 10kV南梁线 | 10kV203镇东线高庄台架变 | 125 | 0 | 0
743 | 高唐县供电公司 | 高唐35kV杨屯变电站 | 杨屯供电所 | 10kV杨高线 | 高官屯北变 | 200 | 0 | 142.92
744 | 高唐县供电公司 | 高唐35kV梁村变电站 | 梁村供电所 | 10kV梁王线 | 10kV401韩寨线西屯西台架变 | 200 | 0 | 198.52
745 | 高唐县供电公司 | 高唐35kV杨屯变电站 | 杨屯供电所 | 10kV杨西线 | 10kV503杨西线西朱2变台架变 | 400 | 0 | 64.68
746 | 高唐县供电公司 | 高唐35kV梁村变电站 | 梁村供电所 | 10kV梁高线 | 10kV404梁吴线大刘四南台架变 | 200 | 0 | 34.4
747 | 高唐县供电公司 | 高唐35kV杨屯变电站 | 杨屯供电所 | 10kV杨东线 | 10kV0508杨东线聂集2台架变 | 400 | 0 | 175.24
748 | 高唐县供电公司 | 高唐35kV杨屯变电站 | 杨屯供电所 | 10kV杨王线 | 10kV0505杨南线大李六南变台架变 | 200 | 0 | 52.08
749 | 高唐县供电公司 | 高唐35kV杨屯变电站 | 杨屯供电所 | 10kV杨固线 | 10kV0504杨固线姜南2变台架变 | 200 | 0 | 54.8
750 | 高唐县供电公司 | 高唐110kV东高变电站 | 琉寺供电所 | 10kV高范线 | 10kV601琉北线西马台架变 | 100 | 0 | 68.53
751 | 高唐县供电公司 | 高唐110kV东高变电站 | 琉寺供电所 | 10kV高姜线 | 10kV603琉东线北蒋2东台架变 | 200 | 0 | 112.14
752 | 高唐县供电公司 | 高唐110kV励公变电站 | 三十里供电所 | 10kV励西线 | 小刘北新 | 200 | 0 | 197.3
753 | 高唐县供电公司 | 高唐35kV梁村变电站 | 梁村供电所 | 10kV梁高线 | 10kV405梁东线高庄东台架变 | 200 | 0 | 61.8
754 | 高唐县供电公司 | 高唐110kV东高变电站 | 琉寺供电所 | 10kV高范线 | 10kV601琉北线于屯台架变 | 200 | 0 | 95.72
755 | 高唐县供电公司 | 高唐35kV杨屯变电站 | 杨屯供电所 | 10kV杨王线 | 10kV0505杨南线小井东变台架变 | 200 | 0 | 129.96
756 | 高唐县供电公司 | 高唐110kV赵庄变电站 | 汇鑫供电所 | 10kV十里线 | 10kV1709十里线邱庄台架变 | 160 | 0 | 23.856
757 | 高唐县供电公司 | 高唐35kV杨屯变电站 | 杨屯供电所 | 10kV杨固线 | 任庄3 | 400 | 0 | 144.6
758 | 高唐县供电公司 | 高唐35kV梁村变电站 | 梁村供电所 | 10kV梁东线 | 10kV405梁东线南小杨台架变 | 80 | 0 | 0
759 | 高唐县供电公司 | 高唐35kV杨屯变电站 | 杨屯供电所 | 10kV杨桥线 | 10kV506杨桥线夹滩4台架变 | 200 | 0 | 24.08
760 | 高唐县供电公司 | 高唐35kV杨屯变电站 | 杨屯供电所 | 10kV杨桥线 | 10kV506杨桥线钱庄南台架变 | 200 | 0 | 75.98
761 | 高唐县供电公司 | 高唐35kV梁村变电站 | 梁村供电所 | 10kV梁王线 | 10kV401韩寨线打渔中2台架变 | 200 | 0 | 93.8
762 | 高唐县供电公司 | 高唐110kV金城变电站 | 城区供电中心 | 10kV南湖线 | 10kV1302南湖线紫宸苑公变1箱变 | 1250 | 0 | 531.875
763 | 高唐县供电公司 | 高唐35kV梁村变电站 | 梁村供电所 | 10kV梁东线 | 10kV405梁东线大杨台架变 | 200 | 0 | 67.52
764 | 高唐县供电公司 | 高唐35kV梁村变电站 | 梁村供电所 | 10kV梁吴线 | 10kV404梁吴线梁村西台架变 | 200 | 0 | 142.82
765 | 高唐县供电公司 | 高唐35kV清平变电站 | 清平供电所 | 10kV清邱线 | 西关西 | 200 | 0 | 126.7
766 | 高唐县供电公司 | 高唐35kV杨屯变电站 | 杨屯供电所 | 10kV杨中线 | 10kV0501杨中线杨东2台架变 | 200 | 0 | 61.06
767 | 高唐县供电公司 | 高唐35kV杨屯变电站 | 杨屯供电所 | 10kV杨固线 | 10kV0504杨固线小王台架变 | 200 | 0 | 89.82
768 | 高唐县供电公司 | 高唐110kV东高变电站 | 琉寺供电所 | 10kV粮所线 | 10kV601琉北线后屯台架变 | 200 | 0 | 60.96
769 | 高唐县供电公司 | 高唐35kV梁村变电站 | 梁村供电所 | 10kV梁吴线 | 10kV404梁吴线梁村东2台架变 | 200 | 0 | 110.98
770 | 高唐县供电公司 | 高唐35kV杨屯变电站 | 杨屯供电所 | 10kV杨中线 | 10kV0501杨中线杨东台架变 | 250 | 0 | 163.65
771 | 高唐县供电公司 | 高唐35kV姜店变电站 | 姜店供电所 | 10kV姜西线 | 10kV1204姜西线枣园台架变 | 200 | 0 | 80
772 | 高唐县供电公司 | 高唐110kV东高变电站 | 琉寺供电所 | 10kV粮所线 | 10kV605琉韩线三里堂台架变 | 200 | 0 | 88.62
773 | 高唐县供电公司 | 高唐110kV东高变电站 | 琉寺供电所 | 10kV高姜线 | 10kV604琉南线孙庄台架变 | 200 | 0 | 158.0355
774 | 高唐县供电公司 | 高唐110kV高唐变电站 | 城区供电中心 | 10kV唐张线 | 10kV0102张庄线辛家楼配电室 | 200 | 0 | 60.08
775 | 高唐县供电公司 | 高唐35kV固河变电站 | 尹集供电所 | 10kV固南线 | 10kV1103固南线后坡2台架变 | 200 | 0 | 95.34
776 | 高唐县供电公司 | 高唐110kV金城变电站 | 城区供电中心 | 10kV东兴南线 | 10kV东兴南线后郭台架变 | 200 | 0 | 79.3
777 | 高唐县供电公司 | 高唐110kV东高变电站 | 琉寺供电所 | 10kV高姜线 | 琉寺孙庄南 | 315 | 0 | 224.658
778 | 高唐县供电公司 | 高唐35kV梁村变电站 | 梁村供电所 | 10kV梁高线 | 10kV405梁东线盖洼南台架变 | 200 | 0 | 88.4
779 | 高唐县供电公司 | 高唐35kV梁村变电站 | 梁村供电所 | 10kV梁郭线 | 10kV406梁郭线东崔南台架变 | 200 | 0 | 59.98
780 | 高唐县供电公司 | 高唐35kV梁村变电站 | 梁村供电所 | 10kV梁王线 | 10kV401韩寨线打渔李中台架变 | 200 | 0 | 60.84
781 | 高唐县供电公司 | 高唐110kV高唐变电站 | 城区供电中心 | 10kV罗寨线 | 10kV0102张庄线寨北东台架变 | 200 | 0 | 38.38
782 | 高唐县供电公司 | 高唐110kV南镇变电站 | 姜店供电所 | 10kV南镇线 | 10kV203镇东线窦庙台架变 | 200 | 0 | 73.56
783 | 高唐县供电公司 | 高唐110kV东高变电站 | 琉寺供电所 | 10kV粮所线 | 10kV605琉韩线三里堂2台架变 | 200 | 0 | 110.06
784 | 高唐县供电公司 | 高唐110kV东高变电站 | 琉寺供电所 | 10kV粮所线 | 10kV琉韩线潘庄台架变 | 200 | 0 | 122.22
785 | 高唐县供电公司 | 高唐110kV南镇变电站 | 姜店供电所 | 10kV镇北线 | 10kV204镇北线苦水郭东台架变 | 200 | 0 | 0
786 | 高唐县供电公司 | 高唐110kV南镇变电站 | 姜店供电所 | 10kV南梁线 | 梁庄中 | 200 | 0 | 81.4
787 | 高唐县供电公司 | 高唐35kV梁村变电站 | 梁村供电所 | 10kV梁高线 | 10kV404梁吴线西姜南台架变 | 200 | 0 | 168.02
788 | 高唐县供电公司 | 高唐35kV梁村变电站 | 梁村供电所 | 10kV梁西线 | 10kV402梁西线陈屯北台架变 | 200 | 0 | 108.5
789 | 高唐县供电公司 | 高唐35kV卅里变电站 | 三十里供电所 | 10kV卅西线 | 10kV804卅西线董集南台架变 | 200 | 0 | 118.64
790 | 高唐县供电公司 | 高唐35kV杨屯变电站 | 杨屯供电所 | 10kV杨固线 | 10kV0504杨固线闫庄台架变 | 200 | 0 | 85.38
791 | 高唐县供电公司 | 高唐35kV杨屯变电站 | 杨屯供电所 | 10kV杨西线 | 10kV杨西线谢王3台架变 | 200 | 0 | 142.7
792 | 高唐县供电公司 | 高唐35kV张大屯变电站 | 杨屯供电所 | 10kV张南线 | 10kV1602张南线付桥台架变 | 200 | 0 | 86.44
793 | 高唐县供电公司 | 高唐110kV东高变电站 | 琉寺供电所 | 10kV高范线 | 于屯北 | 200 | 0 | 108.06
794 | 高唐县供电公司 | 高唐35kV清平变电站 | 清平供电所 | 10kV清西线 | 10kV1402清西线清平皮庄8台区台架变 | 400 | 0 | 100.44
795 | 高唐县供电公司 | 高唐35kV清平变电站 | 清平供电所 | 10kV清南线 | 10kV清东线尹庄台架变 | 200 | 0 | 133.12
796 | 高唐县供电公司 | 高唐35kV清平变电站 | 清平供电所 | 10kV清南线 | 10kV清东线王贵庄台架变 | 50 | 0 | 27.225
797 | 高唐县供电公司 | 高唐110kV金城变电站 | 城区供电中心 | 10kV东兴南线 | 金寨南 | 200 | 0 | 67.1
798 | 高唐县供电公司 | 高唐35kV梁村变电站 | 梁村供电所 | 10kV梁王线 | 黄圈南 | 200 | 0 | 101.26
799 | 高唐县供电公司 | 高唐35kV姜店变电站 | 姜店供电所 | 10kV姜南线 | 10kV姜南线盐场南台架变 | 400 | 0 | 131.88
800 | 高唐县供电公司 | 高唐110kV南镇变电站 | 姜店供电所 | 10kV南镇线 | 10kV203镇东线燕庄台架变 | 200 | 0 | 57.96
801 | 高唐县供电公司 | 高唐110kV南镇变电站 | 姜店供电所 | 10kV南镇线 | 10kV203镇东线石庄东台架变 | 200 | 0 | 123.96
802 | 高唐县供电公司 | 高唐110kV光明变电站 | 城区供电中心 | 10kV杜李线 | 10kV0101张北线前七里南台架变 | 200 | 0 | 79.84
803 | 高唐县供电公司 | 高唐110kV高唐变电站 | 城区供电中心 | 10kV唐张线 | 10kV0101张北线前张南台架变 | 200 | 0 | 131.06
804 | 高唐县供电公司 | 高唐35kV梁村变电站 | 梁村供电所 | 10kV梁王线 | 打渔李中3 | 200 | 0 | 67.92
805 | 高唐县供电公司 | 高唐110kV光明变电站 | 城区供电中心 | 10kV孟南线 | 10kV0101张北线赵秦台架变 | 200 | 0 | 89.38
806 | 高唐县供电公司 | 高唐110kV高唐变电站 | 城区供电中心 | 10kV唐张线 | 贺庄新 | 400 | 0 | 191.2
807 | 高唐县供电公司 | 高唐110kV南镇变电站 | 姜店供电所 | 10kV七屯线 | 10kV201镇西线西屯西台架变 | 200 | 0 | 75.58
808 | 高唐县供电公司 | 高唐110kV南镇变电站 | 姜店供电所 | 10kV镇北线 | 栾屯北 | 200 | 0 | 154.34
809 | 高唐县供电公司 | 高唐110kV太和变电站 | 汇鑫供电所 | 10kV民营线 | 10kV1105民营线邵庄箱变 | 160 | 0 | 92.096
810 | 高唐县供电公司 | 高唐110kV南镇变电站 | 姜店供电所 | 10kV南镇线 | 10kV203镇东线窦庙西变台架变 | 200 | 0 | 126.16
811 | 高唐县供电公司 | 高唐110kV高唐变电站 | 城区供电中心 | 10kV唐张线 | 10kV0102张庄线蛮子营东台架变 | 200 | 0 | 76.56
812 | 高唐县供电公司 | 高唐35kV尹集变电站 | 尹集供电所 | 10kV尹东线 | 10kV尹东线张立安台架变 | 400 | 0 | 15.2
813 | 高唐县供电公司 | 高唐35kV姜店变电站 | 姜店供电所 | 10kV姜店线 | 10kV1205姜店线二杨西台架变 | 200 | 0 | 65.5
814 | 高唐县供电公司 | 高唐35kV卅里变电站 | 三十里供电所 | 10kV卅西线 | 10kV804卅西线宜丰镇南台架变 | 200 | 0 | 128.96
815 | 高唐县供电公司 | 高唐110kV高唐变电站 | 城区供电中心 | 10kV唐张线 | 10kV0102张庄线赵八里箱变 | 160 | 0 | 65.024
816 | 高唐县供电公司 | 高唐110kV高唐变电站 | 城区供电中心 | 10kV唐张线 | 10kV0102张庄线林寨西台架变 | 200 | 0 | 117.78
817 | 高唐县供电公司 | 高唐110kV南镇变电站 | 姜店供电所 | 10kV镇北线 | 10kV204镇北线栾屯台架变 | 200 | 0 | 119.22
818 | 高唐县供电公司 | 高唐110kV金城变电站 | 城区供电中心 | 10kV东兴北线 | 10kV0104镇东线一街新村台架变 | 200 | 0 | 115.58
819 | 高唐县供电公司 | 高唐35kV张庙变电站 | 赵寨子供电所 | 10kV倪王线 | 10kV303赵南线王楼台架变 | 160 | 0 | 64.48
820 | 高唐县供电公司 | 高唐110kV励公变电站 | 三十里供电所 | 10kV励新线 | 10kV801卅东线后屯台架变 | 200 | 0 | 16.06
821 | 高唐县供电公司 | 高唐110kV金城变电站 | 城区供电中心 | 10kV东兴南线 | 10kV1309东兴南线付堂新村南台架变 | 200 | 0 | 148.8
822 | 高唐县供电公司 | 高唐110kV南镇变电站 | 姜店供电所 | 10kV南镇线 | 王仙南 | 200 | 0 | 149.12
823 | 高唐县供电公司 | 高唐35kV尹集变电站 | 尹集供电所 | 10kV棉二线 | 10kV905棉二线华务东台架变 | 400 | 0 | 275.52
824 | 高唐县供电公司 | 高唐110kV金城变电站 | 城区供电中心 | 10kV东兴南线 | 10kV东兴南线大赵西台架变 | 200 | 0 | 130.76
825 | 高唐县供电公司 | 高唐110kV南镇变电站 | 姜店供电所 | 10kV镇北线 | 10kV204镇北线王奉台架变 | 200 | 0 | 137.8
826 | 高唐县供电公司 | 高唐35kV张庙变电站 | 赵寨子供电所 | 10kV赵寨子线 | 10kV301赵寨子线王新东台架变 | 400 | 0 | 127.24
827 | 高唐县供电公司 | 高唐110kV赵庄变电站 | 汇鑫供电所 | 10kV海新线 | 10kV1709十里线田楼北台架变 | 200 | 0 | 160
828 | 高唐县供电公司 | 高唐35kV张庙变电站 | 赵寨子供电所 | 10kV赵寨子线 | 10kV赵寨子线宋楼北台架变 | 200 | 0 | 143.72
829 | 高唐县供电公司 | 高唐35kV卅里变电站 | 三十里供电所 | 10kV卅北线 | 10kV806卅北线庄庄北1台架变 | 200 | 0 | 121.08
830 | 高唐县供电公司 | 高唐110kV南镇变电站 | 姜店供电所 | 10kV南梁线 | 10kV南梁线钟庄新台架变 | 200 | 0 | 155.18
831 | 高唐县供电公司 | 高唐35kV张庙变电站 | 赵寨子供电所 | 10kV赵寨子线 | 10kV301赵寨子线朱寨东台架变 | 200 | 0 | 67.62
832 | 高唐县供电公司 | 高唐110kV金城变电站 | 城区供电中心 | 10kV春长线 | 10kV1312春长线工业街北变箱变 | 400 | 0 | 196.64
833 | 高唐县供电公司 | 高唐35kV张庙变电站 | 赵寨子供电所 | 10kV张寨线 | 10kV303赵南线解庄4号【井井通】台架变 | 100 | 0 | 36.78
834 | 高唐县供电公司 | 高唐110kV南镇变电站 | 姜店供电所 | 10kV镇北线 | 10kV204镇北线河西王台架变 | 200 | 0 | 0
835 | 高唐县供电公司 | 高唐35kV固河变电站 | 尹集供电所 | 10kV固河线 | 10kV1105固河线固南台架变 | 400 | 0 | 240.32
836 | 高唐县供电公司 | 高唐35kV固河变电站 | 尹集供电所 | 10kV固河线 | 10kV1105固河线西华台架变 | 200 | 0 | 118.2
837 | 高唐县供电公司 | 高唐35kV固河变电站 | 尹集供电所 | 10kV固东线 | 张桃3 | 200 | 0 | 100.38
838 | 高唐县供电公司 | 高唐35kV固河变电站 | 尹集供电所 | 10kV固北线 | 10kV1104固北线崔官屯台架变 | 200 | 0 | 66.96
839 | 高唐县供电公司 | 高唐35kV尹集变电站 | 尹集供电所 | 10kV尹东线 | 10kV907尹东线张官屯北台架变 | 200 | 0 | 0
840 | 高唐县供电公司 | 高唐35kV固河变电站 | 尹集供电所 | 10kV固北线 | 10kV1104固北线李庙台架变 | 200 | 0 | 126.72
841 | 高唐县供电公司 | 高唐35kV尹集变电站 | 尹集供电所 | 10kV尹南线 | 10kV906尹南线王花园台架变 | 100 | 0 | 23.71
842 | 高唐县供电公司 | 高唐35kV梁村变电站 | 梁村供电所 | 10kV梁王线 | 10kV401韩寨线黄圈台架变 | 400 | 0 | 290.08
843 | 高唐县供电公司 | 高唐110kV金城变电站 | 城区供电中心 | 10kV东兴北线 | 10kV1308东兴北线胡庄东台架变 | 200 | 0 | 135.6
844 | 高唐县供电公司 | 高唐110kV太和变电站 | 梁村供电所 | 10kV太平线 | 10kV1107太平线谷西北台架变 | 200 | 0 | 110.58
845 | 高唐县供电公司 | 高唐35kV姜店变电站 | 姜店供电所 | 10kV姜店线 | 10kV1205姜店线东白台架变 | 315 | 0 | 127.134
846 | 高唐县供电公司 | 高唐35kV清平变电站 | 清平供电所 | 10kV清东线 | 10kV1401请东线小屯西台架变 | 200 | 0 | 135.86
847 | 高唐县供电公司 | 高唐110kV赵庄变电站 | 汇鑫供电所 | 10kV海新线 | 10kV1709十里线田楼西台架变 | 200 | 0 | 58.6
848 | 高唐县供电公司 | 高唐110kV赵庄变电站 | 汇鑫供电所 | 10kV海新线 | 田楼5变 | 200 | 0 | 100.62
849 | 高唐县供电公司 | 高唐110kV金城变电站 | 城区供电中心 | 10kV时风东线 | 御景澜庭7配电变压器 | 1000 | 0 | 801
850 | 高唐县供电公司 | 高唐110kV金城变电站 | 汇鑫供电所 | 10kV双海线 | 10kV双海线新城明珠南变配电室 | 1250 | 0 | 798.125
851 | 高唐县供电公司 | 高唐110kV金城变电站 | 城区供电中心 | 10kV南华Ⅰ线 | 南华苑1号配电变压器 | 800 | 0 | 444.64
852 | 高唐县供电公司 | 高唐35kV张庙变电站 | 赵寨子供电所 | 10kV倪王线 | 10kV303赵南线炉头西台架变 | 200 | 0 | 14.86
853 | 高唐县供电公司 | 高唐110kV光明变电站 | 城区供电中心 | 10kV明李线 | 10kV0101张北线芦田箱变 | 160 | 0 | 74.56
854 | 高唐县供电公司 | 高唐35kV张庙变电站 | 赵寨子供电所 | 10kV倪王线 | 10kV303赵南线前纸台架变 | 100 | 0 | 50.18
855 | 高唐县供电公司 | 高唐35kV清平变电站 | 清平供电所 | 10kV清南线 | 高寨井井通 | 400 | 0 | 368.92
856 | 高唐县供电公司 | 高唐110kV赵庄变电站 | 城区供电中心 | 10kV开发区Ⅱ线 | 10kV开发区Ⅱ线180112箱变 | 200 | 0 | 131.8
857 | 高唐县供电公司 | 高唐110kV赵庄变电站 | 汇鑫供电所 | 10kV赵东线 | 10kV1705赵东线于庄南台架变 | 200 | 0 | 61.92
858 | 高唐县供电公司 | 高唐35kV张庙变电站 | 赵寨子供电所 | 10kV赵丁线 | 10kV赵丁线赵寨子11号台架变 | 200 | 0 | 16.68
859 | 高唐县供电公司 | 高唐110kV励公变电站 | 赵寨子供电所 | 10kV励东线 | 将官屯4号【井井通】 | 200 | 0 | 116.7
860 | 高唐县供电公司 | 高唐110kV光明变电站 | 城区供电中心 | 10kV明李线 | 10kV0101张北线芦田北2变台架变 | 200 | 0 | 107.74
861 | 高唐县供电公司 | 高唐110kV高唐变电站 | 城区供电中心 | 10kV金城西线 | 10kV0106金城西线防疫站家属院配电室 | 200 | 0 | 76.32
862 | 高唐县供电公司 | 高唐35kV尹集变电站 | 尹集供电所 | 10kV尹集线 | 尹北5#（公变台区）901 | 200 | 0 | 6.06
863 | 高唐县供电公司 | 高唐110kV金城变电站 | 城区供电中心 | 10kV时风西线 | 仁恒颐景园3号公变变压器 | 1000 | 0 | 655
864 | 高唐县供电公司 | 高唐110kV金城变电站 | 城区供电中心 | 10kV东兴南线 | 10kV1309东兴南线周官屯东台架变 | 200 | 0 | 144.92
865 | 高唐县供电公司 | 高唐110kV赵庄变电站 | 汇鑫供电所 | 10kV海新线 | 10kV1709十里线倪官屯西台架变 | 200 | 0 | 68.36
866 | 高唐县供电公司 | 高唐35kV张大屯变电站 | 杨屯供电所 | 10kV张东线 | 10kV1601张东线夏庄北台架变 | 200 | 0 | 160
867 | 高唐县供电公司 | 高唐110kV太和变电站 | 城区供电中心 | 10kV大田线 | 大田公变配电变压器 | 1600 | 0 | 1292.32
868 | 高唐县供电公司 | 高唐110kV高唐变电站 | 城区供电中心 | 10kV人和线 | 10kV0107北环线010718变台配电室 | 100 | 0 | 35.05
869 | 高唐县供电公司 | 高唐110kV赵庄变电站 | 汇鑫供电所 | 10kV赵东线 | 10kV1705赵东线赵东3变台架变 | 200 | 0 | 89.2
870 | 高唐县供电公司 | 高唐35kV杨屯变电站 | 杨屯供电所 | 10kV杨东线 | 云庄井井通4变 | 200 | 0 | 131.64
871 | 高唐县供电公司 | 高唐110kV金城变电站 | 城区供电中心 | 10kV春长线 | 山水文苑1箱变 | 1000 | 0 | 608.4
872 | 高唐县供电公司 | 高唐35kV姜店变电站 | 姜店供电所 | 10kV姜店线 | 10kV1205姜店线姜店台架变 | 315 | 0 | 218.9565
873 | 高唐县供电公司 | 高唐110kV赵庄变电站 | 汇鑫供电所 | 10kV辛兴店线 | 10kV1706辛兴店线辛兴店南2变台架变 | 160 | 0 | 114.176
874 | 高唐县供电公司 | 高唐110kV励公变电站 | 赵寨子供电所 | 10kV励东线 | 10kV301赵寨子线李楼台架变 | 200 | 0 | 100.18
875 | 高唐县供电公司 | 高唐110kV光明变电站 | 尹集供电所 | 10kV明东线 | 10kV906尹南线岳王北台架变 | 200 | 0 | 24.74
876 | 高唐县供电公司 | 高唐35kV清平变电站 | 清平供电所 | 10kV清南线 | 10kV清东线芒庄台架变 | 100 | 0 | 55.69
877 | 高唐县供电公司 | 高唐110kV励公变电站 | 三十里供电所 | 10kV励南线 | 10kV803水源地线长屯东台架变 | 200 | 0 | 136.6
878 | 高唐县供电公司 | 高唐110kV高唐变电站 | 城区供电中心 | 10kV北环线 | 10kV0107北环线聚兴广场小区东南变箱变 | 500 | 0 | 278.5
879 | 高唐县供电公司 | 高唐35kV固河变电站 | 尹集供电所 | 10kV固南线 | 10kV1103固南线李西2台架变 | 200 | 0 | 64
880 | 高唐县供电公司 | 高唐35kV张大屯变电站 | 杨屯供电所 | 10kV张吴线 | 10kV1603张西线梁庄南变台架变 | 200 | 0 | 74.54
881 | 高唐县供电公司 | 高唐35kV清平变电站 | 清平供电所 | 10kV清南线 | 10kV1401请东线马庄南台架变 | 200 | 0 | 133.2
882 | 高唐县供电公司 | 高唐35kV固河变电站 | 尹集供电所 | 10kV固王线 | 10kV固王线谷庄台架变 | 400 | 0 | 182.32
883 | 高唐县供电公司 | 高唐110kV东高变电站 | 琉寺供电所 | 10kV高范线 | 琉璃寺北 | 200 | 0 | 57.18
884 | 高唐县供电公司 | 高唐35kV清平变电站 | 清平供电所 | 10kV清东线 | 10kV清东线军户李南台架变 | 200 | 0 | 154.02
885 | 高唐县供电公司 | 高唐110kV赵庄变电站 | 汇鑫供电所 | 10kV赵东线 | 10kV1705赵东线赵东台架变 | 160 | 0 | 100.864
886 | 高唐县供电公司 | 高唐110kV南镇变电站 | 姜店供电所 | 10kV南镇线 | 10kV203镇东线燕庄北变箱变 | 200 | 0 | 62.1
887 | 高唐县供电公司 | 高唐110kV南镇变电站 | 姜店供电所 | 10kV南唐线 | 10kV1203姜南线唐楼东台架变 | 200 | 0 | 28.94
888 | 高唐县供电公司 | 高唐35kV固河变电站 | 尹集供电所 | 10kV固南线 | 10kV1103固南线蒲庄台架变 | 200 | 0 | 84.76
889 | 高唐县供电公司 | 高唐35kV清平变电站 | 清平供电所 | 10kV清南线 | 10kV清东线王贵庄2台架变 | 200 | 0 | 121.88
890 | 高唐县供电公司 | 高唐110kV高唐变电站 | 城区供电中心 | 10kV北环线 | 10kV0107北环线010707箱变 | 160 | 0 | 84.848
891 | 高唐县供电公司 | 高唐110kV太和变电站 | 汇鑫供电所 | 10kV蓝山线 | 10kV1206滨湖线孙屯西台架变 | 400 | 0 | 140.56
892 | 高唐县供电公司 | 高唐110kV金城变电站 | 汇鑫供电所 | 10kV双海线 | 10kV1304双海线南五里铺回迁楼1变配电室 | 1250 | 0 | 991.875
893 | 高唐县供电公司 | 高唐35kV姜店变电站 | 姜店供电所 | 10kV姜北线 | 10kV姜北线姜庄1号高标准农田 | 100 | 0 | 99.94
894 | 高唐县供电公司 | 高唐35kV固河变电站 | 尹集供电所 | 10kV固南线 | 10kV1103固南线前坡井井通2#台架变 | 200 | 0 | 132.5
895 | 高唐县供电公司 | 高唐35kV张大屯变电站 | 杨屯供电所 | 10kV张辛线 | 10kV1601张东线张西二变台架变 | 200 | 0 | 121.02
896 | 高唐县供电公司 | 高唐35kV张庙变电站 | 赵寨子供电所 | 10kV张寨线 | 和悦家园5号变 | 500 | 0 | 392.55
897 | 高唐县供电公司 | 高唐35kV姜店变电站 | 姜店供电所 | 10kV姜西线 | 10kV1204姜西线刘郭北变台架变 | 200 | 0 | 75.2
898 | 高唐县供电公司 | 高唐110kV金城变电站 | 城区供电中心 | 10kV南华Ⅰ线 | 10kV南华Ⅰ线如意府2号箱变 | 800 | 0 | 529.6
899 | 高唐县供电公司 | 高唐110kV曲庄变电站 | 梁村供电所 | 10kV曲西线 | 10kV1107太平线东铺东箱变 | 160 | 0 | 87.424
900 | 高唐县供电公司 | 高唐110kV励公变电站 | 三十里供电所 | 10kV励新线 | 10kV801卅东线大马北台架变 | 200 | 0 | 0
901 | 高唐县供电公司 | 高唐35kV张庙变电站 | 赵寨子供电所 | 10kV倪王线 | 10kV303赵南线炉头东台架变 | 200 | 0 | 0
902 | 高唐县供电公司 | 高唐35kV尹集变电站 | 尹集供电所 | 10kV尹西线 | 王华南 | 200 | 0 | 65.7
903 | 高唐县供电公司 | 高唐35kV梁村变电站 | 梁村供电所 | 10kV梁西线 | 10kV402梁西线后孙台架变 | 200 | 0 | 33.82
904 | 高唐县供电公司 | 高唐35kV清平变电站 | 清平供电所 | 10kV清南线 | 10kV清南线于庄西3高标台架变 | 100 | 0 | 99.96
905 | 高唐县供电公司 | 高唐35kV清平变电站 | 清平供电所 | 10kV清南线 | 10kV清南线于庄西4高标台架变 | 100 | 0 | 99.97
906 | 高唐县供电公司 | 高唐35kV张庙变电站 | 赵寨子供电所 | 10kV张寨线 | 10kV303赵南线丁寨2台架变 | 200 | 0 | 99.66
907 | 高唐县供电公司 | 高唐35kV固河变电站 | 尹集供电所 | 10kV固南线 | 10kV1103固南线后吴3台架变 | 200 | 0 | 115.44
908 | 高唐县供电公司 | 高唐110kV南镇变电站 | 姜店供电所 | 10kV南镇线 | 天西 | 400 | 0 | 196.56
909 | 高唐县供电公司 | 高唐35kV清平变电站 | 清平供电所 | 10kV清北线 | 10kV1405清北线杨庄台架变 | 160 | 0 | 96.464
910 | 高唐县供电公司 | 高唐110kV东高变电站 | 琉寺供电所 | 10kV高姜线 | 10kV603琉东线罗营2台架变 | 200 | 0 | 38.26
911 | 高唐县供电公司 | 高唐110kV东高变电站 | 琉寺供电所 | 10kV高辛线 | 10kV604琉南线郭吕店台架变 | 200 | 0 | 46.24
912 | 高唐县供电公司 | 高唐110kV光明变电站 | 尹集供电所 | 10kV明东线 | 10kV906尹南线药王西台架变 | 200 | 0 | 50.68
913 | 高唐县供电公司 | 高唐35kV姜店变电站 | 姜店供电所 | 10kV姜辛线 | 10kV姜辛线刘村台架变 | 200 | 0 | 26.84
914 | 高唐县供电公司 | 高唐110kV励公变电站 | 赵寨子供电所 | 10kV励东线 | 将官屯5号【井井通】 | 200 | 0 | 86.44
915 | 高唐县供电公司 | 高唐110kV高唐变电站 | 城区供电中心 | 10kV唐张线 | 10kV109高平线华王小区配电室 | 1000 | 0 | 768.6
916 | 高唐县供电公司 | 高唐35kV张庙变电站 | 赵寨子供电所 | 10kV赵丁线 | 10kV307赵丁线西赵户台架变 | 200 | 0 | 81.52
917 | 高唐县供电公司 | 高唐35kV固河变电站 | 尹集供电所 | 10kV固河线 | 10kV1105固河线固北4台架变 | 200 | 0 | 74.86
918 | 高唐县供电公司 | 高唐35kV清平变电站 | 清平供电所 | 10kV清北线 | 清平刘臻庄北2 | 200 | 0 | 97.38
919 | 高唐县供电公司 | 高唐35kV清平变电站 | 清平供电所 | 10kV清南线 | 10kV清东线高寨台架变 | 200 | 0 | 80.88
920 | 高唐县供电公司 | 高唐35kV张大屯变电站 | 杨屯供电所 | 10kV张东线 | 10kV1601张东线大刘台架变 | 200 | 0 | 114.24
921 | 高唐县供电公司 | 高唐35kV卅里变电站 | 三十里供电所 | 10kV卅北线 | 10kV806卅北线小辛台架变 | 80 | 0 | 67.872
922 | 高唐县供电公司 | 高唐110kV南镇变电站 | 姜店供电所 | 10kV南镇线 | 10kV203镇东线天王台架变 | 80 | 0 | 40.784
923 | 高唐县供电公司 | 高唐35kV清平变电站 | 清平供电所 | 10kV清南线 | 于庄西3 | 200 | 0 | 132.1
924 | 高唐县供电公司 | 高唐35kV张庙变电站 | 赵寨子供电所 | 10kV赵西线 | 10kV302赵西线东小南台架变 | 200 | 0 | 94.68
925 | 高唐县供电公司 | 高唐35kV梁村变电站 | 梁村供电所 | 10kV梁西线 | 10kV402梁西线张老庄台架变 | 200 | 0 | 96.06
926 | 高唐县供电公司 | 高唐35kV清平变电站 | 清平供电所 | 10kV清北线 | 10kV1405清北线刘臻庄南台架变 | 315 | 0 | 183.1095
927 | 高唐县供电公司 | 高唐35kV清平变电站 | 清平供电所 | 10kV清北线 | 10kV1405清北线户贾村台架变 | 200 | 0 | 91.02
928 | 高唐县供电公司 | 高唐35kV固河变电站 | 尹集供电所 | 10kV固南线 | 10kV1103固南线后坡3台架变 | 200 | 0 | 142.26
929 | 高唐县供电公司 | 高唐35kV张大屯变电站 | 杨屯供电所 | 10kV张辛线 | 10kV张辛线张东2（新）台架变 | 200 | 0 | 72.64
930 | 高唐县供电公司 | 高唐35kV卅里变电站 | 三十里供电所 | 10kV卅西线 | 10kV804卅西线郭庄西台架变 | 160 | 0 | 49.584
931 | 高唐县供电公司 | 高唐110kV高唐变电站 | 城区供电中心 | 10kV北环线 | 10kV0107北环线聚兴小区公变箱变 | 400 | 0 | 204.56
932 | 高唐县供电公司 | 高唐110kV太和变电站 | 梁村供电所 | 10kV太平线 | 王广东 | 200 | 0 | 130.02
933 | 高唐县供电公司 | 高唐35kV固河变电站 | 尹集供电所 | 10kV固河线 | 10kV1105固河线贾庄4号农灌井井通台架变 | 100 | 0 | 25.95
934 | 高唐县供电公司 | 高唐35kV固河变电站 | 尹集供电所 | 10kV固河线 | 10kV1105固河线石羊村井井通2#台架变 | 50 | 0 | 49.99
935 | 高唐县供电公司 | 高唐35kV梁村变电站 | 梁村供电所 | 10kV梁西线 | 10kV402梁西线李楼2号井井通台架变 | 200 | 0 | 112.26
936 | 高唐县供电公司 | 高唐35kV梁村变电站 | 梁村供电所 | 10kV梁吴线 | 10kV404梁吴线梁村街5号井井通台架变 | 100 | 0 | 34.44
937 | 高唐县供电公司 | 高唐110kV南镇变电站 | 姜店供电所 | 10kV七屯线 | 10kV201镇西线西屯配电室 | 160 | 0 | 126.352
938 | 高唐县供电公司 | 高唐35kV尹集变电站 | 尹集供电所 | 10kV尹北线 | 10kV904尹北线老王寨东2(新）台架变 | 200 | 0 | 148.98
939 | 高唐县供电公司 | 高唐35kV固河变电站 | 尹集供电所 | 10kV固东线 | 10kV1101固东线小华井井通2#台架变 | 100 | 0 | 66.39
940 | 高唐县供电公司 | 高唐35kV固河变电站 | 尹集供电所 | 10kV固东线 | 10kV1101固东线蒋庄村井井通2#台架变 | 100 | 0 | 38.37
941 | 高唐县供电公司 | 高唐35kV姜店变电站 | 姜店供电所 | 10kV姜西线 | 10kV1204姜西线小董南变台架变 | 200 | 0 | 113.02
942 | 高唐县供电公司 | 高唐110kV南镇变电站 | 姜店供电所 | 10kV南唐线 | 10kV1203姜南线郭老2号井井通台架变 | 100 | 0 | 70.85
943 | 高唐县供电公司 | 高唐110kV高唐变电站 | 城区供电中心 | 10kV北环线 | 10kV0107北环线如意鑫居小区东南箱变 | 800 | 0 | 560.88
944 | 高唐县供电公司 | 高唐35kV尹集变电站 | 尹集供电所 | 10kV棉二线 | 10kV905棉二线后业村2号（井井通）905台架变 | 100 | 0 | 76.37
945 | 高唐县供电公司 | 高唐35kV固河变电站 | 尹集供电所 | 10kV固河线 | 10kV1105固河线小赵2台架变 | 80 | 0 | 11.216
946 | 高唐县供电公司 | 高唐35kV姜店变电站 | 姜店供电所 | 10kV姜店线 | 东白南 | 200 | 0 | 109.26
947 | 高唐县供电公司 | 高唐110kV金城变电站 | 城区供电中心 | 10kV东兴南线 | 10kV1309东兴南线金寨2号井井通台架变 | 100 | 0 | 63.52
948 | 高唐县供电公司 | 高唐35kV固河变电站 | 尹集供电所 | 10kV固南线 | 10kV1103固南线前坡井井通3#台架变 | 400 | 0 | 351.24
949 | 高唐县供电公司 | 高唐110kV赵庄变电站 | 城区供电中心 | 10kV开发区Ⅲ线 | 10kV开发区Ⅰ线颐景苑小区东北箱变 | 800 | 0 | 531.76
950 | 高唐县供电公司 | 高唐110kV东高变电站 | 琉寺供电所 | 10kV粮所线 | 10kV605琉韩线闫庄村2号井井通台架变 | 100 | 0 | 49.48
951 | 高唐县供电公司 | 高唐35kV姜店变电站 | 姜店供电所 | 10kV姜店线 | 10kV1205姜店线三杨路公变台架变 | 400 | 0 | 68.64
952 | 高唐县供电公司 | 高唐35kV梁村变电站 | 梁村供电所 | 10kV梁王线 | 10kV401韩寨线打渔李2号井井通台架变 | 200 | 0 | 170.22
953 | 高唐县供电公司 | 高唐110kV赵庄变电站 | 城区供电中心 | 10kV开发区Ⅰ线 | 10kV开发区Ⅰ线杜庄2台架变 | 160 | 0 | 49.392
954 | 高唐县供电公司 | 高唐110kV励公变电站 | 三十里供电所 | 10kV励西线 | 10kV803水源地线五神庙3号（井井通）台架变 | 200 | 0 | 178.46
955 | 高唐县供电公司 | 高唐35kV尹集变电站 | 尹集供电所 | 10kV尹东线 | 10kV907尹东线朱庄7号井井通台架变 | 200 | 0 | 151.28
956 | 高唐县供电公司 | 高唐35kV尹集变电站 | 尹集供电所 | 10kV尹西线 | 10kV903尹西线盐场1(井井通）台架变 | 100 | 0 | 40.48
957 | 高唐县供电公司 | 高唐35kV姜店变电站 | 姜店供电所 | 10kV姜东线 | 10kV1206姜东线三杨1号井井通台架变 | 50 | 0 | 30.04
958 | 高唐县供电公司 | 高唐35kV尹集变电站 | 尹集供电所 | 10kV尹西线 | 10kV903尹西线刘华1号（井井通）903台架变 | 200 | 0 | 144.82
959 | 高唐县供电公司 | 高唐35kV梁村变电站 | 梁村供电所 | 10kV梁王线 | 10kV401韩寨线打渔李9号井井通台架变 | 200 | 0 | 173.4
960 | 高唐县供电公司 | 高唐110kV高唐变电站 | 城区供电中心 | 10kV唐张线 | 10kV0102张庄线迈官屯南2台架变 | 200 | 0 | 121.26
961 | 高唐县供电公司 | 高唐35kV姜店变电站 | 姜店供电所 | 10kV姜辛线 | 10kV1201姜辛线疗王2号井井通台架变 | 200 | 0 | 158.8
962 | 高唐县供电公司 | 高唐35kV卅里变电站 | 三十里供电所 | 10kV卅北线 | 10kV806卅北线王贵台架变 | 80 | 0 | 46.56
963 | 高唐县供电公司 | 高唐35kV张庙变电站 | 赵寨子供电所 | 10kV张堂线 | 10kV302赵西线周庄1#【井井通】台架变 | 50 | 0 | 16.735
964 | 高唐县供电公司 | 高唐35kV卅里变电站 | 三十里供电所 | 10kV卅北线 | 10kV806卅北线张庄西部台架变 | 200 | 0 | 143.02
965 | 高唐县供电公司 | 高唐35kV梁村变电站 | 梁村供电所 | 10kV梁西线 | 10kV402梁西线韩庄2号井井通台架变 | 200 | 0 | 99.92
966 | 高唐县供电公司 | 高唐110kV高唐变电站 | 城区供电中心 | 10kV盛世线 | 10kV0104镇东线运输公司西配电室 | 200 | 0 | 138.7
967 | 高唐县供电公司 | 高唐35kV尹集变电站 | 尹集供电所 | 10kV尹西线 | 10kV903尹西线双庙12号（井井通）903台架变 | 100 | 0 | 54.27
968 | 高唐县供电公司 | 高唐35kV尹集变电站 | 尹集供电所 | 10kV尹东线 | 10kV907尹东线朱庄10号井井通台架变 | 100 | 0 | 79.42
969 | 高唐县供电公司 | 高唐35kV姜店变电站 | 姜店供电所 | 10kV姜西线 | 10kV1204姜西线刘郭1号井井通台架变 | 100 | 0 | 53.15
970 | 高唐县供电公司 | 高唐35kV卅里变电站 | 三十里供电所 | 10kV卅北线 | 10kV806卅北线田牌1号（井井通）台架变 | 200 | 0 | 110.74
971 | 高唐县供电公司 | 高唐35kV尹集变电站 | 尹集供电所 | 10kV尹北线 | 10kV904尹北线后张配电室 | 200 | 0 | 69.3
972 | 高唐县供电公司 | 高唐110kV金城变电站 | 城区供电中心 | 10kV春长线 | 永宁街 | 400 | 0 | 274.2
973 | 高唐县供电公司 | 高唐110kV金城变电站 | 城区供电中心 | 10kV春长线 | 10kV1312春长线010516箱变 | 200 | 0 | 75.6
974 | 高唐县供电公司 | 高唐110kV金城变电站 | 城区供电中心 | 10kV东兴北线 | 10kV0104镇东线010410台架变 | 100 | 0 | 57.57
975 | 高唐县供电公司 | 高唐35kV张庙变电站 | 赵寨子供电所 | 10kV赵西线 | 10kV赵西线东小东台架变 | 200 | 0 | 106.1
976 | 高唐县供电公司 | 高唐35kV梁村变电站 | 梁村供电所 | 10kV梁高线 | 10kV404梁吴线大刘二队台架变 | 200 | 0 | 48.06
977 | 高唐县供电公司 | 高唐35kV梁村变电站 | 梁村供电所 | 10kV梁王线 | 10kV401韩寨线打渔李北台架变 | 200 | 0 | 76.58
978 | 高唐县供电公司 | 高唐35kV张庙变电站 | 赵寨子供电所 | 10kV张堂线 | 10kV张堂线刘堂西台架变 | 200 | 0 | 56.64
979 | 高唐县供电公司 | 高唐110kV高唐变电站 | 城区供电中心 | 10kV金城西线 | 10kV0106金城西线地税局家属院东配电室 | 315 | 0 | 242.046
980 | 高唐县供电公司 | 高唐35kV卅里变电站 | 三十里供电所 | 10kV卅北线 | 10kV806卅北线曹堤口北2台架变 | 200 | 0 | 65.06
981 | 高唐县供电公司 | 高唐110kV金城变电站 | 城区供电中心 | 10kV东兴南线 | 大赵后街西 | 200 | 0 | 148.28
982 | 高唐县供电公司 | 高唐110kV金城变电站 | 城区供电中心 | 10kV东兴北线 | 10kV1308东兴北线付堂台架变 | 100 | 0 | 68.36
983 | 高唐县供电公司 | 高唐35kV梁村变电站 | 梁村供电所 | 10kV梁高线 | 10kV405梁东线北镇3号井井通台架变 | 200 | 0 | 106.7
984 | 高唐县供电公司 | 高唐35kV杨屯变电站 | 杨屯供电所 | 10kV杨桥线 | 杜庄井井通 | 200 | 0 | 189.28
985 | 高唐县供电公司 | 高唐35kV卅里变电站 | 三十里供电所 | 10kV卅直线 | 10kV805乡直线囤庄1号（井井通）台架变 | 200 | 0 | 135.34
986 | 高唐县供电公司 | 高唐110kV赵庄变电站 | 汇鑫供电所 | 10kV十里线 | 10kV1709十里线十里铺3变井井通台架变 | 100 | 0 | 35.88
987 | 高唐县供电公司 | 高唐35kV张庙变电站 | 赵寨子供电所 | 10kV赵丁线 | 10kV307赵丁线东赵户村3号【井井通】台架变 | 100 | 0 | 44.87
988 | 高唐县供电公司 | 高唐110kV南镇变电站 | 姜店供电所 | 10kV南镇线 | 10kV202南镇线西李1号井井通台架变 | 100 | 0 | 68.45
989 | 高唐县供电公司 | 高唐35kV清平变电站 | 清平供电所 | 10kV清北线 | 10kV1405清北线杨庄3台架变 | 200 | 0 | 137.84
990 | 高唐县供电公司 | 高唐35kV尹集变电站 | 尹集供电所 | 10kV尹东线 | 10kV907尹东线袁庄北台架变 | 80 | 0 | 39.168
991 | 高唐县供电公司 | 高唐35kV梁村变电站 | 梁村供电所 | 10kV梁西线 | 10kV402梁西线李楼4号井井通台架变 | 100 | 0 | 43.07
992 | 高唐县供电公司 | 高唐35kV尹集变电站 | 尹集供电所 | 10kV尹集线 | 10kV901尹集线鑫源路西变台架变 | 200 | 0 | 88.78
993 | 高唐县供电公司 | 高唐35kV尹集变电站 | 尹集供电所 | 10kV尹西线 | 10kV903尹西线范庄北台架变 | 100 | 0 | 18.3
994 | 高唐县供电公司 | 高唐110kV金城变电站 | 城区供电中心 | 10kV东湖线 | 10kV1301城中线130202箱变 | 200 | 0 | 71.88
995 | 高唐县供电公司 | 高唐35kV张庙变电站 | 赵寨子供电所 | 10kV丁岗线 | 10kV306丁岗线葛屯2号【井井通】台架变 | 100 | 0 | 0
996 | 高唐县供电公司 | 高唐35kV张庙变电站 | 赵寨子供电所 | 10kV赵西线 | 10kV302赵西线前西1号【井井通】台架变 | 100 | 0 | 64.94
997 | 高唐县供电公司 | 高唐110kV赵庄变电站 | 汇鑫供电所 | 10kV辛兴店线 | 10kV1706辛兴店线藏庄东台架变 | 200 | 0 | 88.14
998 | 高唐县供电公司 | 高唐35kV卅里变电站 | 三十里供电所 | 10kV卅直线 | 10kV805乡直线曲庄中台架变 | 200 | 0 | 145.88
999 | 高唐县供电公司 | 高唐35kV尹集变电站 | 尹集供电所 | 10kV尹东线 | 10kV907尹东线前彭台架变 | 200 | 0 | 0
1000 | 高唐县供电公司 | 高唐110kV金城变电站 | 城区供电中心 | 10kV城中线 | 10kV城中线公安局家属院箱变 | 200 | 0 | 129.08
1001 | 高唐县供电公司 | 高唐35kV姜店变电站 | 姜店供电所 | 10kV姜南线 | 10kV1203姜南线董后新村台架变 | 200 | 0 | 138.22
1002 | 高唐县供电公司 | 高唐35kV清平变电站 | 清平供电所 | 10kV清东线 | 刑庄5 | 200 | 0 | 120.76
1003 | 高唐县供电公司 | 高唐35kV张大屯变电站 | 杨屯供电所 | 10kV张辛线 | 10kV1601张东线张西台架变 | 100 | 0 | 56.74
1004 | 高唐县供电公司 | 高唐110kV南镇变电站 | 姜店供电所 | 10kV南镇线 | 10kV203镇东线刘庄东台架变 | 100 | 0 | 60.23
1005 | 高唐县供电公司 | 高唐110kV东高变电站 | 琉寺供电所 | 10kV粮所线 | 10kV605琉韩线南姜北台架变 | 200 | 0 | 65.64
1006 | 高唐县供电公司 | 高唐110kV太和变电站 | 梁村供电所 | 10kV太平线 | 10kV1107太平线谷官屯西2台架变 | 80 | 0 | 62.432
1007 | 高唐县供电公司 | 高唐110kV赵庄变电站 | 汇鑫供电所 | 10kV辛兴店线 | 10kV1706辛兴店线辛兴店北台架变 | 80 | 0 | 165.54
1008 | 高唐县供电公司 | 高唐110kV赵庄变电站 | 汇鑫供电所 | 10kV辛兴店线 | 10kV1706辛兴店线梁庄井井通1变台架变 | 100 | 0 | 64.22
1009 | 高唐县供电公司 | 高唐110kV赵庄变电站 | 汇鑫供电所 | 10kV赵梁线 | 10kV1706辛兴店线天齐庙井井通2变台架变 | 100 | 0 | 61.75
1010 | 高唐县供电公司 | 高唐35kV姜店变电站 | 姜店供电所 | 10kV姜西线 | 10kV1204姜西线西潘庄3号井井通台架变 | 100 | 0 | 62.06
1011 | 高唐县供电公司 | 高唐110kV光明变电站 | 尹集供电所 | 10kV明东线 | 亚王东 | 400 | 0 | 215.56
1012 | 高唐县供电公司 | 高唐35kV尹集变电站 | 尹集供电所 | 10kV尹东线 | 10kV907尹东线北代村1号（井井通）907台架变 | 100 | 0 | 100
1013 | 高唐县供电公司 | 高唐110kV太和变电站 | 梁村供电所 | 10kV太平线 | 10kV1107太平线张唐2井井通台架变 | 100 | 0 | 55.53
1014 | 高唐县供电公司 | 高唐35kV卅里变电站 | 三十里供电所 | 10kV卅北线 | 10kV806卅北线张牌1号井井通台架变 | 200 | 0 | 100.66
1015 | 高唐县供电公司 | 高唐35kV梁村变电站 | 梁村供电所 | 10kV梁高线 | 10kV405梁东线盖洼4井井通台架变 | 100 | 0 | 51.09
1016 | 高唐县供电公司 | 高唐35kV梁村变电站 | 梁村供电所 | 10kV梁高线 | 10kV405梁东线盖洼5井井通台架变 | 100 | 0 | 34.18
1017 | 高唐县供电公司 | 高唐110kV赵庄变电站 | 汇鑫供电所 | 10kV赵东线 | 10kV1705赵东线赵东教堂台架变 | 100 | 0 | 70.5
1018 | 高唐县供电公司 | 高唐35kV姜店变电站 | 姜店供电所 | 10kV姜辛线 | 10kV1201姜辛线张井1号井井通台架变 | 100 | 0 | 54.66
1019 | 高唐县供电公司 | 高唐110kV东高变电站 | 琉寺供电所 | 10kV高辛线 | 10kV604琉南线郭吕店3台架变 | 160 | 0 | 73.808
1020 | 高唐县供电公司 | 高唐35kV张大屯变电站 | 杨屯供电所 | 10kV张东线 | 张屯新 | 200 | 0 | 111.98
1021 | 高唐县供电公司 | 高唐35kV张大屯变电站 | 杨屯供电所 | 10kV张南线 | 董庄3变 | 200 | 0 | 23.44
1022 | 高唐县供电公司 | 高唐110kV赵庄变电站 | 汇鑫供电所 | 10kV赵东线 | 10kV1304双海线180109西台架变 | 200 | 0 | 180.08
1023 | 高唐县供电公司 | 高唐110kV励公变电站 | 三十里供电所 | 10kV励西线 | 10kV804卅西线薛庄南台架变 | 200 | 0 | 136.92
1024 | 高唐县供电公司 | 高唐110kV东高变电站 | 琉寺供电所 | 10kV高辛线 | 10kV605琉韩线小屯村2号井井通台架变 | 100 | 0 | 34.53
1025 | 高唐县供电公司 | 高唐35kV固河变电站 | 尹集供电所 | 10kV固东线 | 10kV1101固东线北张井井通1#台架变 | 100 | 0 | 60.24
1026 | 高唐县供电公司 | 高唐35kV尹集变电站 | 尹集供电所 | 10kV尹东线 | 10kV907尹东线朱庄9号井井通台架变 | 50 | 0 | 39.395
1027 | 高唐县供电公司 | 高唐35kV尹集变电站 | 尹集供电所 | 10kV棉二线 | 10kV906尹南线大社里东台架变 | 200 | 0 | 130.18
1028 | 高唐县供电公司 | 高唐35kV固河变电站 | 尹集供电所 | 10kV固东线 | 10kV1101固东线蒋庄村井井通1#台架变 | 100 | 0 | 20.74
1029 | 高唐县供电公司 | 高唐110kV东高变电站 | 琉寺供电所 | 10kV高范线 | 10kV601琉北线于屯3台架变 | 200 | 0 | 111.62
1030 | 高唐县供电公司 | 高唐110kV东高变电站 | 琉寺供电所 | 10kV高韩线 | 师保庄西 | 200 | 0 | 83.04
1031 | 高唐县供电公司 | 高唐110kV高唐变电站 | 城区供电中心 | 10kV人和线 | 吕寨东南公变 | 200 | 0 | 84.12
1032 | 高唐县供电公司 | 高唐110kV赵庄变电站 | 汇鑫供电所 | 10kV十里线 | 10kV1709十里线十里南2变台架变 | 80 | 0 | 54.896
1033 | 高唐县供电公司 | 高唐35kV姜店变电站 | 姜店供电所 | 10kV姜辛线 | 辛店北 | 200 | 0 | 78.76
1034 | 高唐县供电公司 | 高唐110kV南镇变电站 | 姜店供电所 | 10kV南梁线 | 10kV203镇东线小庄台架变 | 200 | 0 | 166
1035 | 高唐县供电公司 | 高唐110kV太和变电站 | 汇鑫供电所 | 10kV蓝山线 | 10kV0106金城西线财局家属院西台架变 | 100 | 0 | 60.23
1036 | 高唐县供电公司 | 高唐35kV尹集变电站 | 尹集供电所 | 10kV棉二线 | 10kV905棉二线温庄东台架变 | 200 | 0 | 123.94
1037 | 高唐县供电公司 | 高唐35kV张大屯变电站 | 杨屯供电所 | 10kV张东线 | 10kV张东线张庄村高标准农田2号台架变 | 100 | 0 | 92.18
1038 | 高唐县供电公司 | 高唐110kV金城变电站 | 城区供电中心 | 10kV东兴南线 | 10kV1309东兴南线祺昕花园西台架变 | 315 | 0 | 250.425
1039 | 高唐县供电公司 | 高唐110kV太和变电站 | 梁村供电所 | 10kV太平线 | 10kV1107太平线前李北台架变 | 200 | 0 | 199.18
1040 | 高唐县供电公司 | 高唐35kV尹集变电站 | 尹集供电所 | 10kV尹南线 | 10kV906尹南线唐东台架变 | 50 | 0 | 19.805
1041 | 高唐县供电公司 | 高唐35kV张庙变电站 | 赵寨子供电所 | 10kV赵西线 | 10kV302赵西线前西2号【井井通】台架变 | 100 | 0 | 54.16
1042 | 高唐县供电公司 | 高唐110kV励公变电站 | 三十里供电所 | 10kV励杨线 | 10kV801卅东线王签庄（井井通）台架变 | 100 | 0 | 44.54
1043 | 高唐县供电公司 | 高唐110kV东高变电站 | 琉寺供电所 | 10kV高辛线 | 10kV604琉南线东高村3号井井通台架变 | 100 | 0 | 48.95
1044 | 高唐县供电公司 | 高唐35kV卅里变电站 | 三十里供电所 | 10kV卅北线 | 10kV806卅北线阚牌3号（井井通）台架变 | 200 | 0 | 96.46
1045 | 高唐县供电公司 | 高唐35kV固河变电站 | 尹集供电所 | 10kV固王线 | 10kV固王线窦集北高标台架变 | 100 | 0 | 33.56
1046 | 高唐县供电公司 | 高唐110kV太和变电站 | 汇鑫供电所 | 10kV滨湖线 | 西街西南2变 | 200 | 0 | 140.08
1047 | 高唐县供电公司 | 高唐35kV梁村变电站 | 梁村供电所 | 10kV梁王线 | 10kV401韩寨线西屯6号井井通台架变 | 200 | 0 | 102.88
1048 | 高唐县供电公司 | 高唐110kV励公变电站 | 赵寨子供电所 | 10kV励东线 | 10kV301赵寨子线北韩2号井井通台架变 | 100 | 0 | 33.49
1049 | 高唐县供电公司 | 高唐35kV姜店变电站 | 姜店供电所 | 10kV姜西线 | 10kV1204姜西线西郭2号井井通台架变 | 200 | 0 | 154.34
1050 | 高唐县供电公司 | 高唐35kV杨屯变电站 | 杨屯供电所 | 10kV杨西线 | 10kV503杨西线谢庄井井通5#台架变 | 100 | 0 | 76.78
1051 | 高唐县供电公司 | 高唐110kV太和变电站 | 汇鑫供电所 | 10kV滨湖线 | 10kV开发区Ⅱ线180110台架变 | 160 | 0 | 130.576
1052 | 高唐县供电公司 | 高唐110kV高唐变电站 | 城区供电中心 | 10kV盛世线 | 10kV0104镇东线田楼北变台架变 | 200 | 0 | 77.4
1053 | 高唐县供电公司 | 高唐110kV励公变电站 | 三十里供电所 | 10kV励南线 | 西屯3号【井井通】 | 200 | 0 | 185.6
1054 | 高唐县供电公司 | 高唐110kV太和变电站 | 汇鑫供电所 | 10kV滨湖线 | 10kV开发区Ⅱ线敬老院南台架变 | 200 | 0 | 136.92
1055 | 高唐县供电公司 | 高唐35kV卅里变电站 | 三十里供电所 | 10kV卅北线 | 10kV卅北线小辛2号高标台架变 | 100 | 0 | 100
1056 | 高唐县供电公司 | 高唐35kV清平变电站 | 清平供电所 | 10kV清北线 | 10kV清北线清平雅居配电室2号 | 500 | 0 | 486.5
1057 | 高唐县供电公司 | 高唐35kV清平变电站 | 清平供电所 | 10kV清东线 | 10kV清东线许庄东1号高标台架变 | 100 | 0 | 77.2
1058 | 高唐县供电公司 | 高唐35kV梁村变电站 | 梁村供电所 | 10kV梁王线 | 10kV401韩寨线西屯村4号井井通台架变 | 100 | 0 | 40.34
1059 | 高唐县供电公司 | 高唐35kV梁村变电站 | 梁村供电所 | 10kV梁王线 | 10kV401韩寨线打渔李11号井井通台架变 | 100 | 0 | 66.32
1060 | 高唐县供电公司 | 高唐35kV尹集变电站 | 尹集供电所 | 10kV尹西线 | 10kV903尹西线隋庄村1号（井井通）903台架变 | 50 | 0 | 36.785
1061 | 高唐县供电公司 | 高唐35kV卅里变电站 | 三十里供电所 | 10kV卅东线 | 10kV801卅东线小马台架变 | 80 | 0 | 41.352
1062 | 高唐县供电公司 | 高唐35kV固河变电站 | 尹集供电所 | 10kV固东线 | 10kV固东线张桃东北高标台架变 | 200 | 0 | 113.68
1063 | 高唐县供电公司 | 高唐110kV东高变电站 | 琉寺供电所 | 10kV高姜线 | 大范井井通2号 | 200 | 0 | 150.16
1064 | 高唐县供电公司 | 高唐110kV太和变电站 | 梁村供电所 | 10kV太平线 | 10kV1107太平线柳庄2井井通台架变 | 200 | 0 | 144.04
1065 | 高唐县供电公司 | 高唐35kV尹集变电站 | 尹集供电所 | 10kV尹西线 | 10kV903尹西线隋庄村4号（井井通）903台架变 | 100 | 0 | 79.75
1066 | 高唐县供电公司 | 高唐35kV张庙变电站 | 赵寨子供电所 | 10kV赵寨子线 | 10kV301赵寨子线宋楼4号【井井通】台架变 | 100 | 0 | 61.13
1067 | 高唐县供电公司 | 高唐110kV励公变电站 | 三十里供电所 | 10kV励新线 | 小徐东台架变 | 50 | 0 | 11.72
1068 | 高唐县供电公司 | 高唐35kV张庙变电站 | 赵寨子供电所 | 10kV赵寨子线 | 西屯4号【井井通】 | 200 | 0 | 179.2
1069 | 高唐县供电公司 | 高唐35kV清平变电站 | 清平供电所 | 10kV清东线 | 10kV清东线邢庄东高标台架变 | 100 | 0 | 99.95
1070 | 高唐县供电公司 | 高唐35kV杨屯变电站 | 杨屯供电所 | 10kV杨固线 | 10kV杨固线邓庄村21年高标准农田1号台架变 | 100 | 0 | 94.86
1071 | 高唐县供电公司 | 高唐35kV姜店变电站 | 姜店供电所 | 10kV姜北线 | 10kV1202姜北线鲁庄1号井井通台架变 | 100 | 0 | 100
1072 | 高唐县供电公司 | 高唐110kV励公变电站 | 三十里供电所 | 10kV励杨线 | 10kV801卅东线十五里2 井井通台架变 | 100 | 0 | 99.96
1073 | 高唐县供电公司 | 高唐110kV金城变电站 | 城区供电中心 | 10kV东兴南线 | 10kV1309东兴南线后郭井井通4台架变 | 200 | 0 | 138.38
1074 | 高唐县供电公司 | 高唐35kV固河变电站 | 尹集供电所 | 10kV固河线 | 宋庄扶贫 | 100 | 0 | 35.01
1075 | 高唐县供电公司 | 高唐35kV张庙变电站 | 赵寨子供电所 | 10kV张堂线 | 10kV302赵西线张庙1号井井通台架变 | 100 | 0 | 61.29
1076 | 高唐县供电公司 | 高唐35kV梁村变电站 | 梁村供电所 | 10kV梁王线 | 10kV401韩寨线西屯村2号井井通台架变 | 100 | 0 | 55.82
1077 | 高唐县供电公司 | 高唐35kV张庙变电站 | 赵寨子供电所 | 10kV赵寨子线 | 10kV301赵寨子线王新3号【井井通】台架变 | 50 | 0 | 11.975
1078 | 高唐县供电公司 | 高唐35kV固河变电站 | 尹集供电所 | 10kV固河线 | 10kV1105固河线固河井井通2#台架变 | 100 | 0 | 66.44
1079 | 高唐县供电公司 | 高唐35kV卅里变电站 | 三十里供电所 | 10kV卅北线 | 10kV806卅北线北王7号井井通台架变 | 200 | 0 | 169.88
1080 | 高唐县供电公司 | 高唐35kV固河变电站 | 尹集供电所 | 10kV固河线 | 10kV1105固河线许庄2号农灌井井通台架变 | 50 | 0 | 18.535
1081 | 高唐县供电公司 | 高唐35kV尹集变电站 | 尹集供电所 | 10kV尹西线 | 10kV903尹西线宋庄村3号（井井通）903台架变 | 80 | 0 | 60.168
1082 | 高唐县供电公司 | 高唐35kV梁村变电站 | 梁村供电所 | 10kV梁王线 | 10kV401韩寨线打渔李12号井井通台架变 | 100 | 0 | 66.82
1083 | 高唐县供电公司 | 高唐110kV赵庄变电站 | 汇鑫供电所 | 10kV辛兴店线 | 10kV1706辛兴店线曹堤口1变井井通台架变 | 100 | 0 | 62.32
1084 | 高唐县供电公司 | 高唐35kV张庙变电站 | 赵寨子供电所 | 10kV赵丁线 | 10kV307赵丁线东赵户村1号【井井通】台架变 | 200 | 0 | 133.56
1085 | 高唐县供电公司 | 高唐110kV南镇变电站 | 姜店供电所 | 10kV南镇线 | 10kV203镇东线天王1号井井通台架变 | 160 | 0 | 78.976
1086 | 高唐县供电公司 | 高唐35kV卅里变电站 | 三十里供电所 | 10kV卅直线 | 10kV805乡直线曲庄2号井井通台架变 | 100 | 0 | 99.98
1087 | 高唐县供电公司 | 高唐35kV固河变电站 | 尹集供电所 | 10kV固王线 | 10kV1101固东线沙王井井通4#台架变 | 50 | 0 | 6.68
1088 | 高唐县供电公司 | 高唐35kV姜店变电站 | 姜店供电所 | 10kV姜辛线 | 南范2号井井通 | 100 | 0 | 75.21
1089 | 高唐县供电公司 | 高唐35kV卅里变电站 | 三十里供电所 | 10kV卅北线 | 10kV806卅北线李奇3号（井井通）台架变 | 100 | 0 | 94.8
1090 | 高唐县供电公司 | 高唐110kV南镇变电站 | 姜店供电所 | 10kV镇北线 | 10kV204镇北线长郭1号井井通台架变 | 50 | 0 | 41.255
1091 | 高唐县供电公司 | 高唐35kV梁村变电站 | 梁村供电所 | 10kV梁西线 | 10kV梁西线盎然庭院1变配电室 | 630 | 0 | 630
1092 | 高唐县供电公司 | 高唐35kV杨屯变电站 | 杨屯供电所 | 10kV杨固线 | 10kV杨固线任庄村高标准农田1号台架变 | 100 | 0 | 82.58
1093 | 高唐县供电公司 | 高唐110kV东高变电站 | 琉寺供电所 | 10kV高辛线 | 王官屯南 | 200 | 0 | 109.36
1094 | 高唐县供电公司 | 高唐35kV张庙变电站 | 赵寨子供电所 | 10kV张寨线 | 10kV张寨线丁寨东高标台架变 | 100 | 0 | 100
1095 | 高唐县供电公司 | 高唐35kV张大屯变电站 | 杨屯供电所 | 10kV张辛线 | 10kV1601张东线张四屯东2变台架变 | 200 | 0 | 103.2
1096 | 高唐县供电公司 | 高唐110kV励公变电站 | 赵寨子供电所 | 10kV励东线 | 10kV301赵寨子线小张台架变 | 200 | 0 | 114.5
1097 | 高唐县供电公司 | 高唐35kV清平变电站 | 清平供电所 | 10kV清西线 | 10kV1402清西线刘海子西台架变 | 160 | 0 | 80.032
1098 | 高唐县供电公司 | 高唐35kV张大屯变电站 | 杨屯供电所 | 10kV张南线 | 10kV1602张南线小林南台架变 | 200 | 0 | 0
1099 | 高唐县供电公司 | 高唐35kV清平变电站 | 清平供电所 | 10kV清西线 | 10kV1402清西线大高东台架变 | 200 | 0 | 113.84
1100 | 高唐县供电公司 | 高唐110kV赵庄变电站 | 汇鑫供电所 | 10kV赵梁线 | 10kV1706辛兴店线杨老庄台架变 | 400 | 0 | 242.88
1101 | 高唐县供电公司 | 高唐110kV赵庄变电站 | 城区供电中心 | 10kV开发区Ⅲ线 | 10kV开发区Ⅲ线三里叉东台架变 | 200 | 0 | 145.28
1102 | 高唐县供电公司 | 高唐110kV高唐变电站 | 城区供电中心 | 10kV金城西线 | 10kV0106金城西线130321台架变 | 315 | 0 | 153.468
1103 | 高唐县供电公司 | 高唐110kV励公变电站 | 赵寨子供电所 | 10kV励东线 | 10kV301赵寨子线姚王台架变 | 250 | 0 | 156.625
1104 | 高唐县供电公司 | 高唐110kV金城变电站 | 城区供电中心 | 10kV福兴线 | 10kV1308东兴北线010506箱变 | 400 | 0 | 265.08
1105 | 高唐县供电公司 | 高唐110kV赵庄变电站 | 汇鑫供电所 | 10kV赵梁线 | 天齐庙北 | 200 | 0 | 58
1106 | 高唐县供电公司 | 高唐35kV清平变电站 | 清平供电所 | 10kV清南线 | 10kV清东线张庄西台架变 | 200 | 0 | 115.86
1107 | 高唐县供电公司 | 高唐35kV清平变电站 | 清平供电所 | 10kV清南线 | 芒庄西 | 200 | 0 | 55.42
1108 | 高唐县供电公司 | 高唐35kV张大屯变电站 | 杨屯供电所 | 10kV张南线 | 10kV1602张南线姜庄台架变 | 200 | 0 | 24.04
1109 | 高唐县供电公司 | 高唐35kV杨屯变电站 | 杨屯供电所 | 10kV杨桥线 | 10kV506杨桥线刘东台架变 | 250 | 0 | 134.825
1110 | 高唐县供电公司 | 高唐35kV张大屯变电站 | 杨屯供电所 | 10kV张东线 | 10kV1601张东线绿瓦庙台架变 | 200 | 0 | 29.66
1111 | 高唐县供电公司 | 高唐35kV卅里变电站 | 三十里供电所 | 10kV卅西线 | 10kV804卅西线冯庄配电室 | 400 | 0 | 322.84
1112 | 高唐县供电公司 | 高唐35kV张大屯变电站 | 杨屯供电所 | 10kV张东线 | 绿瓦庙西 | 400 | 0 | 246.84
1113 | 高唐县供电公司 | 高唐35kV张庙变电站 | 赵寨子供电所 | 10kV赵西线 | 10kV302赵西线西小台架变 | 200 | 0 | 110.7
1114 | 高唐县供电公司 | 高唐35kV清平变电站 | 清平供电所 | 10kV清南线 | 10kV清东线前辛2台架变 | 100 | 0 | 26.43
1115 | 高唐县供电公司 | 高唐35kV杨屯变电站 | 杨屯供电所 | 10kV杨高线 | 三官庙北变 | 200 | 0 | 13.3
1116 | 高唐县供电公司 | 高唐110kV南镇变电站 | 姜店供电所 | 10kV南镇线 | 10kV202南镇线东街东台架变 | 160 | 0 | 110.736
1117 | 高唐县供电公司 | 高唐110kV东高变电站 | 琉寺供电所 | 10kV高韩线 | 10kV1102高韩线小屯2号台架变 | 100 | 0 | 150.08
1118 | 高唐县供电公司 | 高唐110kV东高变电站 | 琉寺供电所 | 10kV高辛线 | 10kV604琉南线王官屯西台架变 | 200 | 0 | 0
1119 | 高唐县供电公司 | 高唐110kV太和变电站 | 梁村供电所 | 10kV太平线 | 韩寨西 | 200 | 0 | 85.7
1120 | 高唐县供电公司 | 高唐35kV梁村变电站 | 梁村供电所 | 10kV梁西线 | 10kV402梁西线刘庙北台架变 | 200 | 0 | 64.26
1121 | 高唐县供电公司 | 高唐35kV梁村变电站 | 梁村供电所 | 10kV梁东线 | 10kV405梁东线王庄台架变 | 160 | 0 | 56.224
1122 | 高唐县供电公司 | 高唐35kV卅里变电站 | 三十里供电所 | 10kV卅直线 | 10kV805乡直线三十里台架变 | 400 | 0 | 292.96
1123 | 高唐县供电公司 | 高唐110kV东高变电站 | 琉寺供电所 | 10kV粮所线 | 10kV605琉韩线茄子王台架变 | 200 | 0 | 107.82
1124 | 高唐县供电公司 | 高唐110kV励公变电站 | 三十里供电所 | 10kV励杨线 | 10kV801卅东线杨庄台架变 | 200 | 0 | 89.76
1125 | 高唐县供电公司 | 高唐35kV杨屯变电站 | 杨屯供电所 | 10kV杨东线 | 10kV0508杨东线云庄南变台架变 | 200 | 0 | 58.94
1126 | 高唐县供电公司 | 高唐110kV东高变电站 | 琉寺供电所 | 10kV高范线 | 10kV琉北线营坊南2台架变 | 200 | 0 | 97.1
1127 | 高唐县供电公司 | 高唐110kV东高变电站 | 琉寺供电所 | 10kV粮所线 | 10kV605琉韩线闫庄台架变 | 100 | 0 | 59.61
1128 | 高唐县供电公司 | 高唐110kV东高变电站 | 琉寺供电所 | 10kV高姜线 | 10kV604琉南线于科2台架变 | 200 | 0 | 137.08
1129 | 高唐县供电公司 | 高唐35kV杨屯变电站 | 杨屯供电所 | 10kV杨中线 | 杨东1 | 200 | 0 | 42.44
1130 | 高唐县供电公司 | 高唐110kV东高变电站 | 琉寺供电所 | 10kV高韩线 | 10kV1102高韩线郭庄配电室 | 200 | 0 | 54.34
1131 | 高唐县供电公司 | 高唐110kV高唐变电站 | 城区供电中心 | 10kV北环线 | 10kV0107北环线金裕花园东变箱变 | 800 | 0 | 291.52
1132 | 高唐县供电公司 | 高唐110kV东高变电站 | 琉寺供电所 | 10kV高辛线 | 10kV604琉南线李楼2台架变 | 200 | 0 | 105.12
1133 | 高唐县供电公司 | 高唐35kV杨屯变电站 | 杨屯供电所 | 10kV杨中线 | 10kV0501杨中线杨西3台架变 | 200 | 0 | 109.92
1134 | 高唐县供电公司 | 高唐110kV励公变电站 | 三十里供电所 | 10kV励西线 | 10kV804卅西线李祥北台架变 | 200 | 0 | 143.8
1135 | 高唐县供电公司 | 高唐110kV励公变电站 | 三十里供电所 | 10kV励西线 | 10kV804卅西线于楼台架变 | 100 | 0 | 41.33
1136 | 高唐县供电公司 | 高唐35kV卅里变电站 | 三十里供电所 | 10kV卅西线 | 10kV804卅西线冯庄南台架变 | 200 | 0 | 103.6
1137 | 高唐县供电公司 | 高唐110kV东高变电站 | 琉寺供电所 | 10kV粮所线 | 10kV601琉北线西牛西台架变 | 200 | 0 | 143.22
1138 | 高唐县供电公司 | 高唐35kV姜店变电站 | 姜店供电所 | 10kV姜辛线 | 10kV1201姜辛线辛店台架变 | 100 | 0 | 99.68
1139 | 高唐县供电公司 | 高唐110kV东高变电站 | 琉寺供电所 | 10kV粮所线 | 10kV605琉韩线南姜台架变 | 200 | 0 | 26.96
1140 | 高唐县供电公司 | 高唐110kV东高变电站 | 琉寺供电所 | 10kV高范线 | 10kV601琉北线营坊南台架变 | 400 | 0 | 10.68
1141 | 高唐县供电公司 | 高唐110kV东高变电站 | 琉寺供电所 | 10kV高姜线 | 10kV603琉东线北郭台架变 | 100 | 0 | 0
1142 | 高唐县供电公司 | 高唐110kV东高变电站 | 琉寺供电所 | 10kV高范线 | 前杨北 | 200 | 0 | 154
1143 | 高唐县供电公司 | 高唐35kV张庙变电站 | 赵寨子供电所 | 10kV赵西线 | 10kV302赵西线康口台架变 | 200 | 0 | 79.96
1144 | 高唐县供电公司 | 高唐35kV梁村变电站 | 梁村供电所 | 10kV梁东线 | 10kV405梁东线东张东台架变 | 200 | 0 | 42.86
1145 | 高唐县供电公司 | 高唐110kV东高变电站 | 琉寺供电所 | 10kV高姜线 | 10kV604琉南线于科台架变 | 250 | 0 | 104.4
1146 | 高唐县供电公司 | 高唐35kV梁村变电站 | 梁村供电所 | 10kV梁高线 | 10kV405梁东线高庄台架变 | 200 | 0 | 71.9
1147 | 高唐县供电公司 | 高唐110kV东高变电站 | 琉寺供电所 | 10kV高辛线 | 10kV604琉南线许楼公变台架变 | 200 | 0 | 78.56
1148 | 高唐县供电公司 | 高唐110kV东高变电站 | 琉寺供电所 | 10kV高辛线 | 10kV604琉南线靳庄台架变 | 200 | 0 | 9.26
1149 | 高唐县供电公司 | 高唐35kV杨屯变电站 | 杨屯供电所 | 10kV杨桥线 | 10kV506杨桥线刘西南变台架变 | 200 | 0 | 20.04
1150 | 高唐县供电公司 | 高唐110kV东高变电站 | 琉寺供电所 | 10kV高姜线 | 10kV603琉东线北郭2台架变 | 200 | 0 | 81.34
1151 | 高唐县供电公司 | 高唐110kV南镇变电站 | 姜店供电所 | 10kV南梁线 | 10kV203镇东线殷楼北台架变 | 200 | 0 | 120.22
1152 | 高唐县供电公司 | 高唐35kV梁村变电站 | 梁村供电所 | 10kV梁郭线 | 10kV406梁郭线郭丰台架变 | 200 | 0 | 40.9
1153 | 高唐县供电公司 | 高唐110kV南镇变电站 | 姜店供电所 | 10kV南梁线 | 10kV203镇东线梁庄东台架变 | 200 | 0 | 132.08
1154 | 高唐县供电公司 | 高唐110kV东高变电站 | 琉寺供电所 | 10kV高韩线 | 10kV1102高韩线韩庄西台架变 | 200 | 0 | 72.32
1155 | 高唐县供电公司 | 高唐35kV姜店变电站 | 姜店供电所 | 10kV姜北线 | 10kV1202姜北线尚官屯北台架变 | 200 | 0 | 149.9085
1156 | 高唐县供电公司 | 高唐35kV张庙变电站 | 赵寨子供电所 | 10kV张寨线 | 10kV303赵南线许寨台架变 | 315 | 0 | 206.136
1157 | 高唐县供电公司 | 高唐35kV梁村变电站 | 梁村供电所 | 10kV梁吴线 | 10kV404梁吴线梁村西北台架变 | 200 | 0 | 67.32
1158 | 高唐县供电公司 | 高唐35kV杨屯变电站 | 杨屯供电所 | 10kV杨王线 | 10kV0505杨南线南朱二变台架变 | 200 | 0 | 76.64
1159 | 高唐县供电公司 | 高唐110kV东高变电站 | 琉寺供电所 | 10kV高辛线 | 10kV604琉南线郭吕店4台架变 | 200 | 0 | 114.84
1160 | 高唐县供电公司 | 高唐110kV东高变电站 | 琉寺供电所 | 10kV高姜线 | 10kV603琉东线郝庄台架变 | 400 | 0 | 329
1161 | 高唐县供电公司 | 高唐110kV南镇变电站 | 姜店供电所 | 10kV南镇线 | 10kV203镇东线李庄台架变 | 200 | 0 | 62.46
1162 | 高唐县供电公司 | 高唐35kV梁村变电站 | 梁村供电所 | 10kV梁西线 | 10kV402梁西线韩1队台架变 | 400 | 0 | 120.92
1163 | 高唐县供电公司 | 高唐35kV清平变电站 | 清平供电所 | 10kV清南线 | 10kV1401请东线商庄东台架变 | 200 | 0 | 127.9
1164 | 高唐县供电公司 | 高唐110kV东高变电站 | 琉寺供电所 | 10kV高辛线 | 10kV604琉南线初庄2台架变 | 200 | 0 | 127.7
1165 | 高唐县供电公司 | 高唐110kV东高变电站 | 琉寺供电所 | 10kV粮所线 | 10kV605琉韩线焦庄箱变 | 200 | 0 | 131.1
1166 | 高唐县供电公司 | 高唐110kV金城变电站 | 城区供电中心 | 10kV金海线 | 10kV1309东兴南线海子新村台架变 | 200 | 0 | 87.1
1167 | 高唐县供电公司 | 高唐35kV梁村变电站 | 梁村供电所 | 10kV梁郭线 | 10kV406梁郭线二十铺台架变 | 100 | 0 | 28.12
1168 | 高唐县供电公司 | 高唐35kV张庙变电站 | 赵寨子供电所 | 10kV张堂线 | 10kV302赵西线周庄台架变 | 200 | 0 | 127.32
1169 | 高唐县供电公司 | 高唐110kV高唐变电站 | 城区供电中心 | 10kV唐张线 | 10kV0102张庄线蛮子营台架变 | 400 | 0 | 158.72
1170 | 高唐县供电公司 | 高唐110kV高唐变电站 | 城区供电中心 | 10kV罗寨线 | 10kV0102张庄线东寨台架变 | 200 | 0 | 95.7
1171 | 高唐县供电公司 | 高唐110kV南镇变电站 | 姜店供电所 | 10kV镇北线 | 10kV204镇北线中屯西台架变 | 200 | 0 | 120.4
1172 | 高唐县供电公司 | 高唐110kV高唐变电站 | 城区供电中心 | 10kV盛世线 | 10kV0104镇东线010407台架变 | 400 | 0 | 275.2
1173 | 高唐县供电公司 | 高唐110kV高唐变电站 | 城区供电中心 | 10kV金城西线 | 10kV0106金城西线130302箱变 | 200 | 0 | 106.76
1174 | 高唐县供电公司 | 高唐35kV张庙变电站 | 赵寨子供电所 | 10kV赵寨子线 | 10kV301赵寨子线大寨台架变 | 200 | 0 | 44.38
1175 | 高唐县供电公司 | 高唐110kV金城变电站 | 城区供电中心 | 10kV东兴南线 | 10kV1309东兴南线后郭东台架变 | 200 | 0 | 84.26
1176 | 高唐县供电公司 | 高唐35kV尹集变电站 | 尹集供电所 | 10kV尹西线 | 大王东（新建） | 200 | 0 | 144.66
1177 | 高唐县供电公司 | 高唐35kV尹集变电站 | 尹集供电所 | 10kV尹西线 | 10kV903尹西线西代台架变 | 80 | 0 | 13.976
1178 | 高唐县供电公司 | 高唐110kV高唐变电站 | 城区供电中心 | 10kV北环线 | 10kV0107北环线如意鑫居小区西南箱变 | 800 | 0 | 623.68
1179 | 高唐县供电公司 | 高唐35kV张庙变电站 | 赵寨子供电所 | 10kV赵寨子线 | 10kV301赵寨子线王新2台架变 | 400 | 0 | 106.92
1180 | 高唐县供电公司 | 高唐35kV尹集变电站 | 尹集供电所 | 10kV尹西线 | 10kV903尹西线坊庄配电室 | 200 | 0 | 3.18
1181 | 高唐县供电公司 | 高唐35kV尹集变电站 | 尹集供电所 | 10kV尹东线 | 袁庄北2 | 200 | 0 | 28.66
1182 | 高唐县供电公司 | 高唐110kV光明变电站 | 城区供电中心 | 10kV杜李线 | 10kV0101张北线保合寨台架变 | 200 | 0 | 134.92
1183 | 高唐县供电公司 | 高唐110kV太和变电站 | 梁村供电所 | 10kV太平线 | 10kV1107太平线韩寨配电室 | 160 | 0 | 59.424
1184 | 高唐县供电公司 | 高唐110kV赵庄变电站 | 汇鑫供电所 | 10kV辛兴店线 | 10kV1706辛兴店线北孙台架变 | 200 | 0 | 71.62
1185 | 高唐县供电公司 | 高唐35kV尹集变电站 | 尹集供电所 | 10kV尹北线 | 10kV904尹北线户庄台架变 | 200 | 0 | 110.92
1186 | 高唐县供电公司 | 高唐110kV高唐变电站 | 城区供电中心 | 10kV罗寨线 | 迈后街3 | 200 | 0 | 55.06
1187 | 高唐县供电公司 | 高唐35kV卅里变电站 | 三十里供电所 | 10kV卅北线 | 大周2 | 400 | 0 | 340.48
1188 | 高唐县供电公司 | 高唐35kV梁村变电站 | 梁村供电所 | 10kV梁西线 | 10kV402梁西线于庄(新)台架变 | 200 | 0 | 134.8
1189 | 高唐县供电公司 | 高唐110kV南镇变电站 | 姜店供电所 | 10kV南镇线 | 10kV202南镇线王贡台架变 | 100 | 0 | 60.91
1190 | 高唐县供电公司 | 高唐110kV金城变电站 | 城区供电中心 | 10kV南华Ⅰ线 | 南华苑1-2配电变压器 | 800 | 0 | 268.08
1191 | 高唐县供电公司 | 高唐110kV金城变电站 | 城区供电中心 | 10kV东兴北线 | 一街新村东 | 400 | 0 | 280.72
1192 | 高唐县供电公司 | 高唐35kV卅里变电站 | 三十里供电所 | 10kV卅直线 | 10kV805乡直线囤西台架变 | 200 | 0 | 122.66
1193 | 高唐县供电公司 | 高唐35kV尹集变电站 | 尹集供电所 | 10kV棉二线 | 10kV905棉二线华务西台架变 | 125 | 0 | 38.65
1194 | 高唐县供电公司 | 高唐110kV南镇变电站 | 姜店供电所 | 10kV南镇线 | 南镇北街2 | 200 | 0 | 116.86
1195 | 高唐县供电公司 | 高唐110kV南镇变电站 | 姜店供电所 | 10kV南梁线 | 10kV南梁线仉庄西台架变 | 200 | 0 | 48.54
1196 | 高唐县供电公司 | 高唐110kV光明变电站 | 城区供电中心 | 10kV杜李线 | 10kV0101张北线保合寨东配电室 | 200 | 0 | 156.92
1197 | 高唐县供电公司 | 高唐35kV尹集变电站 | 尹集供电所 | 10kV尹北线 | 10kV904尹北线四新2台架变 | 200 | 0 | 75.1
1198 | 高唐县供电公司 | 高唐110kV光明变电站 | 城区供电中心 | 10kV泉林东线 | 吕寨 | 400 | 0 | 147.4
1199 | 高唐县供电公司 | 高唐110kV东高变电站 | 琉寺供电所 | 10kV高辛线 | 10kV高辛线王官屯北台架变 | 200 | 0 | 109.88
1200 | 高唐县供电公司 | 高唐110kV太和变电站 | 梁村供电所 | 10kV太平线 | 10kV1107太平线南亚庄台架变 | 200 | 0 | 51.2
1201 | 高唐县供电公司 | 高唐110kV东高变电站 | 琉寺供电所 | 10kV高韩线 | 10kV1102高韩线小范台架变 | 160 | 0 | 109.2
1202 | 高唐县供电公司 | 高唐110kV赵庄变电站 | 汇鑫供电所 | 10kV赵东线 | 10kV1705赵东线颜辛西台架变 | 200 | 0 | 0
1203 | 高唐县供电公司 | 高唐110kV东高变电站 | 琉寺供电所 | 10kV高姜线 | 10kV603琉东线南陈2台架变 | 400 | 0 | 244.52
1204 | 高唐县供电公司 | 高唐35kV尹集变电站 | 尹集供电所 | 10kV尹西线 | 10kV903尹西线西彭2台架变 | 200 | 0 | 0
1205 | 高唐县供电公司 | 高唐110kV光明变电站 | 城区供电中心 | 10kV杜李线 | 10kV0101张北线杜李台架变 | 100 | 0 | 30.26
1206 | 高唐县供电公司 | 高唐35kV固河变电站 | 尹集供电所 | 10kV固河线 | 10kV1105固河线胥庄台架变 | 200 | 0 | 59.8
1207 | 高唐县供电公司 | 高唐110kV金城变电站 | 城区供电中心 | 10kV金海线 | 10kV1309东兴南线海子新村南台架变 | 200 | 0 | 95.24
1208 | 高唐县供电公司 | 高唐35kV姜店变电站 | 姜店供电所 | 10kV姜北线 | 10kV1202姜北线东杨（新）台架变 | 315 | 0 | 193.158
1209 | 高唐县供电公司 | 高唐35kV尹集变电站 | 尹集供电所 | 10kV尹东线 | 10kV907尹东线朱庄东台架变 | 200 | 0 | 125.66
1210 | 高唐县供电公司 | 高唐35kV固河变电站 | 尹集供电所 | 10kV固河线 | 10kV1105固河线小赵台架变 | 200 | 0 | 86.1
1211 | 高唐县供电公司 | 高唐35kV尹集变电站 | 尹集供电所 | 10kV尹南线 | 10kV906尹南线武花园南台架变 | 200 | 0 | 35.06
1212 | 高唐县供电公司 | 高唐110kV励公变电站 | 三十里供电所 | 10kV励南线 | 10kV803水源地线石门北台架变 | 200 | 0 | 89.34
1213 | 高唐县供电公司 | 高唐110kV高唐变电站 | 城区供电中心 | 10kV金城西线 | 10kV0106金城西线130304台架变 | 400 | 0 | 152.6
1214 | 高唐县供电公司 | 高唐35kV姜店变电站 | 姜店供电所 | 10kV姜辛线 | 10kV1201姜辛线南范台架变 | 100 | 0 | 0
1215 | 高唐县供电公司 | 高唐110kV金城变电站 | 城区供电中心 | 10kV东兴南线 | 10kV东兴南线金寨台架变 | 400 | 0 | 233.64
1216 | 高唐县供电公司 | 高唐110kV高唐变电站 | 城区供电中心 | 10kV金城西线 | 人和嘉苑小区配电变压器 | 1000 | 0 | 851.2
1217 | 高唐县供电公司 | 高唐110kV金城变电站 | 城区供电中心 | 10kV福兴线 | 尚品福成2号配电变压器 | 1250 | 0 | 835.25
1218 | 高唐县供电公司 | 高唐35kV清平变电站 | 清平供电所 | 10kV清南线 | 10kV1401请东线孙梁3台架变 | 200 | 0 | 137.88
1219 | 高唐县供电公司 | 高唐35kV张大屯变电站 | 杨屯供电所 | 10kV张南线 | 10kV1602张南线后刘北台架变 | 200 | 0 | 6.66
1220 | 高唐县供电公司 | 高唐110kV太和变电站 | 汇鑫供电所 | 10kV民营线 | 10kV1105民营线太和庄台架变 | 200 | 0 | 131.425
1221 | 高唐县供电公司 | 高唐35kV清平变电站 | 清平供电所 | 10kV清东线 | 10kV1401请东线小屯东2台架变 | 200 | 0 | 117.96
1222 | 高唐县供电公司 | 高唐110kV赵庄变电站 | 汇鑫供电所 | 10kV赵东线 | 10kV1705赵东线赵庄北台架变 | 200 | 0 | 113.88
1223 | 高唐县供电公司 | 高唐110kV金城变电站 | 城区供电中心 | 10kV东兴南线 | 10kV1309东兴南线水韵华城1#配电室 | 1250 | 0 | 546.125
1224 | 高唐县供电公司 | 高唐110kV金城变电站 | 城区供电中心 | 10kV金海线 | 美林湖2#配电变压器 | 1600 | 0 | 1315.04
1225 | 高唐县供电公司 | 高唐110kV励公变电站 | 赵寨子供电所 | 10kV励东线 | 10kV301赵寨子线北韩1台架变 | 200 | 0 | 162.88
1226 | 高唐县供电公司 | 高唐110kV赵庄变电站 | 汇鑫供电所 | 10kV赵东线 | 韩屯2变 | 200 | 0 | 48.98
1227 | 高唐县供电公司 | 高唐110kV高唐变电站 | 城区供电中心 | 10kV张北线 | 10kV0101张北线李小庄南台架变 | 200 | 0 | 82.72
1228 | 高唐县供电公司 | 高唐35kV梁村变电站 | 梁村供电所 | 10kV梁西线 | 10kV402梁西线朱楼南台架变 | 200 | 0 | 46.34
1229 | 高唐县供电公司 | 高唐110kV赵庄变电站 | 城区供电中心 | 10kV开发区Ⅲ线 | 10kV开发区Ⅰ线颐景苑小区西北箱变 | 800 | 0 | 491.52
1230 | 高唐县供电公司 | 高唐35kV张庙变电站 | 赵寨子供电所 | 10kV赵丁线 | 10kV307赵丁线赵寨子6#箱变 | 315 | 0 | 121.9365
1231 | 高唐县供电公司 | 高唐110kV赵庄变电站 | 城区供电中心 | 10kV开发区Ⅰ线 | 10kV开发区Ⅰ线杜庄西公变箱变 | 200 | 0 | 39.6
1232 | 高唐县供电公司 | 高唐110kV赵庄变电站 | 汇鑫供电所 | 10kV辛兴店线 | 臧庄南 | 200 | 0 | 29.92
1233 | 高唐县供电公司 | 高唐35kV张大屯变电站 | 杨屯供电所 | 10kV张辛线 | 10kV1601张东线盐场台架变 | 200 | 0 | 139.04
1234 | 高唐县供电公司 | 高唐110kV太和变电站 | 梁村供电所 | 10kV太平线 | 10kV1107太平线张庄东台架变 | 200 | 0 | 107.78
1235 | 高唐县供电公司 | 高唐110kV赵庄变电站 | 汇鑫供电所 | 10kV赵东线 | 10kV1705赵东线于庄北台架变 | 200 | 0 | 131.02
1236 | 高唐县供电公司 | 高唐35kV张大屯变电站 | 杨屯供电所 | 10kV张南线 | 10kV1602张南线李南2台架变 | 400 | 0 | 49.76
1237 | 高唐县供电公司 | 高唐110kV赵庄变电站 | 汇鑫供电所 | 10kV辛兴店线 | 10kV1706辛兴店线张庄台架变 | 160 | 0 | 13.248
1238 | 高唐县供电公司 | 高唐110kV金城变电站 | 汇鑫供电所 | 10kV双海线 | 10kV1304双海线许楼西北台架变 | 200 | 0 | 168.72
1239 | 高唐县供电公司 | 高唐35kV张大屯变电站 | 杨屯供电所 | 10kV张南线 | 10kV1602张南线大林2台架变 | 200 | 0 | 93.82
1240 | 高唐县供电公司 | 高唐110kV赵庄变电站 | 汇鑫供电所 | 10kV十里线 | 10kV1709十里线韩屯台架变 | 200 | 0 | 78.2
1241 | 高唐县供电公司 | 高唐110kV金城变电站 | 城区供电中心 | 10kV东湖线 | 隆城华府小区3号配电变压器 | 630 | 0 | 410.445
1242 | 高唐县供电公司 | 高唐110kV太和变电站 | 汇鑫供电所 | 10kV民营线 | 10kV赵东线三殿庙西箱变 | 100 | 0 | 31.93
1243 | 高唐县供电公司 | 高唐35kV清平变电站 | 清平供电所 | 10kV清北线 | 10kV1405清北线老官庄北台架变 | 200 | 0 | 82.74
1244 | 高唐县供电公司 | 高唐110kV高唐变电站 | 城区供电中心 | 10kV唐张线 | 赵八里东2 | 200 | 0 | 65.98
1245 | 高唐县供电公司 | 高唐35kV固河变电站 | 尹集供电所 | 10kV发展线 | 10kV1103固南线郭营台架变 | 200 | 0 | 97.02
1246 | 高唐县供电公司 | 高唐110kV金城变电站 | 城区供电中心 | 10kV春长线 | 10kV1312春长线春长北台架变 | 200 | 0 | 95.16
1247 | 高唐县供电公司 | 高唐110kV高唐变电站 | 城区供电中心 | 10kV唐张线 | 10kV0101张北线前张西台架变 | 200 | 0 | 269.44
1248 | 高唐县供电公司 | 高唐110kV励公变电站 | 三十里供电所 | 10kV励西线 | 10kV804卅西线五寨3号井井通台架变 | 100 | 0 | 66.65
1249 | 高唐县供电公司 | 高唐35kV姜店变电站 | 姜店供电所 | 10kV姜店线 | 政兴路西变 | 200 | 0 | 113.46
1250 | 高唐县供电公司 | 高唐110kV光明变电站 | 城区供电中心 | 10kV杜李线 | 10kV0101张北线杜李东台架变 | 200 | 0 | 126.18
1251 | 高唐县供电公司 | 高唐110kV赵庄变电站 | 城区供电中心 | 10kV开发区Ⅰ线 | 西街东6 | 200 | 0 | 88.64
1252 | 高唐县供电公司 | 高唐35kV张大屯变电站 | 杨屯供电所 | 10kV张东线 | 10kV1601张东线张庄南1台架变 | 200 | 0 | 77.08
1253 | 高唐县供电公司 | 高唐35kV梁村变电站 | 梁村供电所 | 10kV梁王线 | 10kV401韩寨线王广台架变 | 200 | 0 | 116.8
1254 | 高唐县供电公司 | 高唐110kV太和变电站 | 汇鑫供电所 | 10kV蓝山线 | 10kV金城西线130309变台配电室 | 315 | 0 | 205.125
1255 | 高唐县供电公司 | 高唐110kV高唐变电站 | 城区供电中心 | 10kV唐张线 | 10kV0102张庄线林寨南2台架变 | 200 | 0 | 32.56
1256 | 高唐县供电公司 | 高唐110kV励公变电站 | 赵寨子供电所 | 10kV励东线 | 10kV301赵寨子线于庄台架变 | 100 | 0 | 63.11
1257 | 高唐县供电公司 | 高唐110kV金城变电站 | 汇鑫供电所 | 10kV双海线 | 10kV双海线舜华园小区配电室1号变 | 800 | 0 | 556.56
1258 | 高唐县供电公司 | 高唐110kV高唐变电站 | 城区供电中心 | 10kV北环线 | 10kV0107北环线聚兴广场小区西变箱变 | 800 | 0 | 602.56
1259 | 高唐县供电公司 | 高唐35kV清平变电站 | 清平供电所 | 10kV清邱线 | 10kV1404清平线西关2台架变 | 160 | 0 | 95.584
1260 | 高唐县供电公司 | 高唐110kV励公变电站 | 三十里供电所 | 10kV励南线 | 10kV803水源地线五神庙台架变 | 100 | 0 | 63.53
1261 | 高唐县供电公司 | 高唐35kV固河变电站 | 尹集供电所 | 10kV固北线 | 10kV1104固北线阎庄2台架变 | 100 | 0 | 20.17
1262 | 高唐县供电公司 | 高唐35kV尹集变电站 | 尹集供电所 | 10kV尹西线 | 宋庄东 | 200 | 0 | 137.62
1263 | 高唐县供电公司 | 高唐110kV东高变电站 | 琉寺供电所 | 10kV高姜线 | 陈营4 | 200 | 0 | 62.18
1264 | 高唐县供电公司 | 高唐35kV张庙变电站 | 赵寨子供电所 | 10kV赵丁线 | 10kV307赵丁线东赵户台架变 | 200 | 0 | 61.1
1265 | 高唐县供电公司 | 高唐35kV尹集变电站 | 尹集供电所 | 10kV尹西线 | 10kV903尹西线大王西南台架变 | 200 | 0 | 60.86
1266 | 高唐县供电公司 | 高唐35kV清平变电站 | 清平供电所 | 10kV清北线 | 丁堤口东2 | 200 | 0 | 67.94
1267 | 高唐县供电公司 | 高唐35kV固河变电站 | 尹集供电所 | 10kV发展线 | 10kV1103固南线刘菜园2台架变 | 200 | 0 | 79.2
1268 | 高唐县供电公司 | 高唐35kV固河变电站 | 尹集供电所 | 10kV发展线 | 10kV1103固南线南刘2#公变台架变 | 200 | 0 | 82.18
1269 | 高唐县供电公司 | 高唐35kV尹集变电站 | 尹集供电所 | 10kV尹东线 | 10kV904尹北线后刘台架变 | 200 | 0 | 138.02
1270 | 高唐县供电公司 | 高唐110kV励公变电站 | 赵寨子供电所 | 10kV励东线 | 10kV301赵寨子线于庄西台架变 | 200 | 0 | 108.14
1271 | 高唐县供电公司 | 高唐35kV张庙变电站 | 赵寨子供电所 | 10kV倪王线 | 10kV303赵南线周楼台架变 | 200 | 0 | 76.2
1272 | 高唐县供电公司 | 高唐110kV励公变电站 | 赵寨子供电所 | 10kV励东线 | 北韩2 | 200 | 0 | 112.22
1273 | 高唐县供电公司 | 高唐35kV张庙变电站 | 赵寨子供电所 | 10kV倪王线 | 前纸西 | 200 | 0 | 159.16
1274 | 高唐县供电公司 | 高唐110kV高唐变电站 | 城区供电中心 | 10kV人和线 | 10kV0106金城西线130311配电室 | 160 | 0 | 127.504
1275 | 高唐县供电公司 | 高唐35kV清平变电站 | 清平供电所 | 10kV清北线 | 杨庄北 | 200 | 0 | 125.04
1276 | 高唐县供电公司 | 高唐110kV赵庄变电站 | 汇鑫供电所 | 10kV赵东线 | 10kV1705赵东线沙刘庄台架变 | 80 | 0 | 38.456
1277 | 高唐县供电公司 | 高唐110kV高唐变电站 | 城区供电中心 | 10kV人和线 | 10kV0106金城西线中行家属院变配电室 | 100 | 0 | 47.57
1278 | 高唐县供电公司 | 高唐35kV张大屯变电站 | 杨屯供电所 | 10kV张吴线 | 10kV1603张西线莘庄台架变 | 80 | 0 | 31.848
1279 | 高唐县供电公司 | 高唐35kV清平变电站 | 清平供电所 | 10kV清东线 | 10kV1401请东线小屯南台架变 | 160 | 0 | 56.56
1280 | 高唐县供电公司 | 高唐35kV清平变电站 | 清平供电所 | 10kV清南线 | 10kV清东线后辛台架变 | 200 | 0 | 67.08
1281 | 高唐县供电公司 | 高唐35kV张庙变电站 | 赵寨子供电所 | 10kV赵寨子线 | 10kV301赵寨子线朱寨台架变 | 200 | 0 | 90.44
1282 | 高唐县供电公司 | 高唐35kV固河变电站 | 尹集供电所 | 10kV固王线 | 10kV1101固东线沙王中南台架变 | 200 | 0 | 151.26
1283 | 高唐县供电公司 | 高唐35kV梁村变电站 | 梁村供电所 | 10kV梁王线 | 10kV401韩寨线打渔李南台架变 | 200 | 0 | 147.48
1284 | 高唐县供电公司 | 高唐35kV梁村变电站 | 梁村供电所 | 10kV梁郭线 | 10kV406梁郭线刘百户北台架变 | 200 | 0 | 87.84
1285 | 高唐县供电公司 | 高唐35kV张大屯变电站 | 杨屯供电所 | 10kV张南线 | 10kV1602张南线姜庄南变台架变 | 200 | 0 | 17.82
1286 | 高唐县供电公司 | 高唐35kV张大屯变电站 | 杨屯供电所 | 10kV张南线 | 10kV1602张南线李北台架变 | 160 | 0 | 47.872
1287 | 高唐县供电公司 | 高唐35kV张庙变电站 | 赵寨子供电所 | 10kV倪王线 | 10kV303赵南线毛庄台架变 | 200 | 0 | 93.26
1288 | 高唐县供电公司 | 高唐35kV梁村变电站 | 梁村供电所 | 10kV梁西线 | 10kV402梁西线果子孙南台架变 | 200 | 0 | 49.74
1289 | 高唐县供电公司 | 高唐110kV励公变电站 | 赵寨子供电所 | 10kV励东线 | 10kV301赵寨子线姜铺东台架变 | 200 | 0 | 105.9
1290 | 高唐县供电公司 | 高唐35kV张庙变电站 | 赵寨子供电所 | 10kV张寨线 | 10kV303赵南线和悦家园2#箱变 | 800 | 0 | 606.8
1291 | 高唐县供电公司 | 高唐110kV赵庄变电站 | 汇鑫供电所 | 10kV辛兴店线 | 10kV1706辛兴店线北邱东台架变 | 200 | 0 | 67.94
1292 | 高唐县供电公司 | 高唐110kV高唐变电站 | 城区供电中心 | 10kV北环线 | 10kV0107北环线聚兴广场小区南变箱变 | 800 | 0 | 508.64
1293 | 高唐县供电公司 | 高唐35kV杨屯变电站 | 杨屯供电所 | 10kV杨桥线 | 10kV506杨桥线董官屯6号井井通台架变 | 200 | 0 | 145.24
1294 | 高唐县供电公司 | 高唐110kV光明变电站 | 尹集供电所 | 10kV明东线 | 10kV906尹南线亚王台架变 | 200 | 0 | 97.14
1295 | 高唐县供电公司 | 高唐35kV梁村变电站 | 梁村供电所 | 10kV梁高线 | 10kV405梁东线北镇1号井井通台架变 | 100 | 0 | 56
1296 | 高唐县供电公司 | 高唐110kV励公变电站 | 赵寨子供电所 | 10kV励东线 | 10kV301赵寨子线邹阁新家园1#变箱变 | 200 | 0 | 158.7
1297 | 高唐县供电公司 | 高唐110kV光明变电站 | 尹集供电所 | 10kV明东线 | 10kV906尹南线小刘3号（井井通）台架变 | 200 | 0 | 119.48
1298 | 高唐县供电公司 | 高唐110kV光明变电站 | 尹集供电所 | 10kV明东线 | 10kV906尹南线亚王2台架变 | 200 | 0 | 0
1299 | 高唐县供电公司 | 高唐110kV高唐变电站 | 城区供电中心 | 10kV公司专线 | 10kV0103公司专线运输公司北配电室 | 250 | 0 | 18.575
1300 | 高唐县供电公司 | 高唐35kV姜店变电站 | 姜店供电所 | 10kV姜辛线 | 10kV1201姜辛线坟台4号井井通台架变 | 200 | 0 | 154.78
1301 | 高唐县供电公司 | 高唐35kV张庙变电站 | 赵寨子供电所 | 10kV赵寨子线 | 10kV301赵寨子线高寨子1号井井通台架变 | 100 | 0 | 69.2
1302 | 高唐县供电公司 | 高唐35kV尹集变电站 | 尹集供电所 | 10kV尹南线 | 10kV906尹南线桃李社区北1号变箱变 | 500 | 0 | 358.6
1303 | 高唐县供电公司 | 高唐35kV固河变电站 | 尹集供电所 | 10kV固河线 | 10kV1105固河线宋庄2台架变 | 100 | 0 | 45.37
1304 | 高唐县供电公司 | 高唐110kV东高变电站 | 琉寺供电所 | 10kV高姜线 | 10kV603琉东线秦庄1号井井通台架变 | 100 | 0 | 23.67
1305 | 高唐县供电公司 | 高唐35kV尹集变电站 | 尹集供电所 | 10kV尹西线 | 10kV903尹西线刘华2号（井井通）903台架变 | 100 | 0 | 69.06
1306 | 高唐县供电公司 | 高唐35kV杨屯变电站 | 杨屯供电所 | 10kV杨西线 | 10kV503杨西线谢庄井井通4#台架变 | 200 | 0 | 119.14
1307 | 高唐县供电公司 | 高唐110kV东高变电站 | 琉寺供电所 | 10kV粮所线 | 10kV601琉北线前屯村1号井井通台架变 | 100 | 0 | 51.55
1308 | 高唐县供电公司 | 高唐35kV尹集变电站 | 尹集供电所 | 10kV棉二线 | 10kV906尹南线唐东1号（井井通）台架变 | 100 | 0 | 70.15
1309 | 高唐县供电公司 | 高唐35kV尹集变电站 | 尹集供电所 | 10kV尹东线 | 王庄东井井通 | 200 | 0 | 87.58
1310 | 高唐县供电公司 | 高唐35kV固河变电站 | 尹集供电所 | 10kV固河线 | 10kV1105固河线王堂2台架变 | 80 | 0 | 22.752
1311 | 高唐县供电公司 | 高唐35kV梁村变电站 | 梁村供电所 | 10kV梁东线 | 10kV405梁东线郭庄2号井井通台架变 | 100 | 0 | 68.02
1312 | 高唐县供电公司 | 高唐110kV光明变电站 | 城区供电中心 | 10kV明李线 | 10kV0101张北线芦田村1号井井通台架变 | 100 | 0 | 60.59
1313 | 高唐县供电公司 | 高唐110kV东高变电站 | 琉寺供电所 | 10kV高范线 | 大范井井通5# | 200 | 0 | 117.24
1314 | 高唐县供电公司 | 高唐35kV梁村变电站 | 梁村供电所 | 10kV梁西线 | 10kV402梁西线李楼1号井井通台架变 | 100 | 0 | 43.84
1315 | 高唐县供电公司 | 高唐110kV金城变电站 | 汇鑫供电所 | 10kV双海线 | 赛石小区6变（东） | 1250 | 0 | 1029.875
1316 | 高唐县供电公司 | 高唐110kV太和变电站 | 梁村供电所 | 10kV太平线 | 10kV1107太平线田寨5井井通台架变 | 100 | 0 | 64.02
1317 | 高唐县供电公司 | 高唐35kV梁村变电站 | 梁村供电所 | 10kV梁高线 | 北镇9号井井通 | 200 | 0 | 134.54
1318 | 高唐县供电公司 | 高唐110kV赵庄变电站 | 汇鑫供电所 | 10kV十里线 | 10kV1709十里线十里铺1变井井通台架变 | 100 | 0 | 25.44
1319 | 高唐县供电公司 | 高唐35kV姜店变电站 | 姜店供电所 | 10kV姜东线 | 10kV1206姜东线曹寨新村台架变 | 400 | 0 | 169.48
1320 | 高唐县供电公司 | 高唐110kV太和变电站 | 梁村供电所 | 10kV太平线 | 10kV1107太平线南亚庄2号井井通台架变 | 200 | 0 | 144.84
1321 | 高唐县供电公司 | 高唐35kV姜店变电站 | 姜店供电所 | 10kV姜北线 | 10kV1202姜北线刘平1号井井通台架变 | 100 | 0 | 57.49
1322 | 高唐县供电公司 | 高唐35kV梁村变电站 | 梁村供电所 | 10kV梁王线 | 10kV401韩寨线西屯村3号井井通台架变 | 200 | 0 | 96.94
1323 | 高唐县供电公司 | 高唐35kV卅里变电站 | 三十里供电所 | 10kV卅北线 | 10kV806卅北线张庄2号井井通台架变 | 100 | 0 | 37.84
1324 | 高唐县供电公司 | 高唐35kV清平变电站 | 清平供电所 | 10kV清东线 | 10kV清东线军户李3井井通台架变 | 100 | 0 | 57.3
1325 | 高唐县供电公司 | 高唐35kV梁村变电站 | 梁村供电所 | 10kV梁高线 | 10kV405梁东线北镇7号井井通台架变 | 100 | 0 | 0
1326 | 高唐县供电公司 | 高唐35kV固河变电站 | 尹集供电所 | 10kV固河线 | 10kV1105固河线北辛台架变 | 200 | 0 | 69.78
1327 | 高唐县供电公司 | 高唐110kV金城变电站 | 城区供电中心 | 10kV春长线 | 10kV1312春长线130101箱变 | 200 | 0 | 66.24
1328 | 高唐县供电公司 | 高唐110kV金城变电站 | 城区供电中心 | 10kV福兴线 | 10kV1308东兴北线010503台架变 | 400 | 0 | 293.64
1329 | 高唐县供电公司 | 高唐110kV金城变电站 | 城区供电中心 | 10kV东兴北线 | 10kV1308东兴北线福源组团台架变 | 315 | 0 | 121.4955
1330 | 高唐县供电公司 | 高唐35kV梁村变电站 | 梁村供电所 | 10kV梁西线 | 10kV402梁西线朱楼台架变 | 200 | 0 | 46.96
1331 | 高唐县供电公司 | 高唐110kV东高变电站 | 琉寺供电所 | 10kV高辛线 | 许楼3 | 200 | 0 | 157.46
1332 | 高唐县供电公司 | 高唐35kV梁村变电站 | 梁村供电所 | 10kV梁西线 | 10kV402梁西线前苦北台架变 | 200 | 0 | 122.12
1333 | 高唐县供电公司 | 高唐35kV张庙变电站 | 赵寨子供电所 | 10kV倪王线 | 10kV303赵南线赵庄南台架变 | 200 | 0 | 153.52
1334 | 高唐县供电公司 | 高唐35kV卅里变电站 | 三十里供电所 | 10kV卅直线 | 10kV805乡直线曲庄台架变 | 200 | 0 | 78.52
1335 | 高唐县供电公司 | 高唐35kV张庙变电站 | 赵寨子供电所 | 10kV倪王线 | 后纸南 | 200 | 0 | 140.8
1336 | 高唐县供电公司 | 高唐35kV梁村变电站 | 梁村供电所 | 10kV梁郭线 | 10kV1107太平线林井台架变 | 200 | 0 | 50.8
1337 | 高唐县供电公司 | 高唐35kV梁村变电站 | 梁村供电所 | 10kV梁吴线 | 10kV404梁吴线范庄1井井通台架变 | 100 | 0 | 65.25
1338 | 高唐县供电公司 | 高唐35kV梁村变电站 | 梁村供电所 | 10kV梁吴线 | 10kV404梁吴线范庄台架变 | 160 | 0 | 130.832
1339 | 高唐县供电公司 | 高唐110kV高唐变电站 | 城区供电中心 | 10kV人和线 | 10kV0107北环线010706箱变 | 200 | 0 | 158.58
1340 | 高唐县供电公司 | 高唐35kV固河变电站 | 尹集供电所 | 10kV固南线 | 10kV1103固南线前吴台架变 | 100 | 0 | 34.38
1341 | 高唐县供电公司 | 高唐110kV光明变电站 | 城区供电中心 | 10kV杜李线 | 10kV0101张北线前七里台架变 | 200 | 0 | 71.7
1342 | 高唐县供电公司 | 高唐35kV尹集变电站 | 尹集供电所 | 10kV尹西线 | 10kV903尹西线双庙台架变 | 100 | 0 | 22.09
1343 | 高唐县供电公司 | 高唐35kV张庙变电站 | 赵寨子供电所 | 10kV张堂线 | 10kV302赵西线刘堂东台架变 | 200 | 0 | 105.62
1344 | 高唐县供电公司 | 高唐35kV尹集变电站 | 尹集供电所 | 10kV尹北线 | 10kV904尹北线后张2台架变 | 125 | 0 | 54.8125
1345 | 高唐县供电公司 | 高唐110kV金城变电站 | 城区供电中心 | 10kV福兴线 | 10kV1308东兴北线大市场中台架变 | 200 | 0 | 198.74
1346 | 高唐县供电公司 | 高唐110kV南镇变电站 | 姜店供电所 | 10kV七屯线 | 五里南 | 200 | 0 | 104.74
1347 | 高唐县供电公司 | 高唐110kV南镇变电站 | 姜店供电所 | 10kV镇北线 | 10kV204镇北线祝庄台架变 | 200 | 0 | 82.48
1348 | 高唐县供电公司 | 高唐110kV高唐变电站 | 城区供电中心 | 10kV盛世线 | 10kV0104镇东线祁寨北台架变 | 200 | 0 | 170.6
1349 | 高唐县供电公司 | 高唐110kV南镇变电站 | 姜店供电所 | 10kV七屯线 | 10kV201镇西线庞屯配电室 | 100 | 0 | 76.07
1350 | 高唐县供电公司 | 高唐110kV高唐变电站 | 城区供电中心 | 10kV唐张线 | 10kV0101张北线贺庄西台架变 | 400 | 0 | 183.16
1351 | 高唐县供电公司 | 高唐35kV张庙变电站 | 赵寨子供电所 | 10kV赵寨子线 | 10kV301赵寨子线王新1#【井井通】台架变 | 50 | 0 | 21.875
1352 | 高唐县供电公司 | 高唐110kV南镇变电站 | 姜店供电所 | 10kV南镇线 | 天王北变 | 200 | 0 | 197.8
1353 | 高唐县供电公司 | 高唐110kV励公变电站 | 三十里供电所 | 10kV励西线 | 李祥东1井井通 | 200 | 0 | 117.3
1354 | 高唐县供电公司 | 高唐35kV卅里变电站 | 三十里供电所 | 10kV卅北线 | 10kV806卅北线王牌2号（井井通）台架变 | 100 | 0 | 33.04
1355 | 高唐县供电公司 | 高唐35kV张庙变电站 | 赵寨子供电所 | 10kV张寨线 | 10kV303赵南线后张庄1号【井井通】台架变 | 50 | 0 | 19.6
1356 | 高唐县供电公司 | 高唐110kV光明变电站 | 尹集供电所 | 10kV明东线 | 10kV906尹南线孙庄台架变 | 200 | 0 | 123.52
1357 | 高唐县供电公司 | 高唐35kV尹集变电站 | 尹集供电所 | 10kV尹东线 | 10kV907尹东线焦庄台架变 | 200 | 0 | 146
1358 | 高唐县供电公司 | 高唐35kV姜店变电站 | 姜店供电所 | 10kV姜西线 | 10kV1204姜西线小候台架变 | 200 | 0 | 123.52
1359 | 高唐县供电公司 | 高唐35kV固河变电站 | 尹集供电所 | 10kV固河线 | 大赵2变 | 200 | 0 | 123.28
1360 | 高唐县供电公司 | 高唐35kV固河变电站 | 尹集供电所 | 10kV固南线 | 10kV1103固南线孙家庙2台架变 | 200 | 0 | 52.6
1361 | 高唐县供电公司 | 高唐35kV固河变电站 | 尹集供电所 | 10kV固南线 | 10kV1103固南线前辛2台架变 | 200 | 0 | 49.88
1362 | 高唐县供电公司 | 高唐35kV清平变电站 | 清平供电所 | 10kV清南线 | 10kV1401请东线王大连台架变 | 160 | 0 | 103.776
1363 | 高唐县供电公司 | 高唐35kV尹集变电站 | 尹集供电所 | 10kV尹北线 | 10kV904尹北线四新配电室 | 200 | 0 | 96.46
1364 | 高唐县供电公司 | 高唐35kV尹集变电站 | 尹集供电所 | 10kV尹南线 | 10kV906尹南线红庙台架变 | 160 | 0 | 105.632
1365 | 高唐县供电公司 | 高唐35kV姜店变电站 | 姜店供电所 | 10kV姜西线 | 10kV1202姜北线小董井井通台架变 | 100 | 0 | 58.57
1366 | 高唐县供电公司 | 高唐110kV金城变电站 | 城区供电中心 | 10kV东兴北线 | 10kV0104镇东线怡兴苑南配电室 | 630 | 0 | 474.831
1367 | 高唐县供电公司 | 高唐35kV尹集变电站 | 尹集供电所 | 10kV尹西线 | 10kV尹西线盐场4台架变 | 200 | 0 | 58.82
1368 | 高唐县供电公司 | 高唐35kV张大屯变电站 | 杨屯供电所 | 10kV张东线 | 孟庄新 | 400 | 0 | 261.6
1369 | 高唐县供电公司 | 高唐35kV尹集变电站 | 尹集供电所 | 10kV尹西线 | 10kV903尹西线高庄北变台架变 | 200 | 0 | 23.72
1370 | 高唐县供电公司 | 高唐35kV卅里变电站 | 三十里供电所 | 10kV卅北线 | 10kV806卅北线杓子刘3号井井通台架变 | 400 | 0 | 353.64
1371 | 高唐县供电公司 | 高唐35kV固河变电站 | 尹集供电所 | 10kV固河线 | 10kV1105固河线固河井井通5#台架变 | 100 | 0 | 10.08
1372 | 高唐县供电公司 | 高唐110kV金城变电站 | 城区供电中心 | 10kV东兴南线 | 10kV1309东兴南线后郭井井通1台架变 | 100 | 0 | 35.86
1373 | 高唐县供电公司 | 高唐35kV张庙变电站 | 赵寨子供电所 | 10kV赵丁线 | 高寨子6号【井井通】 | 200 | 0 | 150.28
1374 | 高唐县供电公司 | 高唐110kV光明变电站 | 尹集供电所 | 10kV明东线 | 10kV906尹南线小刘1号（井井通）台架变 | 200 | 0 | 124.6
1375 | 高唐县供电公司 | 高唐35kV固河变电站 | 尹集供电所 | 10kV固东线 | 10kV1101固东线史前3号井井通台架变 | 100 | 0 | 25.63
1376 | 高唐县供电公司 | 高唐110kV太和变电站 | 梁村供电所 | 10kV太平线 | 10kV1107太平线打渔李3号井井通台架变 | 100 | 0 | 82.59
1377 | 高唐县供电公司 | 高唐35kV梁村变电站 | 梁村供电所 | 10kV梁高线 | 10kV405梁东线盖洼2井井通台架变 | 100 | 0 | 40.1
1378 | 高唐县供电公司 | 高唐110kV金城变电站 | 城区供电中心 | 10kV城中线 | 10kV1301城中线130215东变箱变 | 200 | 0 | 69.6
1379 | 高唐县供电公司 | 高唐110kV高唐变电站 | 城区供电中心 | 10kV金城西线 | 10kV0106金城西线财局家属院东台架变 | 200 | 0 | 145.54
1380 | 高唐县供电公司 | 高唐35kV固河变电站 | 尹集供电所 | 10kV固南线 | 10kV1103固南线前坡井井通1#台架变 | 50 | 0 | 1.185
1381 | 高唐县供电公司 | 高唐35kV尹集变电站 | 尹集供电所 | 10kV棉二线 | 10kV906尹南线大社李台架变 | 80 | 0 | 16.816
1382 | 高唐县供电公司 | 高唐110kV金城变电站 | 城区供电中心 | 10kV城中线 | 10kV1301城中线130204台架变 | 200 | 0 | 95.06
1383 | 高唐县供电公司 | 高唐35kV尹集变电站 | 尹集供电所 | 10kV尹西线 | 10kV903尹西线宋庄西台架变 | 200 | 0 | 144.8
1384 | 高唐县供电公司 | 高唐35kV尹集变电站 | 尹集供电所 | 10kV尹西线 | 10kV903尹西线大王台架变 | 200 | 0 | 143.48
1385 | 高唐县供电公司 | 高唐35kV张庙变电站 | 赵寨子供电所 | 10kV倪王线 | 10kV303赵南线孔堂配电室 | 80 | 0 | 55.008
1386 | 高唐县供电公司 | 高唐35kV清平变电站 | 清平供电所 | 10kV清南线 | 10kV1401请东线孙梁台架变 | 100 | 0 | 12.65
1387 | 高唐县供电公司 | 高唐110kV太和变电站 | 城区供电中心 | 10kV大田线 | 烟草公司家属院公变 | 200 | 0 | 173.22
1388 | 高唐县供电公司 | 高唐35kV清平变电站 | 清平供电所 | 10kV清南线 | 10kV清东线于庄东1号高标台架变 | 100 | 0 | 88.22
1389 | 高唐县供电公司 | 高唐35kV杨屯变电站 | 杨屯供电所 | 10kV杨固线 | 10kV0504杨固线姜北村台架变 | 200 | 0 | 68.24
1390 | 高唐县供电公司 | 高唐110kV高唐变电站 | 城区供电中心 | 10kV金城西线 | 10kV金城西线水利局家属院箱变 | 400 | 0 | 327.2
1391 | 高唐县供电公司 | 高唐110kV高唐变电站 | 城区供电中心 | 10kV罗寨线 | 10kV罗寨线林庄东高标准农田台架变 | 100 | 0 | 78.25
1392 | 高唐县供电公司 | 高唐35kV张大屯变电站 | 杨屯供电所 | 10kV张南线 | 10kV张南线庄庄村21年高标准农田2号台架变 | 100 | 0 | 99.94
1393 | 高唐县供电公司 | 高唐110kV丁张变电站 | 赵寨子供电所 | 10kV丁环Ⅰ线 | 10kV301赵寨子线窦官屯1号【井井通】台架变 | 50 | 0 | 28.64
1394 | 高唐县供电公司 | 高唐110kV东高变电站 | 琉寺供电所 | 10kV高姜线 | 大范井井通3# | 200 | 0 | 102.94
1395 | 高唐县供电公司 | 高唐35kV尹集变电站 | 尹集供电所 | 10kV尹西线 | 10kV903尹西线高庄村1号（井井通）903台架变 | 100 | 0 | 58.16
1396 | 高唐县供电公司 | 高唐35kV张庙变电站 | 赵寨子供电所 | 10kV张寨线 | 10kV303赵南线前张台架变 | 80 | 0 | 10.552
1397 | 高唐县供电公司 | 高唐35kV姜店变电站 | 姜店供电所 | 10kV姜北线 | 10kV1202姜北线才楼井井通台架变 | 200 | 0 | 154.22
1398 | 高唐县供电公司 | 高唐110kV金城变电站 | 城区供电中心 | 10kV东兴南线 | 10kV1309东兴南线祺昕花园东箱变 | 200 | 0 | 147.62
1399 | 高唐县供电公司 | 高唐35kV固河变电站 | 尹集供电所 | 10kV固河线 | 10kV1105固河线固河井井通3#台架变 | 100 | 0 | 52.27
1400 | 高唐县供电公司 | 高唐35kV姜店变电站 | 姜店供电所 | 10kV姜南线 | 10kV姜南线盐场北台架变 | 200 | 0 | 123.36
1401 | 高唐县供电公司 | 高唐35kV卅里变电站 | 三十里供电所 | 10kV卅北线 | 10kV806卅北线大周2号井井通台架变 | 100 | 0 | 71.86
1402 | 高唐县供电公司 | 高唐35kV固河变电站 | 尹集供电所 | 10kV固北线 | 10kV1104固北线蔡官屯台架变 | 100 | 0 | 11.62
1403 | 高唐县供电公司 | 高唐35kV张大屯变电站 | 杨屯供电所 | 10kV张南线 | 10kV张南线后杨村高标准农田2号台架变 | 100 | 0 | 99.96
1404 | 高唐县供电公司 | 高唐35kV卅里变电站 | 三十里供电所 | 10kV卅北线 | 10kV卅北线杓子刘7号高标台架变 | 100 | 0 | 86.01
1405 | 高唐县供电公司 | 高唐35kV梁村变电站 | 梁村供电所 | 10kV梁郭线 | 10kV406梁郭线大杨1号井井通台架变 | 200 | 0 | 138.02
1406 | 高唐县供电公司 | 高唐35kV卅里变电站 | 三十里供电所 | 10kV卅北线 | 10kV806卅北线阚牌5号（井井通）台架变 | 100 | 0 | 39.63
1407 | 高唐县供电公司 | 高唐110kV励公变电站 | 三十里供电所 | 10kV励南线 | 10kV803水源地线长屯3号（井井通）台架变 | 100 | 0 | 58.08
1408 | 高唐县供电公司 | 高唐35kV固河变电站 | 尹集供电所 | 10kV固东线 | 10kV1101固东线史后台架变 | 80 | 0 | 52.512
1409 | 高唐县供电公司 | 高唐35kV张大屯变电站 | 杨屯供电所 | 10kV张东线 | 10kV张东线张庄村高标准农田1号台架变 | 100 | 0 | 99.96
1410 | 高唐县供电公司 | 高唐110kV高唐变电站 | 城区供电中心 | 10kV罗寨线 | 10kV罗寨线麻庄村高标准农田4号台架变 | 100 | 0 | 89.28
1411 | 高唐县供电公司 | 高唐35kV梁村变电站 | 梁村供电所 | 10kV梁王线 | 10kV401韩寨线西屯村1号井井通台架变 | 100 | 0 | 71.93
1412 | 高唐县供电公司 | 高唐35kV卅里变电站 | 三十里供电所 | 10kV卅北线 | 10kV806卅北线陈牌2号（井井通）台架变 | 50 | 0 | 30.115
1413 | 高唐县供电公司 | 高唐110kV金城变电站 | 城区供电中心 | 10kV金海线 | 10kV1309东兴南线海子井井通东台架变 | 200 | 0 | 154.7
1414 | 高唐县供电公司 | 高唐110kV南镇变电站 | 姜店供电所 | 10kV南梁线 | 殷楼2号井井通 | 200 | 0 | 144.68
1415 | 高唐县供电公司 | 高唐35kV尹集变电站 | 尹集供电所 | 10kV尹东线 | 10kV907尹东线朱庄2号井井通台架变 | 200 | 0 | 162.98
1416 | 高唐县供电公司 | 高唐35kV固河变电站 | 尹集供电所 | 10kV固南线 | 10kV固南线后辛西高标台架变 | 100 | 0 | 66.37
1417 | 高唐县供电公司 | 高唐35kV梁村变电站 | 梁村供电所 | 10kV梁王线 | 10kV1107太平线张唐3号井井通台架变 | 200 | 0 | 125.9
1418 | 高唐县供电公司 | 高唐35kV固河变电站 | 尹集供电所 | 10kV发展线 | 10kV1103固南线崔堂井井通6#台架变 | 50 | 0 | 49.995
1419 | 高唐县供电公司 | 高唐110kV赵庄变电站 | 汇鑫供电所 | 10kV辛兴店线 | 10kV1706辛兴店线张庄1号井井通台架变 | 100 | 0 | 62.75
1420 | 高唐县供电公司 | 高唐35kV姜店变电站 | 姜店供电所 | 10kV姜南线 | 10kV1203姜南线彭寺3号井井通台架变 | 200 | 0 | 123.34
1421 | 高唐县供电公司 | 高唐35kV姜店变电站 | 姜店供电所 | 10kV姜东线 | 10kV姜东线曹寨北高标准农田台架变 | 100 | 0 | 80.75
1422 | 高唐县供电公司 | 高唐35kV张大屯变电站 | 杨屯供电所 | 10kV张南线 | 后刘井井通2变 | 200 | 0 | 171.5
1423 | 高唐县供电公司 | 高唐35kV卅里变电站 | 三十里供电所 | 10kV卅北线 | 10kV806卅北线北王4号井井通台架变 | 100 | 0 | 58.61
1424 | 高唐县供电公司 | 高唐110kV丁张变电站 | 赵寨子供电所 | 10kV丁环Ⅰ线 | 10kV301赵寨子线丁张村2号【井井通】台架变 | 100 | 0 | 89.83
1425 | 高唐县供电公司 | 高唐35kV梁村变电站 | 梁村供电所 | 10kV梁吴线 | 10kV404梁吴线梁村街1号井井通台架变 | 100 | 0 | 37.34
1426 | 高唐县供电公司 | 高唐35kV清平变电站 | 清平供电所 | 10kV清东线 | 10kV清东线邢庄西1高标台架变 | 100 | 0 | 77.55
1427 | 高唐县供电公司 | 高唐110kV东高变电站 | 琉寺供电所 | 10kV粮所线 | 10kV605琉韩线茄子王1号井井通台架变 | 100 | 0 | 20.96
1428 | 高唐县供电公司 | 高唐35kV张大屯变电站 | 杨屯供电所 | 10kV张辛线 | 国网（山东）电动汽车服务有限公司东区 | 630 | 0 | 610.155
1429 | 高唐县供电公司 | 高唐35kV张大屯变电站 | 杨屯供电所 | 10kV张辛线 | 国网（山东）电动汽车服务有限公司西区 | 630 | 0 | 627.228
1430 | 高唐县供电公司 | 高唐110kV高唐变电站 | 城区供电中心 | 10kV罗寨线 | 10kV罗寨线罗寨隔离点台架变 | 400 | 0 | 269.04
1431 | 高唐县供电公司 | 高唐110kV太和变电站 | 梁村供电所 | 10kV太平线 | 梁村敬老院1 | 400 | 0 | 362.84
1432 | 高唐县供电公司 | 高唐35kV杨屯变电站 | 杨屯供电所 | 10kV杨东线 | 施屯井井通2变 | 200 | 0 | 154.02
1433 | 高唐县供电公司 | 高唐35kV张庙变电站 | 赵寨子供电所 | 10kV赵寨子线 | 西屯1号【井井通】 | 100 | 0 | 90.74
1434 | 高唐县供电公司 | 高唐110kV赵庄变电站 | 汇鑫供电所 | 10kV赵东线 | 10kV1705赵东线沙刘东北井井通台架变 | 100 | 0 | 58.99
1435 | 高唐县供电公司 | 高唐35kV尹集变电站 | 尹集供电所 | 10kV尹西线 | 10kV903尹西线青银高速服务区充电站（银川）箱变 | 630 | 0 | 314.685
1436 | 高唐县供电公司 | 高唐35kV尹集变电站 | 尹集供电所 | 10kV尹东线 | 徐官屯南3 | 200 | 0 | 200
1437 | 高唐县供电公司 | 高唐35kV张庙变电站 | 赵寨子供电所 | 10kV张寨线 | 10kV张寨线丁寨村北高标准农田台架 | 100 | 0 | 100
1438 | 高唐县供电公司 | 高唐35kV尹集变电站 | 尹集供电所 | 10kV尹东线 | 10kV907尹东线北代村2号（井井通）907台架变 | 100 | 0 | 90.86
1439 | 高唐县供电公司 | 高唐35kV张庙变电站 | 赵寨子供电所 | 10kV丁岗线 | 10kV丁岗线穆庄高标准农田1号台架变 | 200 | 0 | 200
1440 | 高唐县供电公司 | 高唐110kV太和变电站 | 梁村供电所 | 10kV太平线 | 10kV1107太平线南贾庄南台架变 | 200 | 0 | 123.86
1441 | 高唐县供电公司 | 高唐35kV清平变电站 | 清平供电所 | 10kV清南线 | 10kV清东线石庄台架变 | 400 | 0 | 251.24
1442 | 高唐县供电公司 | 高唐35kV梁村变电站 | 梁村供电所 | 10kV梁高线 | 10kV405梁东线北镇西台架变 | 160 | 0 | 0
1443 | 高唐县供电公司 | 高唐35kV梁村变电站 | 梁村供电所 | 10kV梁吴线 | 范庄西 | 200 | 0 | 154.08
1444 | 高唐县供电公司 | 高唐35kV张大屯变电站 | 杨屯供电所 | 10kV张东线 | 10kV1601张东线后楼台架变 | 200 | 0 | 96.38
1445 | 高唐县供电公司 | 高唐35kV张大屯变电站 | 杨屯供电所 | 10kV张东线 | 北陈南 | 200 | 0 | 136.48
1446 | 高唐县供电公司 | 高唐110kV赵庄变电站 | 城区供电中心 | 10kV开发区Ⅲ线 | 10kV开发区Ⅱ线西街东2#台架变 | 315 | 0 | 65.457
1447 | 高唐县供电公司 | 高唐35kV梁村变电站 | 梁村供电所 | 10kV梁王线 | 10kV401韩寨线打渔南2台架变 | 200 | 0 | 86.96
1448 | 高唐县供电公司 | 高唐35kV清平变电站 | 清平供电所 | 10kV清西线 | 10kV1402清西线大高北台架变 | 200 | 0 | 172.96
1449 | 高唐县供电公司 | 高唐110kV赵庄变电站 | 汇鑫供电所 | 10kV十里线 | 王欠西2 | 200 | 0 | 128.3
1450 | 高唐县供电公司 | 高唐35kV张大屯变电站 | 杨屯供电所 | 10kV张辛线 | 周辛庄南 | 200 | 0 | 47.18
1451 | 高唐县供电公司 | 高唐35kV清平变电站 | 清平供电所 | 10kV清南线 | 10kV1401请东线马庄台架变 | 160 | 0 | 67.888
1452 | 高唐县供电公司 | 高唐35kV张大屯变电站 | 杨屯供电所 | 10kV张南线 | 10kV1602张南线大林台架变 | 200 | 0 | 119.82
1453 | 高唐县供电公司 | 高唐35kV张庙变电站 | 赵寨子供电所 | 10kV赵西线 | 10kV302赵西线东小台架变 | 200 | 0 | 125.28
1454 | 高唐县供电公司 | 高唐35kV清平变电站 | 清平供电所 | 10kV清西线 | 清平代官屯东变 | 200 | 0 | 81.64
1455 | 高唐县供电公司 | 高唐110kV高唐变电站 | 城区供电中心 | 10kV唐张线 | 10kV0101张北线前张2台架变 | 200 | 0 | 63.86
1456 | 高唐县供电公司 | 高唐35kV张大屯变电站 | 杨屯供电所 | 10kV张东线 | 后屯北变 | 200 | 0 | 86.28
1457 | 高唐县供电公司 | 高唐110kV赵庄变电站 | 汇鑫供电所 | 10kV赵梁线 | 梁庄北 | 200 | 0 | 49.24
1458 | 高唐县供电公司 | 高唐35kV清平变电站 | 清平供电所 | 10kV清邱线 | 10kV1404清平线刘庄台架变 | 200 | 0 | 163.64
1459 | 高唐县供电公司 | 高唐35kV卅里变电站 | 三十里供电所 | 10kV卅北线 | 10kV806卅北线李奇北台架变 | 200 | 0 | 91.24
1460 | 高唐县供电公司 | 高唐35kV尹集变电站 | 尹集供电所 | 10kV尹西线 | 10kV903尹西线蔡庄台架变 | 200 | 0 | 146.5
1461 | 高唐县供电公司 | 高唐35kV清平变电站 | 清平供电所 | 10kV清东线 | 10kV清东线刑庄4台架变 | 200 | 0 | 89.92
1462 | 高唐县供电公司 | 高唐35kV清平变电站 | 清平供电所 | 10kV清东线 | 10kV清东线东大台架变 | 200 | 0 | 83.36
1463 | 高唐县供电公司 | 高唐35kV清平变电站 | 清平供电所 | 10kV清西线 | 10kV1402清西线南街台架变 | 200 | 0 | 96.66
1464 | 高唐县供电公司 | 高唐35kV张庙变电站 | 赵寨子供电所 | 10kV赵寨子线 | 10kV301赵寨子线朱寨北台架变 | 200 | 0 | 51.22
1465 | 高唐县供电公司 | 高唐35kV杨屯变电站 | 杨屯供电所 | 10kV杨桥线 | 10kV506杨桥线康桥村配电室 | 160 | 0 | 88.752
1466 | 高唐县供电公司 | 高唐35kV清平变电站 | 清平供电所 | 10kV清东线 | 10kV1401请东线小屯东台架变 | 160 | 0 | 50.624
1467 | 高唐县供电公司 | 高唐110kV南镇变电站 | 姜店供电所 | 10kV南镇线 | 10kV203镇东线天东（东）台架变 | 200 | 0 | 103.06
1468 | 高唐县供电公司 | 高唐110kV太和变电站 | 梁村供电所 | 10kV太平线 | 10kV1107太平线潘庄台架变 | 315 | 0 | 184.4955
1469 | 高唐县供电公司 | 高唐35kV杨屯变电站 | 杨屯供电所 | 10kV杨东线 | 10kV0508杨东线施屯台架变 | 160 | 0 | 70.928
1470 | 高唐县供电公司 | 高唐35kV梁村变电站 | 梁村供电所 | 10kV梁东线 | 10kV405梁东线西张东台架变 | 200 | 0 | 53.7
1471 | 高唐县供电公司 | 高唐35kV杨屯变电站 | 杨屯供电所 | 10kV杨桥线 | 10kV506杨桥线钱庄台架变 | 200 | 0 | 110.56
1472 | 高唐县供电公司 | 高唐110kV东高变电站 | 琉寺供电所 | 10kV高辛线 | 10kV604琉南线王厨台架变 | 200 | 0 | 67.88
1473 | 高唐县供电公司 | 高唐110kV励公变电站 | 三十里供电所 | 10kV励杨线 | 后辛北 | 200 | 0 | 120.44
1474 | 高唐县供电公司 | 高唐110kV高唐变电站 | 城区供电中心 | 10kV人和线 | 10kV0107北环线010709台架变 | 400 | 0 | 231.88
1475 | 高唐县供电公司 | 高唐35kV张庙变电站 | 赵寨子供电所 | 10kV赵寨子线 | 东屯南 | 200 | 0 | 110.52
1476 | 高唐县供电公司 | 高唐35kV杨屯变电站 | 杨屯供电所 | 10kV杨高线 | 10kV507杨北线高官屯台架变 | 200 | 0 | 146.24
1477 | 高唐县供电公司 | 高唐35kV杨屯变电站 | 杨屯供电所 | 10kV杨桥线 | 10kV506杨桥线夹滩3台架变 | 200 | 0 | 148.62
1478 | 高唐县供电公司 | 高唐35kV杨屯变电站 | 杨屯供电所 | 10kV杨东线 | 10kV0508杨东线小屯东变台架变 | 400 | 0 | 234.4
1479 | 高唐县供电公司 | 高唐110kV励公变电站 | 三十里供电所 | 10kV励西线 | 10kV804卅西线王浩配电室 | 200 | 0 | 124.04
1480 | 高唐县供电公司 | 高唐110kV励公变电站 | 三十里供电所 | 10kV励杨线 | 10kV801卅东线后辛南台架变 | 200 | 0 | 97.98
1481 | 高唐县供电公司 | 高唐35kV梁村变电站 | 梁村供电所 | 10kV梁吴线 | 10kV404梁吴线梁村北2箱变 | 200 | 0 | 136.84
1482 | 高唐县供电公司 | 高唐35kV梁村变电站 | 梁村供电所 | 10kV梁高线 | 10kV405梁东线王屯东台架变 | 160 | 0 | 102.384
1483 | 高唐县供电公司 | 高唐35kV杨屯变电站 | 杨屯供电所 | 10kV杨固线 | 李集3变 | 400 | 0 | 180.24
1484 | 高唐县供电公司 | 高唐110kV赵庄变电站 | 汇鑫供电所 | 10kV辛兴店线 | 10kV辛兴店线辛兴店中箱变 | 200 | 0 | 110.78
1485 | 高唐县供电公司 | 高唐35kV梁村变电站 | 梁村供电所 | 10kV梁高线 | 10kV404梁吴线大刘一队北台架变 | 200 | 0 | 72.8
1486 | 高唐县供电公司 | 高唐110kV东高变电站 | 琉寺供电所 | 10kV高范线 | 10kV601琉北线大范3台架变 | 200 | 0 | 46.3
1487 | 高唐县供电公司 | 高唐35kV杨屯变电站 | 杨屯供电所 | 10kV杨东线 | 10kV0508杨东线云庄台架变 | 200 | 0 | 62.14
1488 | 高唐县供电公司 | 高唐110kV东高变电站 | 琉寺供电所 | 10kV高辛线 | 10kV604琉南线皮庄2台架变 | 200 | 0 | 83.12
1489 | 高唐县供电公司 | 高唐35kV梁村变电站 | 梁村供电所 | 10kV梁高线 | 10kV405梁东线前王台架变 | 160 | 0 | 31.584
1490 | 高唐县供电公司 | 高唐110kV赵庄变电站 | 汇鑫供电所 | 10kV辛兴店线 | 10kV1705赵东线谷官屯井井通西变台架变 | 100 | 0 | 87.31
1491 | 高唐县供电公司 | 高唐35kV梁村变电站 | 梁村供电所 | 10kV梁高线 | 10kV405梁东线木庄台架变 | 200 | 0 | 61.12
1492 | 高唐县供电公司 | 高唐35kV杨屯变电站 | 杨屯供电所 | 10kV杨西线 | 10kV503杨西线谢庄2台架变 | 200 | 0 | 126.18
1493 | 高唐县供电公司 | 高唐110kV东高变电站 | 琉寺供电所 | 10kV高琉线 | 10kV606琉寺线琉南2台架变 | 400 | 0 | 285.6
1494 | 高唐县供电公司 | 高唐35kV杨屯变电站 | 杨屯供电所 | 10kV杨桥线 | 10kV506杨桥线刘楼台架变 | 200 | 0 | 99.22
1495 | 高唐县供电公司 | 高唐110kV励公变电站 | 三十里供电所 | 10kV励西线 | 10kV804卅西线于楼南台架变 | 200 | 0 | 115.04
1496 | 高唐县供电公司 | 高唐110kV东高变电站 | 琉寺供电所 | 10kV高琉线 | 10kV606琉寺线琉东Ⅱ台架变 | 200 | 0 | 59.18
1497 | 高唐县供电公司 | 高唐110kV赵庄变电站 | 汇鑫供电所 | 10kV辛兴店线 | 10kV辛兴店线北邱西1台架变 | 200 | 0 | 71.28
1498 | 高唐县供电公司 | 高唐35kV张庙变电站 | 赵寨子供电所 | 10kV赵西线 | 10kV302赵西线前西北台架变 | 200 | 0 | 85.94
1499 | 高唐县供电公司 | 高唐110kV南镇变电站 | 姜店供电所 | 10kV南唐线 | 10kV1203姜南线姜店1203郭老北变台架变 | 160 | 0 | 116.864
1500 | 高唐县供电公司 | 高唐35kV清平变电站 | 清平供电所 | 10kV清东线 | 10kV清东线邢庄2台架变 | 200 | 0 | 108.72
1501 | 高唐县供电公司 | 高唐110kV东高变电站 | 琉寺供电所 | 10kV粮所线 | 10kV601琉北线后屯南台架变 | 200 | 0 | 73.44
1502 | 高唐县供电公司 | 高唐35kV杨屯变电站 | 杨屯供电所 | 10kV杨桥线 | 10kV506杨桥线夹滩台架变 | 160 | 0 | 103.44
1503 | 高唐县供电公司 | 高唐110kV曲庄变电站 | 梁村供电所 | 10kV曲西线 | 10kV1107太平线东铺西台架变 | 200 | 0 | 80.12
1504 | 高唐县供电公司 | 高唐110kV东高变电站 | 琉寺供电所 | 10kV高辛线 | 10kV604琉南线前关台架变 | 100 | 0 | 7.25
1505 | 高唐县供电公司 | 高唐35kV清平变电站 | 清平供电所 | 10kV清南线 | 商庄西3公变 | 200 | 0 | 146.58
1506 | 高唐县供电公司 | 高唐35kV梁村变电站 | 梁村供电所 | 10kV梁西线 | 10kV402梁西线李楼台架变 | 160 | 0 | 24.224
1507 | 高唐县供电公司 | 高唐110kV丁张变电站 | 赵寨子供电所 | 10kV丁环Ⅰ线 | 10kV301赵寨子线李棉中台架变 | 200 | 0 | 59.72
1508 | 高唐县供电公司 | 高唐110kV东高变电站 | 琉寺供电所 | 10kV高姜线 | 10kV琉东线南陈台架变 | 400 | 0 | 288.16
1509 | 高唐县供电公司 | 高唐35kV尹集变电站 | 尹集供电所 | 10kV尹西线 | 盐场3 | 400 | 0 | 0
1510 | 高唐县供电公司 | 高唐35kV张庙变电站 | 赵寨子供电所 | 10kV张寨线 | 10kV303赵南线解庄台架变 | 160 | 0 | 38.176
1511 | 高唐县供电公司 | 高唐110kV高唐变电站 | 城区供电中心 | 10kV北环线 | 10kV0107北环线康乐小区1#配电室 | 400 | 0 | 165.08
1512 | 高唐县供电公司 | 高唐35kV固河变电站 | 尹集供电所 | 10kV固河线 | 10kV1105固河线大赵配电室 | 200 | 0 | 77.58
1513 | 高唐县供电公司 | 高唐35kV清平变电站 | 清平供电所 | 10kV清西线 | 10kV1402清西线代官屯中台架变 | 200 | 0 | 129.94
1514 | 高唐县供电公司 | 高唐35kV梁村变电站 | 梁村供电所 | 10kV梁东线 | 10kV梁东线东张广场台架变 | 200 | 0 | 104
1515 | 高唐县供电公司 | 高唐35kV姜店变电站 | 姜店供电所 | 10kV姜辛线 | 10kV1201姜辛线辛店东台架变 | 200 | 0 | 111.76
1516 | 高唐县供电公司 | 高唐35kV张庙变电站 | 赵寨子供电所 | 10kV赵寨子线 | 10kV301赵寨子线西屯2#台架变 | 200 | 0 | 94.86
1517 | 高唐县供电公司 | 高唐110kV金城变电站 | 城区供电中心 | 10kV东兴南线 | 10kV1309东兴南线周官屯北台架变 | 200 | 0 | 94.6
1518 | 高唐县供电公司 | 高唐110kV励公变电站 | 三十里供电所 | 10kV励南线 | 10kV803水源地线石门西台架变 | 200 | 0 | 95.34
1519 | 高唐县供电公司 | 高唐110kV太和变电站 | 城区供电中心 | 10kV大田线 | 佶地国际1号公变 | 1250 | 0 | 811.75
1520 | 高唐县供电公司 | 高唐110kV励公变电站 | 三十里供电所 | 10kV励南线 | 10kV803水源地线石门2台架变 | 100 | 0 | 30.06
1521 | 高唐县供电公司 | 高唐110kV励公变电站 | 三十里供电所 | 10kV励杨线 | 10kV801卅东线十五铺北台架变 | 200 | 0 | 69.4
1522 | 高唐县供电公司 | 高唐35kV清平变电站 | 清平供电所 | 10kV清南线 | 10kV清东线高寨2台架变 | 400 | 0 | 137.52
1523 | 高唐县供电公司 | 高唐110kV东高变电站 | 琉寺供电所 | 10kV高辛线 | 10kV604琉南线董庄台架变 | 200 | 0 | 99.98
1524 | 高唐县供电公司 | 高唐110kV光明变电站 | 城区供电中心 | 10kV杜李线 | 10kV0707曲东线董楼台架变 | 160 | 0 | 36.176
1525 | 高唐县供电公司 | 高唐35kV张庙变电站 | 赵寨子供电所 | 10kV赵寨子线 | 10kV301赵寨子线东屯北台架变 | 200 | 0 | 78.98
1526 | 高唐县供电公司 | 高唐35kV梁村变电站 | 梁村供电所 | 10kV梁西线 | 10kV402梁西线李楼北台架变 | 200 | 0 | 61.4
1527 | 高唐县供电公司 | 高唐110kV高唐变电站 | 城区供电中心 | 10kV北环线 | 10kV0107北环线010716箱变 | 200 | 0 | 118.62
1528 | 高唐县供电公司 | 高唐110kV南镇变电站 | 姜店供电所 | 10kV镇北线 | 10kV204镇北线于桥西台架变 | 200 | 0 | 79.62
1529 | 高唐县供电公司 | 高唐110kV高唐变电站 | 城区供电中心 | 10kV北环线 | 10kV0107北环线010715配电室 | 200 | 0 | 32.7
1530 | 高唐县供电公司 | 高唐35kV张庙变电站 | 赵寨子供电所 | 10kV赵寨子线 | 10kV301赵寨子线宋楼台架变 | 250 | 0 | 116.15
1531 | 高唐县供电公司 | 高唐35kV卅里变电站 | 三十里供电所 | 10kV卅北线 | 10kV806卅北线杓子刘北台架变 | 200 | 0 | 69.5
1532 | 高唐县供电公司 | 高唐110kV光明变电站 | 城区供电中心 | 10kV杜李线 | 10kV0101张北线相庄台架变 | 315 | 0 | 146.6955
1533 | 高唐县供电公司 | 高唐110kV南镇变电站 | 姜店供电所 | 10kV南镇线 | 10kV202南镇线北街北台架变 | 200 | 0 | 134.68
1534 | 高唐县供电公司 | 高唐110kV太和变电站 | 汇鑫供电所 | 10kV滨湖线 | 10kV1206滨湖线房庙东台架变 | 200 | 0 | 124.975
1535 | 高唐县供电公司 | 高唐35kV卅里变电站 | 三十里供电所 | 10kV卅直线 | 10kV805乡直线崔庄台架变 | 200 | 0 | 123.84
1536 | 高唐县供电公司 | 高唐35kV张大屯变电站 | 杨屯供电所 | 10kV张南线 | 10kV1602张南线韩庄台架变 | 200 | 0 | 116.78
1537 | 高唐县供电公司 | 高唐110kV高唐变电站 | 城区供电中心 | 10kV罗寨线 | 10kV0102张庄线麻庄村台架变 | 200 | 0 | 73.8
1538 | 高唐县供电公司 | 高唐110kV赵庄变电站 | 汇鑫供电所 | 10kV十里线 | 10kV1709十里线十里西台架变 | 200 | 0 | 71.06
1539 | 高唐县供电公司 | 高唐35kV卅里变电站 | 三十里供电所 | 10kV卅直线 | 10kV805乡直线囤庄2台架变 | 400 | 0 | 156.48
1540 | 高唐县供电公司 | 高唐35kV尹集变电站 | 尹集供电所 | 10kV棉二线 | 10kV905棉二线堤子张台架变 | 125 | 0 | 92.8875
1541 | 高唐县供电公司 | 高唐110kV励公变电站 | 三十里供电所 | 10kV励南线 | 10kV803水源地线五神庙北台架变 | 100 | 0 | 44.09
1542 | 高唐县供电公司 | 高唐110kV南镇变电站 | 姜店供电所 | 10kV南梁线 | 10kV203镇东线钟潘庄台架变 | 400 | 0 | 158.64
1543 | 高唐县供电公司 | 高唐110kV南镇变电站 | 姜店供电所 | 10kV镇北线 | 10kV204镇北线于桥北台架变 | 200 | 0 | 0
1544 | 高唐县供电公司 | 高唐35kV尹集变电站 | 尹集供电所 | 10kV尹东线 | 10kV907尹东线袁庄南台架变 | 200 | 0 | 7.32
1545 | 高唐县供电公司 | 高唐35kV尹集变电站 | 尹集供电所 | 10kV棉二线 | 10kV905棉二线唐庄台架变 | 80 | 0 | 52.088
1546 | 高唐县供电公司 | 高唐110kV金城变电站 | 城区供电中心 | 10kV东兴南线 | 10kV东兴南线姜庙台架变 | 200 | 0 | 127.26
1547 | 高唐县供电公司 | 高唐35kV尹集变电站 | 尹集供电所 | 10kV尹西线 | 10kV903尹西线双庙西北台架变 | 400 | 0 | 214.36
1548 | 高唐县供电公司 | 高唐110kV金城变电站 | 城区供电中心 | 10kV东兴北线 | 10kV1308东兴北线福兴家属院台架变 | 200 | 0 | 87.78
1549 | 高唐县供电公司 | 高唐35kV卅里变电站 | 三十里供电所 | 10kV卅北线 | 10kV806卅北线李奇西2台架变 | 200 | 0 | 55.66
1550 | 高唐县供电公司 | 高唐35kV姜店变电站 | 姜店供电所 | 10kV姜南线 | 10kV1203姜南线巍庄台架变 | 315 | 0 | 190.6065
1551 | 高唐县供电公司 | 高唐110kV金城变电站 | 城区供电中心 | 10kV福兴线 | 10kV1308东兴北线大市场地税局配电室 | 100 | 0 | 73.84
1552 | 高唐县供电公司 | 高唐110kV金城变电站 | 城区供电中心 | 10kV东湖线 | 10kV1312春长线永宁街南台架变 | 200 | 0 | 34.14
1553 | 高唐县供电公司 | 高唐35kV姜店变电站 | 姜店供电所 | 10kV姜南线 | 10kV1203姜南线巍庄南变台架变 | 200 | 0 | 29.34
1554 | 高唐县供电公司 | 高唐110kV南镇变电站 | 姜店供电所 | 10kV七屯线 | 10kV201镇西线牛屯西台架变 | 200 | 0 | 65.76
1555 | 高唐县供电公司 | 高唐35kV尹集变电站 | 尹集供电所 | 10kV棉二线 | 10kV905棉二线王管屯台架变 | 200 | 0 | 128.34
1556 | 高唐县供电公司 | 高唐110kV南镇变电站 | 姜店供电所 | 10kV南梁线 | 10kV203镇东线钟庄台架变 | 200 | 0 | 72.38
1557 | 高唐县供电公司 | 高唐35kV清平变电站 | 清平供电所 | 10kV清邱线 | 盛世嘉苑二期 | 200 | 0 | 64.88
1558 | 高唐县供电公司 | 高唐35kV固河变电站 | 尹集供电所 | 10kV固王线 | 10kV1101固东线谷庄2台架变 | 160 | 0 | 73.952
1559 | 高唐县供电公司 | 高唐110kV励公变电站 | 三十里供电所 | 10kV励西线 | 10kV804卅西线陈井台架变 | 200 | 0 | 154.02
1560 | 高唐县供电公司 | 高唐35kV姜店变电站 | 姜店供电所 | 10kV姜西线 | 西郭南 | 200 | 0 | 59.98
1561 | 高唐县供电公司 | 高唐35kV卅里变电站 | 三十里供电所 | 10kV卅直线 | 10kV805乡直线囤东台架变 | 100 | 0 | 54.52
1562 | 高唐县供电公司 | 高唐35kV尹集变电站 | 尹集供电所 | 10kV尹东线 | 10kV尹东线王庄北台架变 | 200 | 0 | 0
1563 | 高唐县供电公司 | 高唐35kV尹集变电站 | 尹集供电所 | 10kV尹东线 | 10kV907尹东线张老庄北台架变 | 200 | 0 | 28.44
1564 | 高唐县供电公司 | 高唐35kV梁村变电站 | 梁村供电所 | 10kV梁西线 | 10kV402梁西线李楼西台架变 | 200 | 0 | 49.56
1565 | 高唐县供电公司 | 高唐110kV赵庄变电站 | 汇鑫供电所 | 10kV十里线 | 10kV1709十里线王欠南台架变 | 200 | 0 | 48.08
1566 | 高唐县供电公司 | 高唐110kV赵庄变电站 | 汇鑫供电所 | 10kV辛兴店线 | 10kV1706辛兴店线北邱中台架变 | 200 | 0 | 21.24
1567 | 高唐县供电公司 | 高唐110kV金城变电站 | 城区供电中心 | 10kV福兴线 | 尚品福成3号配电变压器 | 1250 | 0 | 922.875
1568 | 高唐县供电公司 | 高唐110kV赵庄变电站 | 汇鑫供电所 | 10kV赵东线 | 10kV赵东线赵西西箱变 | 160 | 0 | 57.52
1569 | 高唐县供电公司 | 高唐35kV张大屯变电站 | 杨屯供电所 | 10kV张吴线 | 庞庄北 | 200 | 0 | 165.46
1570 | 高唐县供电公司 | 高唐110kV赵庄变电站 | 汇鑫供电所 | 10kV十里线 | 十里北2 | 200 | 0 | 71.26
1571 | 高唐县供电公司 | 高唐35kV杨屯变电站 | 杨屯供电所 | 10kV杨固线 | 10kV0504杨固线任庄1#井井通台架变 | 100 | 0 | 89.3
1572 | 高唐县供电公司 | 高唐110kV赵庄变电站 | 汇鑫供电所 | 10kV十里线 | 袁庄3 | 200 | 0 | 8.28
1573 | 高唐县供电公司 | 高唐35kV尹集变电站 | 尹集供电所 | 10kV尹西线 | 10kV903尹西线王华台架变 | 160 | 0 | 0
1574 | 高唐县供电公司 | 高唐35kV尹集变电站 | 尹集供电所 | 10kV尹东线 | 10kV907尹东线田南台架变 | 200 | 0 | 106.36
1575 | 高唐县供电公司 | 高唐35kV姜店变电站 | 姜店供电所 | 10kV姜东线 | 10kV姜东线曹寨新村北台架变 | 400 | 0 | 109.6
1576 | 高唐县供电公司 | 高唐110kV太和变电站 | 汇鑫供电所 | 10kV滨湖线 | 10kV滨湖线房庙南2变台架变 | 200 | 0 | 108.56
1577 | 高唐县供电公司 | 高唐110kV金城变电站 | 城区供电中心 | 10kV时风西线 | 10kV1302南湖线南湖九悦2箱变 | 800 | 0 | 499.44
1578 | 高唐县供电公司 | 高唐35kV张大屯变电站 | 杨屯供电所 | 10kV张南线 | 10kV1602张南线李南台架变 | 200 | 0 | 51.8
1579 | 高唐县供电公司 | 高唐110kV金城变电站 | 汇鑫供电所 | 10kV双海线 | 金樾府5变配电变压器 | 1250 | 0 | 1127.125
1580 | 高唐县供电公司 | 高唐110kV赵庄变电站 | 城区供电中心 | 10kV开发区Ⅱ线 | 10kV开发区Ⅱ线180104台架变 | 200 | 0 | 84.4
1581 | 高唐县供电公司 | 高唐110kV金城变电站 | 城区供电中心 | 10kV南湖线 | 10kV1302南湖线180106台架变 | 200 | 0 | 100.72
1582 | 高唐县供电公司 | 高唐110kV金城变电站 | 城区供电中心 | 10kV城中线 | 10kV1301城中线130205台架变 | 200 | 0 | 63.32
1583 | 高唐县供电公司 | 高唐35kV张庙变电站 | 赵寨子供电所 | 10kV赵寨子线 | 高寨子4号【井井通】 | 200 | 0 | 139.46
1584 | 高唐县供电公司 | 高唐110kV南镇变电站 | 姜店供电所 | 10kV镇北线 | 10kV204镇北线西赵西台架变 | 200 | 0 | 34.44
1585 | 高唐县供电公司 | 高唐35kV梁村变电站 | 梁村供电所 | 10kV梁郭线 | 10kV406梁郭线洼里台架变 | 200 | 0 | 76.38
1586 | 高唐县供电公司 | 高唐35kV姜店变电站 | 姜店供电所 | 10kV姜东线 | 三杨路公变北变 | 200 | 0 | 114.96
1587 | 高唐县供电公司 | 高唐110kV金城变电站 | 汇鑫供电所 | 10kV双海线 | 金樾府1变配电变压器 | 800 | 0 | 755.52
1588 | 高唐县供电公司 | 高唐35kV尹集变电站 | 尹集供电所 | 10kV尹东线 | 田北2#（公变台区） | 200 | 0 | 109.22
1589 | 高唐县供电公司 | 高唐110kV金城变电站 | 城区供电中心 | 10kV时风西线 | 仁恒颐景园1号公变变压器 | 1000 | 0 | 612.9
1590 | 高唐县供电公司 | 高唐35kV姜店变电站 | 姜店供电所 | 10kV姜南线 | 金三角 | 200 | 0 | 82.44
1591 | 高唐县供电公司 | 高唐110kV赵庄变电站 | 城区供电中心 | 10kV开发区Ⅱ线 | 10kV开发区Ⅱ线汇鑫小区1箱变 | 200 | 0 | 51.2
1592 | 高唐县供电公司 | 高唐35kV固河变电站 | 尹集供电所 | 10kV固东线 | 10kV1104固北线巩庄2台架变 | 200 | 0 | 78.1
1593 | 高唐县供电公司 | 高唐35kV梁村变电站 | 梁村供电所 | 10kV梁西线 | 10kV梁西线苦王台架变 | 400 | 0 | 96.96
1594 | 高唐县供电公司 | 高唐110kV赵庄变电站 | 汇鑫供电所 | 10kV赵梁线 | 10kV1706辛兴店线天齐庙台架变 | 160 | 0 | 76.144
1595 | 高唐县供电公司 | 高唐110kV赵庄变电站 | 城区供电中心 | 10kV开发区Ⅲ线 | 10kV开发区Ⅰ线颐景苑小区中箱变 | 800 | 0 | 562.96
1596 | 高唐县供电公司 | 高唐110kV金城变电站 | 城区供电中心 | 10kV时风西线 | 10kV1302南湖线南湖九悦1箱变 | 800 | 0 | 225.12
1597 | 高唐县供电公司 | 高唐35kV尹集变电站 | 尹集供电所 | 10kV尹集线 | 10kV901尹集线尹北2台架变 | 200 | 0 | 61.56
1598 | 高唐县供电公司 | 高唐35kV尹集变电站 | 尹集供电所 | 10kV尹东线 | 10kV尹东线邓官屯2台架变 | 400 | 0 | 395.08
1599 | 高唐县供电公司 | 高唐35kV固河变电站 | 尹集供电所 | 10kV发展线 | 10kV1103固南线刘菜园台架变 | 200 | 0 | 59.5
1600 | 高唐县供电公司 | 高唐35kV清平变电站 | 清平供电所 | 10kV清邱线 | 民俗街Ⅰ变 | 200 | 0 | 143.04
1601 | 高唐县供电公司 | 高唐35kV清平变电站 | 清平供电所 | 10kV清东线 | 10kV清东线西大台架变 | 160 | 0 | 75.472
1602 | 高唐县供电公司 | 高唐110kV南镇变电站 | 姜店供电所 | 10kV七屯线 | 10kV201镇西线陈庄北变台架变 | 200 | 0 | 151.82
1603 | 高唐县供电公司 | 高唐110kV赵庄变电站 | 汇鑫供电所 | 10kV赵东线 | 10kV1705赵东线赵西台架变 | 200 | 0 | 20.5
1604 | 高唐县供电公司 | 高唐110kV曲庄变电站 | 梁村供电所 | 10kV曲西线 | 10kV1107太平线西铺村台架变 | 200 | 0 | 122.28
1605 | 高唐县供电公司 | 高唐35kV尹集变电站 | 尹集供电所 | 10kV尹南线 | 10kV尹南线单庄1台架变投运柱上变压器 | 400 | 0 | 133.88
1606 | 高唐县供电公司 | 高唐110kV太和变电站 | 汇鑫供电所 | 10kV滨湖线 | 10kV1206滨湖线西街西南台架变 | 200 | 0 | 76.24
1607 | 高唐县供电公司 | 高唐35kV张大屯变电站 | 杨屯供电所 | 10kV张东线 | 后楼2变 | 200 | 0 | 179.98
1608 | 高唐县供电公司 | 高唐110kV东高变电站 | 琉寺供电所 | 10kV高辛线 | 10kV604琉南线王官屯台架变 | 160 | 0 | 63.696
1609 | 高唐县供电公司 | 高唐110kV东高变电站 | 琉寺供电所 | 10kV高韩线 | 10kV1102高韩线韩庄配电室 | 200 | 0 | 16.4
1610 | 高唐县供电公司 | 高唐110kV太和变电站 | 梁村供电所 | 10kV太平线 | 10kV1107太平线谷西三台架变 | 200 | 0 | 66.56
1611 | 高唐县供电公司 | 高唐35kV固河变电站 | 尹集供电所 | 10kV固王线 | 10kV1101固东线太河台架变 | 200 | 0 | 82.2
1612 | 高唐县供电公司 | 高唐110kV励公变电站 | 三十里供电所 | 10kV励西线 | 陈井西 | 200 | 0 | 147.7
1613 | 高唐县供电公司 | 高唐35kV卅里变电站 | 三十里供电所 | 10kV卅西线 | 10kV804卅西线郭庄东台架变 | 200 | 0 | 61.12
1614 | 高唐县供电公司 | 高唐110kV励公变电站 | 三十里供电所 | 10kV励西线 | 10kV804卅西线小马厂台架变 | 160 | 0 | 102.336
1615 | 高唐县供电公司 | 高唐35kV固河变电站 | 尹集供电所 | 10kV固东线 | 10kV1104固北线候庄配电室 | 200 | 0 | 47.98
1616 | 高唐县供电公司 | 高唐110kV东高变电站 | 琉寺供电所 | 10kV高辛线 | 10kV604琉南线董寨3台架变 | 200 | 0 | 102.12
1617 | 高唐县供电公司 | 高唐35kV卅里变电站 | 三十里供电所 | 10kV卅北线 | 10kV806卅北线大周西台架变 | 200 | 0 | 153.22
1618 | 高唐县供电公司 | 高唐35kV卅里变电站 | 三十里供电所 | 10kV卅西线 | 10kV804卅西线宜丰镇配电室 | 400 | 0 | 311.56
1619 | 高唐县供电公司 | 高唐35kV清平变电站 | 清平供电所 | 10kV清北线 | 10kV清北线许庄西2高标台架变 | 100 | 0 | 73.96
1620 | 高唐县供电公司 | 高唐110kV励公变电站 | 三十里供电所 | 10kV励南线 | 10kV803水源地线黑牢配电室 | 400 | 0 | 319.96
1621 | 高唐县供电公司 | 高唐35kV固河变电站 | 尹集供电所 | 10kV固王线 | 10kV1101固东线胡集3台架变 | 200 | 0 | 82.16
1622 | 高唐县供电公司 | 高唐110kV高唐变电站 | 城区供电中心 | 10kV唐张线 | 10kV唐张线前花园台架变 | 315 | 0 | 121.464
1623 | 高唐县供电公司 | 高唐35kV梁村变电站 | 梁村供电所 | 10kV梁东线 | 10kV405梁东线后赵台架变 | 200 | 0 | 54.62
1624 | 高唐县供电公司 | 高唐35kV卅里变电站 | 三十里供电所 | 10kV卅北线 | 10kV卅北线杓子刘6号高标台架变 | 100 | 0 | 100
1625 | 高唐县供电公司 | 高唐35kV清平变电站 | 清平供电所 | 10kV清北线 | 清平丁堤口东 | 200 | 0 | 122.54
1626 | 高唐县供电公司 | 高唐35kV尹集变电站 | 尹集供电所 | 10kV尹南线 | 10kV906尹南线武花园西台架变 | 100 | 0 | 21.06
1627 | 高唐县供电公司 | 高唐35kV固河变电站 | 尹集供电所 | 10kV固东线 | 10kV1101固东线董庄台架变 | 160 | 0 | 94.544
1628 | 高唐县供电公司 | 高唐110kV高唐变电站 | 城区供电中心 | 10kV罗寨线 | 10kV罗寨线麻庄村高标准农田3号台架变 | 100 | 0 | 85.7
1629 | 高唐县供电公司 | 高唐35kV张庙变电站 | 赵寨子供电所 | 10kV赵西线 | 南街北 | 200 | 0 | 115.16
1630 | 高唐县供电公司 | 高唐35kV卅里变电站 | 三十里供电所 | 10kV卅北线 | 10kV806卅北线田牌2台架变 | 200 | 0 | 56.64
1631 | 高唐县供电公司 | 高唐110kV励公变电站 | 三十里供电所 | 10kV励杨线 | 10kV801卅东线杨庄南台架变 | 200 | 0 | 127.04
1632 | 高唐县供电公司 | 高唐35kV卅里变电站 | 三十里供电所 | 10kV卅北线 | 10kV806卅北线阚牌东台架变 | 200 | 0 | 110.82
1633 | 高唐县供电公司 | 高唐35kV张庙变电站 | 赵寨子供电所 | 10kV赵丁线 | 10kV307赵丁线东赵户西变台架变 | 200 | 0 | 45.76
1634 | 高唐县供电公司 | 高唐35kV张庙变电站 | 赵寨子供电所 | 10kV张堂线 | 10kV302赵西线北街台架变 | 250 | 0 | 106.75
1635 | 高唐县供电公司 | 高唐35kV梁村变电站 | 梁村供电所 | 10kV梁西线 | 10kV402梁西线刘庙台架变 | 200 | 0 | 48.78
1636 | 高唐县供电公司 | 高唐35kV清平变电站 | 清平供电所 | 10kV清西线 | 大高北2-公变 | 200 | 0 | 134.54
1637 | 高唐县供电公司 | 高唐35kV固河变电站 | 尹集供电所 | 10kV固东线 | 10kV1101固东线蒋庄2台架变 | 400 | 0 | 300.28
1638 | 高唐县供电公司 | 高唐35kV张大屯变电站 | 杨屯供电所 | 10kV张吴线 | 10kV1603张西线唐庄台架变 | 80 | 0 | 41.28
1639 | 高唐县供电公司 | 高唐35kV清平变电站 | 清平供电所 | 10kV清南线 | 10kV清东线于庄东台架变 | 200 | 0 | 136.92
1640 | 高唐县供电公司 | 高唐35kV清平变电站 | 清平供电所 | 10kV清北线 | 10kV清北线朱小吴2 | 200 | 0 | 124.26
1641 | 高唐县供电公司 | 高唐35kV固河变电站 | 尹集供电所 | 10kV固北线 | 10kV1104固北线崔官屯2台架变 | 200 | 0 | 82.38
1642 | 高唐县供电公司 | 高唐35kV梁村变电站 | 梁村供电所 | 10kV梁西线 | 10kV402梁西线李楼东台架变 | 200 | 0 | 90.22
1643 | 高唐县供电公司 | 高唐35kV卅里变电站 | 三十里供电所 | 10kV卅北线 | 10kV806卅北线北王北台架变 | 200 | 0 | 122.62
1644 | 高唐县供电公司 | 高唐35kV张庙变电站 | 赵寨子供电所 | 10kV赵寨子线 | 10kV301赵寨子线宋楼南台架变 | 200 | 0 | 45.5
1645 | 高唐县供电公司 | 高唐35kV梁村变电站 | 梁村供电所 | 10kV梁东线 | 10kV405梁东线郭庄1号井井通台架变 | 200 | 0 | 111.6
1646 | 高唐县供电公司 | 高唐110kV高唐变电站 | 城区供电中心 | 10kV金城西线 | 联通公司家属院 | 200 | 0 | 159.72
1647 | 高唐县供电公司 | 高唐110kV金城变电站 | 城区供电中心 | 10kV时风东线 | 御景澜庭3#配电变压器 | 800 | 0 | 510.48
1648 | 高唐县供电公司 | 高唐110kV太和变电站 | 梁村供电所 | 10kV太平线 | 10kV1107太平线韩寨3井井通台架变 | 200 | 0 | 123.64
1649 | 高唐县供电公司 | 高唐110kV南镇变电站 | 姜店供电所 | 10kV镇北线 | 10kV204镇北线长郭3号井井通台架变 | 100 | 0 | 72.05
1650 | 高唐县供电公司 | 高唐35kV尹集变电站 | 尹集供电所 | 10kV棉二线 | 10kV905棉二线后业村1号（井井通）905台架变 | 80 | 0 | 58.184
1651 | 高唐县供电公司 | 高唐35kV卅里变电站 | 三十里供电所 | 10kV卅东线 | 10kV801卅东线张铺社区箱变 | 500 | 0 | 383.95
1652 | 高唐县供电公司 | 高唐35kV姜店变电站 | 姜店供电所 | 10kV姜南线 | 10kV1203姜南线王楼东变台架变 | 200 | 0 | 32.96
1653 | 高唐县供电公司 | 高唐35kV尹集变电站 | 尹集供电所 | 10kV尹西线 | 10kV903尹西线纪庄村1号台（井井通）903台架变 | 100 | 0 | 66.87
1654 | 高唐县供电公司 | 高唐35kV固河变电站 | 尹集供电所 | 10kV固北线 | 10kV1104固北线李庙井井通2#台架变 | 200 | 0 | 94.92
1655 | 高唐县供电公司 | 高唐110kV光明变电站 | 城区供电中心 | 10kV吕寨线 | 吕寨东北 | 200 | 0 | 141.24
1656 | 高唐县供电公司 | 高唐35kV尹集变电站 | 尹集供电所 | 10kV尹西线 | 10kV903尹西线隋庄村3号（井井通）903台架变 | 200 | 0 | 141.6
1657 | 高唐县供电公司 | 高唐35kV卅里变电站 | 三十里供电所 | 10kV卅直线 | 10kV805乡直线孙庄1号井井通台架变 | 200 | 0 | 130.14
1658 | 高唐县供电公司 | 高唐35kV姜店变电站 | 姜店供电所 | 10kV姜西线 | 10kV1204姜西线西郭3号井井通台架变 | 200 | 0 | 121.28
1659 | 高唐县供电公司 | 高唐35kV姜店变电站 | 姜店供电所 | 10kV姜西线 | 10kV1204姜西线西郭5号井井通台架变 | 200 | 0 | 118.04
1660 | 高唐县供电公司 | 高唐110kV励公变电站 | 赵寨子供电所 | 10kV励东线 | 10kV301赵寨子线将官屯1#【井井通】台架变 | 200 | 0 | 141.2
1661 | 高唐县供电公司 | 高唐110kV光明变电站 | 尹集供电所 | 10kV明东线 | 10kV906尹南线刘双安（西双安）台架变 | 200 | 0 | 91.22
1662 | 高唐县供电公司 | 高唐35kV梁村变电站 | 梁村供电所 | 10kV梁王线 | 10kV401韩寨线东屯1井井通台架变 | 200 | 0 | 140.86
1663 | 高唐县供电公司 | 高唐35kV张庙变电站 | 赵寨子供电所 | 10kV赵寨子线 | 10kV301赵寨子线东屯1#【井井通】台架变 | 100 | 0 | 56.96
1664 | 高唐县供电公司 | 高唐35kV清平变电站 | 清平供电所 | 10kV清南线 | 10kV清东线商庄北（井井通）台架变 | 100 | 0 | 47.57
1665 | 高唐县供电公司 | 高唐35kV梁村变电站 | 梁村供电所 | 10kV梁高线 | 10kV405梁东线北镇4号井井通台架变 | 100 | 0 | 68.02
1666 | 高唐县供电公司 | 高唐35kV清平变电站 | 清平供电所 | 10kV清西线 | 西街西 | 315 | 0 | 229.2255
1667 | 高唐县供电公司 | 高唐35kV梁村变电站 | 梁村供电所 | 10kV梁郭线 | 10kV406梁郭线南小杨1号井井通台架变 | 200 | 0 | 121.82
1668 | 高唐县供电公司 | 高唐35kV固河变电站 | 尹集供电所 | 10kV固东线 | 10kV1101固东线张浩井井通1#台架变 | 50 | 0 | 0
1669 | 高唐县供电公司 | 高唐110kV励公变电站 | 三十里供电所 | 10kV励西线 | 10kV804卅西线于楼3号（井井通）台架变 | 100 | 0 | 53.15
1670 | 高唐县供电公司 | 高唐35kV卅里变电站 | 三十里供电所 | 10kV卅北线 | 10kV806卅北线车庄2台架变 | 200 | 0 | 94.22
1671 | 高唐县供电公司 | 高唐110kV励公变电站 | 三十里供电所 | 10kV励新线 | 10kV806卅北线李奇2号（井井通）台架变 | 50 | 0 | 50
1672 | 高唐县供电公司 | 高唐110kV光明变电站 | 尹集供电所 | 10kV明东线 | 岳王西北（公变） | 200 | 0 | 15.04
1673 | 高唐县供电公司 | 高唐35kV固河变电站 | 尹集供电所 | 10kV发展线 | 10kV1103固南线南张2台架变 | 200 | 0 | 68.6
1674 | 高唐县供电公司 | 高唐110kV金城变电站 | 汇鑫供电所 | 10kV双海线 | 金樾府4变配电变压器 | 800 | 0 | 746.24
1675 | 高唐县供电公司 | 高唐35kV尹集变电站 | 尹集供电所 | 10kV尹东线 | 10kV907尹东线徐官屯北台架变 | 200 | 0 | 97.26
1676 | 高唐县供电公司 | 高唐35kV固河变电站 | 尹集供电所 | 10kV固河线 | 10kV1105固河线小赵村井井通2#台架变 | 100 | 0 | 53.5
1677 | 高唐县供电公司 | 高唐35kV固河变电站 | 尹集供电所 | 10kV发展线 | 10kV1103固南线南张台架变 | 80 | 0 | 31.512
1678 | 高唐县供电公司 | 高唐110kV南镇变电站 | 姜店供电所 | 10kV南镇线 | 10kV203镇东线天王2号井井通台架变 | 200 | 0 | 167.26
1679 | 高唐县供电公司 | 高唐110kV高唐变电站 | 城区供电中心 | 10kV人和线 | 10kV0107北环线010703台架变 | 400 | 0 | 134.84
1680 | 高唐县供电公司 | 高唐35kV尹集变电站 | 尹集供电所 | 10kV尹西线 | 10kV903尹西线双庙3号（井井通）903台架变 | 200 | 0 | 148.6
1681 | 高唐县供电公司 | 高唐110kV励公变电站 | 赵寨子供电所 | 10kV励东线 | 10kV301赵寨子线北韩3号井井通台架变 | 100 | 0 | 66.62
1682 | 高唐县供电公司 | 高唐110kV金城变电站 | 城区供电中心 | 10kV金海线 | 10kV1309东兴南线海子井井通西台架变 | 100 | 0 | 82.83
1683 | 高唐县供电公司 | 高唐110kV赵庄变电站 | 汇鑫供电所 | 10kV赵东线 | 10kV1705赵东线赵西井井通1变台架变 | 100 | 0 | 58.9
1684 | 高唐县供电公司 | 高唐110kV东高变电站 | 琉寺供电所 | 10kV高姜线 | 大范井井通1# | 200 | 0 | 135.72
1685 | 高唐县供电公司 | 高唐35kV张庙变电站 | 赵寨子供电所 | 10kV赵寨子线 | 高寨子中 | 200 | 0 | 66.36
1686 | 高唐县供电公司 | 高唐110kV南镇变电站 | 姜店供电所 | 10kV镇北线 | 祝庄南 | 200 | 0 | 34.74
1687 | 高唐县供电公司 | 高唐110kV南镇变电站 | 姜店供电所 | 10kV南镇线 | 10kV202南镇线西街台架变 | 315 | 0 | 235.5885
1688 | 高唐县供电公司 | 高唐110kV励公变电站 | 赵寨子供电所 | 10kV励东线 | 10kV301赵寨子线邹阁台架变 | 200 | 0 | 135.08
1689 | 高唐县供电公司 | 高唐35kV张庙变电站 | 赵寨子供电所 | 10kV倪王线 | 10kV303赵南线王楼北台架变 | 100 | 0 | 20.64
1690 | 高唐县供电公司 | 高唐110kV高唐变电站 | 城区供电中心 | 10kV北环线 | 10kV0107北环线康乐小区3#变台架变 | 400 | 0 | 245.12
1691 | 高唐县供电公司 | 高唐35kV梁村变电站 | 梁村供电所 | 10kV梁西线 | 曹庄西 | 200 | 0 | 35.2
1692 | 高唐县供电公司 | 高唐35kV梁村变电站 | 梁村供电所 | 10kV梁郭线 | 10kV406梁郭线马辛台架变 | 200 | 0 | 35.52
1693 | 高唐县供电公司 | 高唐35kV张庙变电站 | 赵寨子供电所 | 10kV张堂线 | 10kV302赵西线刘堂台架变 | 160 | 0 | 22.576
1694 | 高唐县供电公司 | 高唐110kV东高变电站 | 琉寺供电所 | 10kV高辛线 | 10kV604琉南线北辛2台架变 | 100 | 0 | 78.2
1695 | 高唐县供电公司 | 高唐35kV梁村变电站 | 梁村供电所 | 10kV梁高线 | 10kV405梁东线王屯西台架变 | 200 | 0 | 138.94
1696 | 高唐县供电公司 | 高唐35kV张庙变电站 | 赵寨子供电所 | 10kV张寨线 | 10kV303赵南线许寨南台架变 | 200 | 0 | 109.08
1697 | 高唐县供电公司 | 高唐110kV丁张变电站 | 赵寨子供电所 | 10kV丁环Ⅰ线 | 10kV励东线丁张东台架变 | 200 | 0 | 47.8
1698 | 高唐县供电公司 | 高唐35kV张庙变电站 | 赵寨子供电所 | 10kV赵寨子线 | 10kV301赵寨子线朱寨2号【井井通】台架变 | 200 | 0 | 114.62
1699 | 高唐县供电公司 | 高唐110kV金城变电站 | 城区供电中心 | 10kV东兴南线 | 10kV1309东兴南线金寨1号井井通台架变 | 50 | 0 | 31.74
1700 | 高唐县供电公司 | 高唐110kV东高变电站 | 琉寺供电所 | 10kV高辛线 | 10kV604琉南线董寨2台架变 | 200 | 0 | 22.3
1701 | 高唐县供电公司 | 高唐35kV尹集变电站 | 尹集供电所 | 10kV尹东线 | 10kV907尹东线田北台架变 | 200 | 0 | 108.64
1702 | 高唐县供电公司 | 高唐35kV尹集变电站 | 尹集供电所 | 10kV尹西线 | 10kV903尹西线盐场2台架变 | 200 | 0 | 0
1703 | 高唐县供电公司 | 高唐35kV尹集变电站 | 尹集供电所 | 10kV尹东线 | 10kV904尹北线杨寨子2台架变 | 200 | 0 | 0
1704 | 高唐县供电公司 | 高唐35kV固河变电站 | 尹集供电所 | 10kV固王线 | 10kV1101固东线沙王南台架变 | 100 | 0 | 7.58
1705 | 高唐县供电公司 | 高唐35kV清平变电站 | 清平供电所 | 10kV清西线 | 清平南街东 | 400 | 0 | 236.76
1706 | 高唐县供电公司 | 高唐35kV张庙变电站 | 赵寨子供电所 | 10kV赵西线 | 10kV302赵西线东小北台架变 | 160 | 0 | 84.016
1707 | 高唐县供电公司 | 高唐110kV光明变电站 | 城区供电中心 | 10kV杜李线 | 10kV0101张北线马庄西变台架变 | 200 | 0 | 80.1
1708 | 高唐县供电公司 | 高唐110kV高唐变电站 | 城区供电中心 | 10kV唐张线 | 10kV0102张庄线林寨西2台架变 | 200 | 0 | 131.4
1709 | 高唐县供电公司 | 高唐35kV梁村变电站 | 梁村供电所 | 10kV梁高线 | 10kV405梁东线盖洼3井井通台架变 | 100 | 0 | 40.54
1710 | 高唐县供电公司 | 高唐35kV姜店变电站 | 姜店供电所 | 10kV姜北线 | 10kV1202姜北线姜店2号井井通台架变 | 100 | 0 | 59.37
1711 | 高唐县供电公司 | 高唐35kV清平变电站 | 清平供电所 | 10kV清西线 | 南街南公变 | 200 | 0 | 110.24
1712 | 高唐县供电公司 | 高唐35kV尹集变电站 | 尹集供电所 | 10kV尹西线 | 10kV903尹西线双庙6号（井井通）903台架变 | 200 | 0 | 159.54
1713 | 高唐县供电公司 | 高唐35kV卅里变电站 | 三十里供电所 | 10kV卅北线 | 10kV806卅北线北王8号井井通台架变 | 100 | 0 | 4.06
1714 | 高唐县供电公司 | 高唐35kV张庙变电站 | 赵寨子供电所 | 10kV赵丁线 | 10kV307赵丁线赵寨子3号【井井通】台架变 | 50 | 0 | 38.95
1715 | 高唐县供电公司 | 高唐110kV南镇变电站 | 姜店供电所 | 10kV南梁线 | 殷楼3号井井通 | 200 | 0 | 132.8
1716 | 高唐县供电公司 | 高唐35kV固河变电站 | 尹集供电所 | 10kV固东线 | 10kV1101固东线侯庄2台架变 | 200 | 0 | 197.94
1717 | 高唐县供电公司 | 高唐110kV金城变电站 | 城区供电中心 | 10kV东湖线 | 10kV1301城中线130203箱变 | 400 | 0 | 268.64
1718 | 高唐县供电公司 | 高唐110kV南镇变电站 | 姜店供电所 | 10kV南镇线 | 10kV202南镇线王仙台架变 | 200 | 0 | 172.66
1719 | 高唐县供电公司 | 高唐35kV尹集变电站 | 尹集供电所 | 10kV尹东线 | 10kV907尹东线张立吴东台架变 | 200 | 0 | 0.22
1720 | 高唐县供电公司 | 高唐110kV太和变电站 | 梁村供电所 | 10kV太平线 | 10kV1107太平线谷官屯3号井井通台架变 | 100 | 0 | 39.66
1721 | 高唐县供电公司 | 高唐35kV固河变电站 | 尹集供电所 | 10kV固北线 | 10kV1104固北线李庙井井通1#台架变 | 80 | 0 | 11.992
1722 | 高唐县供电公司 | 高唐35kV张庙变电站 | 赵寨子供电所 | 10kV赵寨子线 | 10kV301赵寨子线宋楼1号【井井通】台架变 | 200 | 0 | 134.62
1723 | 高唐县供电公司 | 高唐35kV固河变电站 | 尹集供电所 | 10kV固河线 | 10kV1105固河线许庄1号农灌井井通台架变 | 100 | 0 | 13.21
1724 | 高唐县供电公司 | 高唐35kV卅里变电站 | 三十里供电所 | 10kV卅北线 | 10kV806卅北线张庄1号井井通台架变 | 200 | 0 | 103.02
1725 | 高唐县供电公司 | 高唐35kV姜店变电站 | 姜店供电所 | 10kV姜辛线 | 10kV1201姜辛线疗王1号井井通台架变 | 160 | 0 | 80.384
1726 | 高唐县供电公司 | 高唐35kV固河变电站 | 尹集供电所 | 10kV固河线 | 三甲王北 | 200 | 0 | 112.22
1727 | 高唐县供电公司 | 高唐110kV光明变电站 | 尹集供电所 | 10kV明东线 | 10kV906尹南线小刘2号（井井通）台架变 | 200 | 0 | 85.94
1728 | 高唐县供电公司 | 高唐110kV金城变电站 | 城区供电中心 | 10kV东兴南线 | 10kV1309东兴南线后郭井井通2台架变 | 100 | 0 | 39.73
1729 | 高唐县供电公司 | 高唐110kV高唐变电站 | 城区供电中心 | 10kV公司专线 | 10kV0103公司专线运输公司南配电室 | 200 | 0 | 154.74
1730 | 高唐县供电公司 | 高唐35kV固河变电站 | 尹集供电所 | 10kV发展线 | 10kV1103固南线崔堂井井通3#台架变 | 200 | 0 | 184.2
1731 | 高唐县供电公司 | 高唐35kV固河变电站 | 尹集供电所 | 10kV固王线 | 10kV1101固东线沙王井井通1#台架变 | 200 | 0 | 134.64
1732 | 高唐县供电公司 | 高唐35kV姜店变电站 | 姜店供电所 | 10kV姜西线 | 10kV1204姜西线孙庄台架变 | 100 | 0 | 44.79
1733 | 高唐县供电公司 | 高唐35kV卅里变电站 | 三十里供电所 | 10kV卅北线 | 10kV806卅北线曹堤口2号（井井通）台架变 | 200 | 0 | 166.74
1734 | 高唐县供电公司 | 高唐35kV固河变电站 | 尹集供电所 | 10kV发展线 | 10kV1103固南线崔堂井井通4#台架变 | 200 | 0 | 197.12
1735 | 高唐县供电公司 | 高唐35kV固河变电站 | 尹集供电所 | 10kV固王线 | 10kV固河线董庄4台架变 | 400 | 0 | 336.84
1736 | 高唐县供电公司 | 高唐110kV金城变电站 | 城区供电中心 | 10kV金海线 | 10kV1309东兴南线姜堂北台架变 | 200 | 0 | 82.58
1737 | 高唐县供电公司 | 高唐110kV赵庄变电站 | 汇鑫供电所 | 10kV十里线 | 10kV1709十里线十里东台架变 | 200 | 0 | 62.42
1738 | 高唐县供电公司 | 高唐110kV东高变电站 | 琉寺供电所 | 10kV高韩线 | 10kV1102高韩线小屯村1号井井通台架变 | 100 | 0 | 118.48
1739 | 高唐县供电公司 | 高唐35kV张庙变电站 | 赵寨子供电所 | 10kV赵寨子线 | 西屯2号【井井通】 | 100 | 0 | 92.88
1740 | 高唐县供电公司 | 高唐35kV尹集变电站 | 尹集供电所 | 10kV尹南线 | 10kV906尹南线红庙西台架变 | 200 | 0 | 110.82
1741 | 高唐县供电公司 | 高唐35kV姜店变电站 | 姜店供电所 | 10kV姜辛线 | 10kV1201姜辛线坟台新村台架变 | 200 | 0 | 122.18
1742 | 高唐县供电公司 | 高唐110kV金城变电站 | 汇鑫供电所 | 10kV双海线 | 10kV1304双海线城市花园2变箱变 | 800 | 0 | 463.12
1743 | 高唐县供电公司 | 高唐35kV张大屯变电站 | 杨屯供电所 | 10kV张南线 | 10kV张南线庄庄村21年高标准农田1号台架变 | 100 | 0 | 99.94
1744 | 高唐县供电公司 | 高唐35kV尹集变电站 | 尹集供电所 | 10kV尹南线 | 10kV尹南线尹西高速路西高标准农田3号台架变 | 100 | 0 | 84.48
1745 | 高唐县供电公司 | 高唐35kV张庙变电站 | 赵寨子供电所 | 10kV张寨线 | 10kV张寨线许寨村西北高标准农田台架变 | 100 | 0 | 100
1746 | 高唐县供电公司 | 高唐110kV赵庄变电站 | 汇鑫供电所 | 10kV辛兴店线 | 10kV辛兴店线张庄南箱变 | 200 | 0 | 104.72
1747 | 高唐县供电公司 | 高唐35kV尹集变电站 | 尹集供电所 | 10kV尹东线 | 10kV尹东线尹西北村高标准农田1号台架变 | 100 | 0 | 99.94
1748 | 高唐县供电公司 | 高唐35kV张庙变电站 | 赵寨子供电所 | 10kV赵丁线 | 高寨子7号【井井通】 | 200 | 0 | 145.92
1749 | 高唐县供电公司 | 高唐35kV尹集变电站 | 尹集供电所 | 10kV尹东线 | 10kV907尹东线朱庄西台架变 | 200 | 0 | 23.86
1750 | 高唐县供电公司 | 高唐35kV张大屯变电站 | 杨屯供电所 | 10kV张东线 | 10kV1601张东线前屯南变台架变 | 200 | 0 | 91.7
1751 | 高唐县供电公司 | 高唐110kV光明变电站 | 尹集供电所 | 10kV明东线 | 10kV906尹南线十里园村1号（井井通）台架变 | 200 | 0 | 112
1752 | 高唐县供电公司 | 高唐35kV尹集变电站 | 尹集供电所 | 10kV尹北线 | 10kV904尹北线老王寨西2台架变 | 200 | 0 | 111.7
1753 | 高唐县供电公司 | 高唐35kV尹集变电站 | 尹集供电所 | 10kV尹东线 | 田寨村扶贫（公变） | 80 | 0 | 15.104
1754 | 高唐县供电公司 | 高唐35kV固河变电站 | 尹集供电所 | 10kV固北线 | 10kV1104固北线小华井井通5#台架变 | 50 | 0 | 16.63
1755 | 高唐县供电公司 | 高唐35kV卅里变电站 | 三十里供电所 | 10kV卅北线 | 10kV806卅北线阚牌北1号（井井通）台架变 | 200 | 0 | 149.24
1756 | 高唐县供电公司 | 高唐110kV东高变电站 | 琉寺供电所 | 10kV粮所线 | 10kV605琉韩线闫庄2台架变 | 200 | 0 | 162.34
1757 | 高唐县供电公司 | 高唐110kV太和变电站 | 梁村供电所 | 10kV太平线 | 10kV1107太平线姚李2台架变 | 100 | 0 | 64
1758 | 高唐县供电公司 | 高唐110kV丁张变电站 | 赵寨子供电所 | 10kV丁环Ⅰ线 | 小张东 | 200 | 0 | 126.32
1759 | 高唐县供电公司 | 高唐110kV太和变电站 | 梁村供电所 | 10kV太平线 | 10kV1107太平线田寨4井井通台架变 | 100 | 0 | 73.79
1760 | 高唐县供电公司 | 高唐35kV杨屯变电站 | 杨屯供电所 | 10kV杨东线 | 施屯井井通1变 | 200 | 0 | 192.64
1761 | 高唐县供电公司 | 高唐110kV丁张变电站 | 赵寨子供电所 | 10kV丁环Ⅰ线 | 10kV301赵寨子线李棉1#【井井通】台架变 | 100 | 0 | 48.1
1762 | 高唐县供电公司 | 高唐35kV张大屯变电站 | 杨屯供电所 | 10kV张东线 | 10kV1601张东线安庄2井井通台架变台架变 | 100 | 0 | 74.65
1763 | 高唐县供电公司 | 高唐35kV清平变电站 | 清平供电所 | 10kV清东线 | 10kV清东线军户李4井井通台架变 | 200 | 0 | 125.62
1764 | 高唐县供电公司 | 高唐110kV励公变电站 | 赵寨子供电所 | 10kV励东线 | 王架子驴棚光伏 | 100 | 0 | 11.84
1765 | 高唐县供电公司 | 高唐35kV张庙变电站 | 赵寨子供电所 | 10kV赵寨子线 | 10kV301赵寨子线东屯2#【井井通】台架变 | 100 | 0 | 60.39
1766 | 高唐县供电公司 | 高唐110kV东高变电站 | 琉寺供电所 | 10kV高辛线 | 10kV604琉南线东牛台架变 | 200 | 0 | 142.92
1767 | 高唐县供电公司 | 高唐35kV张庙变电站 | 赵寨子供电所 | 10kV倪王线 | 10kV303赵南线赵庄2号【井井通】台架变 | 200 | 0 | 169.78
1768 | 高唐县供电公司 | 高唐110kV赵庄变电站 | 汇鑫供电所 | 10kV十里线 | 10kV1709十里线辛庄井井通2变新台架变 | 100 | 0 | 56.34
1769 | 高唐县供电公司 | 高唐110kV高唐变电站 | 城区供电中心 | 10kV罗寨线 | 10kV罗寨线东罗寨1-21高标台架变 | 100 | 0 | 59.68
1770 | 高唐县供电公司 | 高唐35kV卅里变电站 | 三十里供电所 | 10kV卅北线 | 10kV卅北线大周5号高标台架变 | 100 | 0 | 89.96
1771 | 高唐县供电公司 | 高唐35kV卅里变电站 | 三十里供电所 | 10kV卅北线 | 10kV806卅北线北王2号（井井通）台架变 | 200 | 0 | 151.92
1772 | 高唐县供电公司 | 高唐110kV南镇变电站 | 姜店供电所 | 10kV南镇线 | 王仙西 | 80 | 0 | 0
1773 | 高唐县供电公司 | 高唐35kV固河变电站 | 尹集供电所 | 10kV固东线 | 10kV1101固东线史前1号井井通台架变 | 100 | 0 | 64.43
1774 | 高唐县供电公司 | 高唐35kV梁村变电站 | 梁村供电所 | 10kV梁吴线 | 10kV404梁吴线刘屯2号井井通台架变 | 50 | 0 | 35.18
1775 | 高唐县供电公司 | 高唐110kV赵庄变电站 | 汇鑫供电所 | 10kV赵梁线 | 10kV1706辛兴店线四合田井井通台架变 | 100 | 0 | 55.89
1776 | 高唐县供电公司 | 高唐35kV固河变电站 | 尹集供电所 | 10kV发展线 | 10kV1103固南线崔堂井井通2#台架变 | 50 | 0 | 39.01
1777 | 高唐县供电公司 | 高唐35kV姜店变电站 | 姜店供电所 | 10kV姜辛线 | 南范1号井井通 | 200 | 0 | 174.9
1778 | 高唐县供电公司 | 高唐110kV金城变电站 | 城区供电中心 | 10kV城中线 | 李苦禅纪念馆东充电站 | 400 | 0 | 219.24
1779 | 高唐县供电公司 | 高唐35kV固河变电站 | 尹集供电所 | 10kV固南线 | 10kV固南线吴圈东高标台架变 | 100 | 0 | 89.36
1780 | 高唐县供电公司 | 高唐110kV励公变电站 | 三十里供电所 | 10kV励西线 | 陈井驴棚光伏 | 80 | 0 | 16.36
1781 | 高唐县供电公司 | 高唐110kV东高变电站 | 琉寺供电所 | 10kV粮所线 | 10kV601琉北线后屯5号井井通台架变 | 100 | 0 | 25.02
1782 | 高唐县供电公司 | 高唐110kV南镇变电站 | 姜店供电所 | 10kV镇北线 | 10kV204镇北线西赵村2号井井通台架变 | 100 | 0 | 77
1783 | 高唐县供电公司 | 高唐35kV尹集变电站 | 尹集供电所 | 10kV尹西线 | 10kV903尹西线高庄村2号（井井通）903台架变 | 100 | 0 | 67.57
1784 | 高唐县供电公司 | 高唐35kV卅里变电站 | 三十里供电所 | 10kV卅北线 | 10kV806卅北线阚牌4号（井井通）台架变 | 200 | 0 | 134.74
1785 | 高唐县供电公司 | 高唐35kV张大屯变电站 | 杨屯供电所 | 10kV张东线 | 10kV张东线夏庄村1号高标台架变 | 100 | 0 | 99.95
1786 | 高唐县供电公司 | 高唐35kV清平变电站 | 清平供电所 | 10kV清西线 | 10kV1402清西线刘庄村2井井通台架变 | 100 | 0 | 32.93
1787 | 高唐县供电公司 | 高唐35kV固河变电站 | 尹集供电所 | 10kV固王线 | 10kV1101固东线太和井井通3#台架变 | 50 | 0 | 13.22
1788 | 高唐县供电公司 | 高唐110kV东高变电站 | 琉寺供电所 | 10kV高辛线 | 10kV604琉南线王厨东变台架变 | 100 | 0 | 2.14
1789 | 高唐县供电公司 | 高唐35kV固河变电站 | 尹集供电所 | 10kV固东线 | 10kV1101固东线史前2号井井通台架变 | 100 | 0 | 35.54
1790 | 高唐县供电公司 | 高唐110kV赵庄变电站 | 汇鑫供电所 | 10kV辛兴店线 | 10kV1706辛兴店线天齐庙井井通1变台架变 | 100 | 0 | 62.29
1791 | 高唐县供电公司 | 高唐35kV尹集变电站 | 尹集供电所 | 10kV尹西线 | 10kV903尹西线小刘4号（井井通）906台架变 | 200 | 0 | 160.02
1792 | 高唐县供电公司 | 高唐110kV赵庄变电站 | 汇鑫供电所 | 10kV赵梁线 | 10kV1706辛兴店线四合桑井井通台架变 | 50 | 0 | 35.945
1793 | 高唐县供电公司 | 高唐110kV太和变电站 | 梁村供电所 | 10kV太平线 | 10kV1107太平线韩寨2井井通台架变 | 50 | 0 | 36.335
1794 | 高唐县供电公司 | 高唐110kV东高变电站 | 琉寺供电所 | 10kV高韩线 | 10kV1102高韩线徐庙2台架变 | 80 | 0 | 4.784
1795 | 高唐县供电公司 | 高唐35kV固河变电站 | 尹集供电所 | 10kV固北线 | 10kV1104固北线小华井井通4#台架变 | 50 | 0 | 27.665
1796 | 高唐县供电公司 | 高唐35kV梁村变电站 | 梁村供电所 | 10kV梁王线 | 10kV1107太平线南范庄台架变 | 80 | 0 | 40.016
1797 | 高唐县供电公司 | 高唐35kV尹集变电站 | 尹集供电所 | 10kV尹西线 | 10kV903尹西线宋庄村2号（井井通）903台架变 | 100 | 0 | 87.39
1798 | 高唐县供电公司 | 高唐35kV清平变电站 | 清平供电所 | 10kV清西线 | 10kV1402清西线小高台架变 | 200 | 0 | 107.56
1799 | 高唐县供电公司 | 高唐110kV太和变电站 | 梁村供电所 | 10kV太平线 | 10kV1107太平线谷官屯2号井井通台架变 | 100 | 0 | 81.32
1800 | 高唐县供电公司 | 高唐35kV梁村变电站 | 梁村供电所 | 10kV梁吴线 | 10kV404梁吴线刘屯1号井井通台架变 | 50 | 0 | 4.165
1801 | 高唐县供电公司 | 高唐110kV高唐变电站 | 城区供电中心 | 10kV罗寨线 | 10kV罗寨线大赵村高标准农田3号台架变 | 100 | 0 | 59.21
1802 | 高唐县供电公司 | 高唐35kV张庙变电站 | 赵寨子供电所 | 10kV张寨线 | 10kV张寨线穆庄高标准农田2号台架变 | 200 | 0 | 200
1803 | 高唐县供电公司 | 高唐35kV张庙变电站 | 赵寨子供电所 | 10kV张寨线 | 10kV张寨线周寨台区高标准农田1号台架变 | 100 | 0 | 100
1804 | 高唐县供电公司 | 高唐110kV南镇变电站 | 姜店供电所 | 10kV镇北线 | 10kV镇北线西赵村高标准农田 | 100 | 0 | 100
1805 | 高唐县供电公司 | 高唐35kV梁村变电站 | 梁村供电所 | 10kV梁王线 | 李化梓南 | 200 | 0 | 0
1806 | 高唐县供电公司 | 高唐110kV金城变电站 | 城区供电中心 | 10kV政通线 | 10kV1303政通线充电站（政府）箱变 | 400 | 0 | 159.04
1807 | 高唐县供电公司 | 高唐110kV金城变电站 | 汇鑫供电所 | 10kV双海线 | 10kV1304双海线鱼邱湖院内充电桩配电室 | 200 | 0 | 84.9
1808 | 高唐县供电公司 | 高唐110kV金城变电站 | 汇鑫供电所 | 10kV双海线 | 10kV双海线许楼西箱变 | 100 | 0 | 54.05
1809 | 高唐县供电公司 | 高唐35kV尹集变电站 | 尹集供电所 | 10kV尹西线 | 10kV903尹西线青银高速服务区充电站（青岛）箱变 | 1600 | 0 | 1359.2
1810 | 高唐县供电公司 | 高唐110kV高唐变电站 | 城区供电中心 | 10kV金城西线 | 10kV0106金城西线130319台架变 | 200 | 0 | 84.9
1811 | 高唐县供电公司 | 高唐110kV高唐变电站 | 城区供电中心 | 10kV北环线 | 10kV0107北环线010713箱变 | 200 | 0 | 65.76
1812 | 高唐县供电公司 | 高唐110kV金城变电站 | 城区供电中心 | 10kV时风东线 | 10kV0104镇东线管五里配电室 | 400 | 0 | 93.48
1813 | 高唐县供电公司 | 高唐35kV梁村变电站 | 梁村供电所 | 10kV梁吴线 | 10kV404梁吴线汇景新城公变箱变 | 500 | 0 | 304.2
1814 | 高唐县供电公司 | 高唐35kV张大屯变电站 | 杨屯供电所 | 10kV张吴线 | 10kV1603张西线梁庄台架变 | 200 | 0 | 98.34
1815 | 高唐县供电公司 | 高唐35kV清平变电站 | 清平供电所 | 10kV清南线 | 10kV清东线桑园台架变 | 200 | 0 | 97.66
1816 | 高唐县供电公司 | 高唐35kV清平变电站 | 清平供电所 | 10kV清南线 | 10kV清东线叶韩2台架变 | 200 | 0 | 146.48
1817 | 高唐县供电公司 | 高唐35kV清平变电站 | 清平供电所 | 10kV清西线 | 10kV1402清西线皮南东台架变 | 200 | 0 | 128.66
1818 | 高唐县供电公司 | 高唐35kV梁村变电站 | 梁村供电所 | 10kV梁吴线 | 10kV404梁吴线刘屯台架变 | 400 | 0 | 143.96
1819 | 高唐县供电公司 | 高唐110kV金城变电站 | 城区供电中心 | 10kV东兴南线 | 10kV东兴南线大赵东台架变 | 400 | 0 | 235.88
1820 | 高唐县供电公司 | 高唐35kV清平变电站 | 清平供电所 | 10kV清南线 | 10kV清东线商庄西台架变 | 315 | 0 | 248.283
1821 | 高唐县供电公司 | 高唐110kV高唐变电站 | 城区供电中心 | 10kV金城西线 | 10kV0106金城西线130326公变台架变 | 200 | 0 | 115.42
1822 | 高唐县供电公司 | 高唐35kV清平变电站 | 清平供电所 | 10kV清西线 | 10kV1402清西线皮北西台架变 | 200 | 0 | 112.7
1823 | 高唐县供电公司 | 高唐35kV张庙变电站 | 赵寨子供电所 | 10kV赵寨子线 | 10kV301赵寨子线王新配电室 | 200 | 0 | 72.46
1824 | 高唐县供电公司 | 高唐35kV清平变电站 | 清平供电所 | 10kV清西线 | 10kV1402清西线桑庄台架变 | 200 | 0 | 100.8
1825 | 高唐县供电公司 | 高唐35kV尹集变电站 | 尹集供电所 | 10kV尹东线 | 10kV尹东线刘董2台架变 | 400 | 0 | 47.6
1826 | 高唐县供电公司 | 高唐110kV励公变电站 | 赵寨子供电所 | 10kV励东线 | 10kV301赵寨子线北孙配电室 | 80 | 0 | 0
1827 | 高唐县供电公司 | 高唐35kV清平变电站 | 清平供电所 | 10kV清东线 | 10kV清东线军户李台架变 | 125 | 0 | 71.9
1828 | 高唐县供电公司 | 高唐110kV赵庄变电站 | 汇鑫供电所 | 10kV十里线 | 10kV十里线辛庄2变台架变 | 200 | 0 | 28.84
1829 | 高唐县供电公司 | 高唐110kV太和变电站 | 梁村供电所 | 10kV太平线 | 10kV1107太平线柳庄台架变 | 200 | 0 | 96.2
1830 | 高唐县供电公司 | 高唐110kV南镇变电站 | 姜店供电所 | 10kV镇北线 | 10kV204镇北线西赵台架变 | 200 | 0 | 62.66
1831 | 高唐县供电公司 | 高唐35kV杨屯变电站 | 杨屯供电所 | 10kV杨王线 | 10kV0505杨南线小李六台架变 | 200 | 0 | 135.08
1832 | 高唐县供电公司 | 高唐35kV杨屯变电站 | 杨屯供电所 | 10kV杨高线 | 10kV507杨北线芦泗台架变 | 200 | 0 | 132.54
1833 | 高唐县供电公司 | 高唐35kV梁村变电站 | 梁村供电所 | 10kV梁西线 | 10kV402梁西线张老庄西台架变 | 200 | 0 | 52.28
1834 | 高唐县供电公司 | 高唐35kV杨屯变电站 | 杨屯供电所 | 10kV杨东线 | 10kV0508杨东线施屯2台架变 | 200 | 0 | 124.46
1835 | 高唐县供电公司 | 高唐35kV杨屯变电站 | 杨屯供电所 | 10kV杨固线 | 10kV0504杨固线东刘桥台架变 | 200 | 0 | 75.16
1836 | 高唐县供电公司 | 高唐110kV高唐变电站 | 城区供电中心 | 10kV张北线 | 10kV0101张北线北北台架变 | 315 | 0 | 181.314
1837 | 高唐县供电公司 | 高唐35kV杨屯变电站 | 杨屯供电所 | 10kV杨固线 | 10kV0504杨固线杨屯大市场台架变 | 200 | 0 | 71.24
1838 | 高唐县供电公司 | 高唐110kV太和变电站 | 梁村供电所 | 10kV太平线 | 10kV1107太平线前李配电室 | 50 | 0 | 25.155
1839 | 高唐县供电公司 | 高唐35kV杨屯变电站 | 杨屯供电所 | 10kV杨东线 | 10kV0508杨东线小屯台架变 | 315 | 0 | 183.771
1840 | 高唐县供电公司 | 高唐35kV杨屯变电站 | 杨屯供电所 | 10kV杨固线 | 10kV0504杨固线任庄2台架变 | 400 | 0 | 158.6
1841 | 高唐县供电公司 | 高唐35kV杨屯变电站 | 杨屯供电所 | 10kV杨固线 | 10kV0504杨固线李集台架变 | 160 | 0 | 115.568
1842 | 高唐县供电公司 | 高唐35kV杨屯变电站 | 杨屯供电所 | 10kV杨桥线 | 10kV506杨桥线董官屯台架变 | 200 | 0 | 96.54
1843 | 高唐县供电公司 | 高唐35kV卅里变电站 | 三十里供电所 | 10kV卅西线 | 10kV804卅西线郭庄台架变 | 315 | 0 | 253.2915
1844 | 高唐县供电公司 | 高唐35kV梁村变电站 | 梁村供电所 | 10kV梁高线 | 10kV405梁东线盖洼南2台架变 | 200 | 0 | 57.74
1845 | 高唐县供电公司 | 高唐110kV东高变电站 | 琉寺供电所 | 10kV高姜线 | 10kV604琉南线大吴台架变 | 200 | 0 | 80.34
1846 | 高唐县供电公司 | 高唐35kV杨屯变电站 | 杨屯供电所 | 10kV杨东线 | 10kV0508杨东线芒庄2台架变 | 200 | 0 | 40.38
1847 | 高唐县供电公司 | 高唐35kV杨屯变电站 | 杨屯供电所 | 10kV杨桥线 | 10kV506杨桥线邱庄台架变 | 200 | 0 | 99.68
1848 | 高唐县供电公司 | 高唐35kV杨屯变电站 | 杨屯供电所 | 10kV杨高线 | 10kV507杨北线三官庙台架变 | 160 | 0 | 92.496
1849 | 高唐县供电公司 | 高唐35kV固河变电站 | 尹集供电所 | 10kV发展线 | 10kV1103固南线大陈台架变 | 80 | 0 | 19.36
1850 | 高唐县供电公司 | 高唐110kV太和变电站 | 汇鑫供电所 | 10kV滨湖线 | 10kV开发区Ⅱ线180122台架变 | 200 | 0 | 108.2
1851 | 高唐县供电公司 | 高唐110kV东高变电站 | 琉寺供电所 | 10kV粮所线 | 10kV601琉北线前屯2台架变 | 200 | 0 | 105.82
1852 | 高唐县供电公司 | 高唐110kV东高变电站 | 琉寺供电所 | 10kV高姜线 | 10kV604琉南线康庄台架变 | 200 | 0 | 4.08
1853 | 高唐县供电公司 | 高唐35kV杨屯变电站 | 杨屯供电所 | 10kV杨桥线 | 10kV506杨桥线董官屯西台架变 | 200 | 0 | 60.56
1854 | 高唐县供电公司 | 高唐35kV固河变电站 | 尹集供电所 | 10kV固王线 | 10kV1101固东线窦集台架变 | 160 | 0 | 55.776
1855 | 高唐县供电公司 | 高唐35kV杨屯变电站 | 杨屯供电所 | 10kV杨固线 | 10kV0504杨固线大王台架变 | 200 | 0 | 127.96
1856 | 高唐县供电公司 | 高唐110kV励公变电站 | 三十里供电所 | 10kV励杨线 | 10kV801卅东线大徐南台架变 | 200 | 0 | 133.02
1857 | 高唐县供电公司 | 高唐110kV金城变电站 | 城区供电中心 | 10kV南湖线 | 10kV1302南湖线紫宸苑南箱变 | 1250 | 0 | 488
1858 | 高唐县供电公司 | 高唐35kV梁村变电站 | 梁村供电所 | 10kV梁郭线 | 10kV406梁郭线代楼南台架变 | 200 | 0 | 59.4
1859 | 高唐县供电公司 | 高唐110kV金城变电站 | 城区供电中心 | 10kV东兴南线 | 付堂新村北 | 400 | 0 | 204.92
1860 | 高唐县供电公司 | 高唐110kV金城变电站 | 城区供电中心 | 10kV东兴北线 | 10kV0104镇东线祁寨商住楼东变台架变 | 200 | 0 | 25.26
1861 | 高唐县供电公司 | 高唐110kV太和变电站 | 梁村供电所 | 10kV太平线 | 10kV1107太平线南王台架变 | 125 | 0 | 39.7625
1862 | 高唐县供电公司 | 高唐35kV姜店变电站 | 姜店供电所 | 10kV姜西线 | 10kV1204姜西线大杨台架变 | 200 | 0 | 86.44
1863 | 高唐县供电公司 | 高唐35kV清平变电站 | 清平供电所 | 10kV清南线 | 10kV1401请东线叶韩台架变 | 200 | 0 | 128.04
1864 | 高唐县供电公司 | 高唐110kV太和变电站 | 城区供电中心 | 10kV大田线 | 佶地国际3号公变 | 1250 | 0 | 841.875
1865 | 高唐县供电公司 | 高唐35kV梁村变电站 | 梁村供电所 | 10kV梁王线 | 10kV401韩寨线南李楼西台架变 | 200 | 0 | 92
1866 | 高唐县供电公司 | 高唐35kV杨屯变电站 | 杨屯供电所 | 10kV杨桥线 | 10kV506杨桥线刘楼2变台架变 | 200 | 0 | 51.4
1867 | 高唐县供电公司 | 高唐35kV杨屯变电站 | 杨屯供电所 | 10kV杨西线 | 10kV503杨西线谢王2台架变 | 100 | 0 | 40.12
1868 | 高唐县供电公司 | 高唐35kV张庙变电站 | 赵寨子供电所 | 10kV张寨线 | 10kV303赵南线孟庄台架变 | 160 | 0 | 66.416
1869 | 高唐县供电公司 | 高唐35kV杨屯变电站 | 杨屯供电所 | 10kV杨桥线 | 10kV506杨桥线刘东2台架变 | 200 | 0 | 118.7
1870 | 高唐县供电公司 | 高唐35kV梁村变电站 | 梁村供电所 | 10kV梁西线 | 10kV402梁西线梁村西2台架变 | 400 | 0 | 160.96
1871 | 高唐县供电公司 | 高唐110kV高唐变电站 | 城区供电中心 | 10kV金城东线 | 邮局家属院配电变压器 | 200 | 0 | 140.64
1872 | 高唐县供电公司 | 高唐110kV南镇变电站 | 姜店供电所 | 10kV南镇线 | 10kV202南镇线西李台架变 | 200 | 0 | 98.04
1873 | 高唐县供电公司 | 高唐35kV张庙变电站 | 赵寨子供电所 | 10kV张堂线 | 10kV302赵西线后西南台架变 | 200 | 0 | 56.42
1874 | 高唐县供电公司 | 高唐35kV张庙变电站 | 赵寨子供电所 | 10kV张堂线 | 10kV302赵西线后西台架变 | 100 | 0 | 45.61
1875 | 高唐县供电公司 | 高唐35kV清平变电站 | 清平供电所 | 10kV清邱线 | 10kV1404清平线东街北箱变 | 200 | 0 | 125.32
1876 | 高唐县供电公司 | 高唐110kV金城变电站 | 城区供电中心 | 10kV东兴南线 | 10kV东兴南线前郭台架变 | 160 | 0 | 39.008
1877 | 高唐县供电公司 | 高唐110kV高唐变电站 | 城区供电中心 | 10kV金城西线 | 10kV0106金城西线130305台架变 | 400 | 0 | 208.96
1878 | 高唐县供电公司 | 高唐35kV尹集变电站 | 尹集供电所 | 10kV尹西线 | 10kV903尹西线双庙东台架变 | 200 | 0 | 108.58
1879 | 高唐县供电公司 | 高唐110kV光明变电站 | 城区供电中心 | 10kV泉林东线 | 10kV0707曲东线北五里台架变 | 315 | 0 | 141.624
1880 | 高唐县供电公司 | 高唐110kV南镇变电站 | 姜店供电所 | 10kV镇北线 | 10kV204镇北线长郭北台架变 | 200 | 0 | 65.34
1881 | 高唐县供电公司 | 高唐35kV梁村变电站 | 梁村供电所 | 10kV梁高线 | 10kV405梁东线北镇西变台架变 | 200 | 0 | 40.38
1882 | 高唐县供电公司 | 高唐110kV励公变电站 | 三十里供电所 | 10kV励新线 | 10kV801卅东线大马台架变 | 200 | 0 | 150.48
1883 | 高唐县供电公司 | 高唐35kV梁村变电站 | 梁村供电所 | 10kV梁高线 | 10kV405梁东线王屯南台架变 | 160 | 0 | 72.352
1884 | 高唐县供电公司 | 高唐110kV南镇变电站 | 姜店供电所 | 10kV南镇线 | 10kV202南镇线东街台架变 | 200 | 0 | 101.4
1885 | 高唐县供电公司 | 高唐35kV梁村变电站 | 梁村供电所 | 10kV梁西线 | 董姑桥西 | 200 | 0 | 84.46
1886 | 高唐县供电公司 | 高唐35kV梁村变电站 | 梁村供电所 | 10kV梁东线 | 10kV405梁东线亚庄台架变 | 100 | 0 | 72.85
1887 | 高唐县供电公司 | 高唐110kV太和变电站 | 汇鑫供电所 | 10kV蓝山线 | 10kV1206滨湖线孙屯东台架变 | 200 | 0 | 94.26
1888 | 高唐县供电公司 | 高唐35kV姜店变电站 | 姜店供电所 | 10kV姜店线 | 姜店东 | 200 | 0 | 50.66
1889 | 高唐县供电公司 | 高唐110kV东高变电站 | 琉寺供电所 | 10kV高辛线 | 10kV高辛线初庄3台架变 | 200 | 0 | 152.9
1890 | 高唐县供电公司 | 高唐110kV金城变电站 | 城区供电中心 | 10kV福兴线 | 10kV1308东兴北线010515台架变 | 200 | 0 | 55.22
1891 | 高唐县供电公司 | 高唐110kV励公变电站 | 赵寨子供电所 | 10kV励东线 | 10kV301赵寨子线北韩台架变 | 160 | 0 | 84.128
1892 | 高唐县供电公司 | 高唐110kV金城变电站 | 城区供电中心 | 10kV东兴南线 | 10kV1309东兴南线大赵北台架变 | 200 | 0 | 131.34
1893 | 高唐县供电公司 | 高唐35kV尹集变电站 | 尹集供电所 | 10kV棉二线 | 10kV905棉二线华家务316路公变台架变 | 200 | 0 | 44.36
1894 | 高唐县供电公司 | 高唐110kV高唐变电站 | 城区供电中心 | 10kV盛世线 | 10kV0104镇东线010405配电室 | 200 | 0 | 102.08
1895 | 高唐县供电公司 | 高唐110kV光明变电站 | 城区供电中心 | 10kV杜李线 | 10kV0707曲东线董楼东台架变 | 200 | 0 | 0
1896 | 高唐县供电公司 | 高唐35kV张庙变电站 | 赵寨子供电所 | 10kV倪王线 | 10kV303赵南线倪堂东台架变 | 160 | 0 | 77.088
1897 | 高唐县供电公司 | 高唐110kV金城变电站 | 城区供电中心 | 10kV东兴南线 | 10kV东兴南线林庄台架变 | 160 | 0 | 50.192
1898 | 高唐县供电公司 | 高唐35kV尹集变电站 | 尹集供电所 | 10kV棉二线 | 10kV905棉二线华务西南台架变 | 200 | 0 | 77.08
1899 | 高唐县供电公司 | 高唐110kV南镇变电站 | 姜店供电所 | 10kV镇北线 | 10kV204镇北线于桥配电室 | 200 | 0 | 132.44
1900 | 高唐县供电公司 | 高唐110kV高唐变电站 | 城区供电中心 | 10kV唐张线 | 10kV0102张庄线迈后街台架变 | 400 | 0 | 140.4
1901 | 高唐县供电公司 | 高唐110kV太和变电站 | 汇鑫供电所 | 10kV滨湖线 | 10kV1206滨湖线房庙南台架变 | 200 | 0 | 55.56
1902 | 高唐县供电公司 | 高唐35kV梁村变电站 | 梁村供电所 | 10kV梁西线 | 10kV402梁西线于庄台架变 | 200 | 0 | 141.7
1903 | 高唐县供电公司 | 高唐110kV高唐变电站 | 城区供电中心 | 10kV唐张线 | 林寨东 | 400 | 0 | 175.24
1904 | 高唐县供电公司 | 高唐35kV固河变电站 | 尹集供电所 | 10kV固南线 | 10kV1103固南线前吴2台架变 | 200 | 0 | 64
1905 | 高唐县供电公司 | 高唐110kV金城变电站 | 城区供电中心 | 10kV时风东线 | 10kV1308东兴北线张八里南台架变 | 200 | 0 | 148.2
1906 | 高唐县供电公司 | 高唐35kV梁村变电站 | 梁村供电所 | 10kV梁西线 | 10kV402梁西线前孙台架变 | 100 | 0 | 42.76
1907 | 高唐县供电公司 | 高唐110kV太和变电站 | 汇鑫供电所 | 10kV民营线 | 10kV1105民营线邵庄南台架变 | 200 | 0 | 137.52
1908 | 高唐县供电公司 | 高唐110kV金城变电站 | 城区供电中心 | 10kV春长线 | 10kV1312春长线010504台架变 | 400 | 0 | 106.32
1909 | 高唐县供电公司 | 高唐35kV卅里变电站 | 三十里供电所 | 10kV卅北线 | 10kV806卅北线庄庄南1台架变 | 200 | 0 | 126.1
1910 | 高唐县供电公司 | 高唐35kV卅里变电站 | 三十里供电所 | 10kV卅北线 | 10kV806卅北线杓子刘南台架变 | 125 | 0 | 39.2
1911 | 高唐县供电公司 | 高唐110kV赵庄变电站 | 汇鑫供电所 | 10kV赵东线 | 10kV1705赵东线赵东新村2变台架变 | 400 | 0 | 256.32
1912 | 高唐县供电公司 | 高唐35kV梁村变电站 | 梁村供电所 | 10kV梁西线 | 10kV402梁西线后孙西台架变 | 200 | 0 | 53.9
1913 | 高唐县供电公司 | 高唐110kV东高变电站 | 琉寺供电所 | 10kV高韩线 | 10kV1102高韩线师保庄台架变 | 200 | 0 | 82.52
1914 | 高唐县供电公司 | 高唐35kV固河变电站 | 尹集供电所 | 10kV固河线 | 10kV1105固河线固北台架变 | 400 | 0 | 127.96
1915 | 高唐县供电公司 | 高唐35kV固河变电站 | 尹集供电所 | 10kV发展线 | 10kV发展线崔堂3台架变 | 200 | 0 | 47.66
1916 | 高唐县供电公司 | 高唐35kV张庙变电站 | 赵寨子供电所 | 10kV倪王线 | 10kV303赵南线孔堂北台架变 | 200 | 0 | 68.2
1917 | 高唐县供电公司 | 高唐35kV卅里变电站 | 三十里供电所 | 10kV卅北线 | 田牌北 | 200 | 0 | 131.52
1918 | 高唐县供电公司 | 高唐35kV姜店变电站 | 姜店供电所 | 10kV姜辛线 | 10kV1201姜辛线寥王南变台架变 | 200 | 0 | 35.08
1919 | 高唐县供电公司 | 高唐35kV固河变电站 | 尹集供电所 | 10kV固东线 | 10kV1101固东线蒋庄台架变 | 200 | 0 | 138.38
1920 | 高唐县供电公司 | 高唐35kV固河变电站 | 尹集供电所 | 10kV固河线 | 10kV1105固河线石羊2台架变 | 100 | 0 | 99.04
1921 | 高唐县供电公司 | 高唐35kV尹集变电站 | 尹集供电所 | 10kV尹北线 | 10kV904尹北线户庄北台架变 | 200 | 0 | 112.84
1922 | 高唐县供电公司 | 高唐35kV尹集变电站 | 尹集供电所 | 10kV尹东线 | 10kV907尹东线焦庄北台架变 | 200 | 0 | 92.86
1923 | 高唐县供电公司 | 高唐35kV固河变电站 | 尹集供电所 | 10kV固南线 | 10kV1103固南线前辛台架变 | 200 | 0 | 108.62
1924 | 高唐县供电公司 | 高唐35kV清平变电站 | 清平供电所 | 10kV清南线 | 叶韩东 | 200 | 0 | 145.38
1925 | 高唐县供电公司 | 高唐110kV金城变电站 | 汇鑫供电所 | 10kV双海线 | 金樾府7变配电变压器 | 1250 | 0 | 1158.25
1926 | 高唐县供电公司 | 高唐110kV金城变电站 | 城区供电中心 | 10kV东兴南线 | 周官屯东2 | 200 | 0 | 81.36
1927 | 高唐县供电公司 | 高唐35kV张大屯变电站 | 杨屯供电所 | 10kV张南线 | 10kV1602张南线后杨台架变 | 200 | 0 | 115.34
1928 | 高唐县供电公司 | 高唐110kV赵庄变电站 | 汇鑫供电所 | 10kV辛兴店线 | 10kV1706辛兴店线辛兴店4变台架变 | 200 | 0 | 137.06
1929 | 高唐县供电公司 | 高唐110kV太和变电站 | 汇鑫供电所 | 10kV蓝山线 | 10kV1206滨湖线大田C台架变 | 200 | 0 | 173.84
1930 | 高唐县供电公司 | 高唐110kV赵庄变电站 | 汇鑫供电所 | 10kV海新线 | 10kV1304双海线窦官屯台架变 | 250 | 0 | 109.025
1931 | 高唐县供电公司 | 高唐110kV金城变电站 | 汇鑫供电所 | 10kV双海线 | 赛石小区3变（西）2 | 1250 | 0 | 957.875
1932 | 高唐县供电公司 | 高唐35kV张大屯变电站 | 杨屯供电所 | 10kV张南线 | 10kV1602张南线董庄台架变 | 160 | 0 | 0
1933 | 高唐县供电公司 | 高唐35kV梁村变电站 | 梁村供电所 | 10kV梁王线 | 10kV401韩寨线南李楼2井井通台架变 | 100 | 0 | 80.38
1934 | 高唐县供电公司 | 高唐110kV励公变电站 | 赵寨子供电所 | 10kV励东线 | 10kV803水源地线王架子台架变 | 200 | 0 | 62.52
1935 | 高唐县供电公司 | 高唐110kV金城变电站 | 汇鑫供电所 | 10kV双海线 | 10kV1304双海线新城明珠1变配电室 | 1250 | 0 | 930
1936 | 高唐县供电公司 | 高唐35kV固河变电站 | 尹集供电所 | 10kV固北线 | 10kV1104固北线阎庄配电室 | 200 | 0 | 81.18
1937 | 高唐县供电公司 | 高唐110kV金城变电站 | 城区供电中心 | 10kV时风东线 | 永泰公馆1配电变压器 | 1000 | 0 | 624.2
1938 | 高唐县供电公司 | 高唐110kV太和变电站 | 汇鑫供电所 | 10kV民营线 | 10kV1105民营线太和庄东台架变 | 160 | 0 | 73.968
1939 | 高唐县供电公司 | 高唐110kV太和变电站 | 汇鑫供电所 | 10kV滨湖线 | 10kV开发区Ⅱ线180115台架变 | 200 | 0 | 130.64
1940 | 高唐县供电公司 | 高唐35kV杨屯变电站 | 杨屯供电所 | 10kV杨西线 | 10kV503杨西线谢王村台架变 | 200 | 0 | 84
1941 | 高唐县供电公司 | 高唐110kV赵庄变电站 | 汇鑫供电所 | 10kV赵梁线 | 10kV1706辛兴店线桑庄台架变 | 200 | 0 | 81.68
1942 | 高唐县供电公司 | 高唐35kV卅里变电站 | 三十里供电所 | 10kV卅直线 | 10kV805乡直线孙庄3号井井通台架变 | 100 | 0 | 53.41
1943 | 高唐县供电公司 | 高唐35kV卅里变电站 | 三十里供电所 | 10kV卅北线 | 张牌北 | 200 | 0 | 53
1944 | 高唐县供电公司 | 高唐35kV清平变电站 | 清平供电所 | 10kV清东线 | 10kV清东线小屯西3台架变 | 400 | 0 | 99.76
1945 | 高唐县供电公司 | 高唐110kV金城变电站 | 汇鑫供电所 | 10kV双海线 | 10kV1304双海线许楼南2变台架变 | 200 | 0 | 136.56
1946 | 高唐县供电公司 | 高唐35kV张庙变电站 | 赵寨子供电所 | 10kV张寨线 | 10kV303赵南线解庄东台架变 | 200 | 0 | 38.94
1947 | 高唐县供电公司 | 高唐35kV固河变电站 | 尹集供电所 | 10kV固南线 | 10kV1103固南线前坡台架变 | 200 | 0 | 41.56
1948 | 高唐县供电公司 | 高唐35kV固河变电站 | 尹集供电所 | 10kV固河线 | 10kV1105固河线石羊村井井通3#台架变 | 50 | 0 | 49.91
1949 | 高唐县供电公司 | 高唐35kV尹集变电站 | 尹集供电所 | 10kV尹西线 | 隋庄北 | 200 | 0 | 127.76
1950 | 高唐县供电公司 | 高唐35kV清平变电站 | 清平供电所 | 10kV清东线 | 10kV清东线东大北台架变 | 200 | 0 | 77
1951 | 高唐县供电公司 | 高唐35kV张大屯变电站 | 杨屯供电所 | 10kV张东线 | 10kV1601张东线丁庄西台架变 | 200 | 0 | 38.12
1952 | 高唐县供电公司 | 高唐35kV尹集变电站 | 尹集供电所 | 10kV尹集线 | 10kV901尹集线尹东台架变 | 400 | 0 | 284.6
1953 | 高唐县供电公司 | 高唐110kV南镇变电站 | 姜店供电所 | 10kV七屯线 | 10kV201镇西线201东屯北台架变 | 200 | 0 | 130.96
1954 | 高唐县供电公司 | 高唐110kV东高变电站 | 琉寺供电所 | 10kV高辛线 | 10kV604琉南线高庄台架变 | 200 | 0 | 60.02
1955 | 高唐县供电公司 | 高唐35kV张大屯变电站 | 杨屯供电所 | 10kV张吴线 | 10kV1603张西线莘庄西台架变 | 200 | 0 | 132.98
1956 | 高唐县供电公司 | 高唐35kV张庙变电站 | 赵寨子供电所 | 10kV赵寨子线 | 10kV301赵寨子线朱寨1#【井井通】台架变 | 200 | 0 | 150.52
1957 | 高唐县供电公司 | 高唐35kV固河变电站 | 尹集供电所 | 10kV固王线 | 10kV1101固东线沙王南2台架变 | 125 | 0 | 50.75
1958 | 高唐县供电公司 | 高唐110kV赵庄变电站 | 汇鑫供电所 | 10kV赵梁线 | 10kV1706辛兴店线四合李台架变 | 80 | 0 | 33.776
1959 | 高唐县供电公司 | 高唐35kV固河变电站 | 尹集供电所 | 10kV固河线 | 北辛农业 | 125 | 0 | 14.65
1960 | 高唐县供电公司 | 高唐35kV固河变电站 | 尹集供电所 | 10kV发展线 | 10kV1103固南线崔堂井井通1#台架变 | 200 | 0 | 178.1
1961 | 高唐县供电公司 | 高唐35kV张大屯变电站 | 杨屯供电所 | 10kV张辛线 | 10kV1601张东线张南配电室（新） | 250 | 0 | 148.25
1962 | 高唐县供电公司 | 高唐110kV高唐变电站 | 城区供电中心 | 10kV罗寨线 | 10kV0102张庄线麻庄东台架变 | 200 | 0 | 85.82
1963 | 高唐县供电公司 | 高唐35kV尹集变电站 | 尹集供电所 | 10kV尹西线 | 10kV903尹西线双庙西台架变 | 80 | 0 | 6.368
1964 | 高唐县供电公司 | 高唐35kV张大屯变电站 | 杨屯供电所 | 10kV张南线 | 10kV1602张南线林寨台架变 | 400 | 0 | 225.52
1965 | 高唐县供电公司 | 高唐35kV尹集变电站 | 尹集供电所 | 10kV尹东线 | 后刘3 | 200 | 0 | 148.46
1966 | 高唐县供电公司 | 高唐110kV南镇变电站 | 姜店供电所 | 10kV七屯线 | 10kV201镇西线陈庄西台架变 | 200 | 0 | 197.3
1967 | 高唐县供电公司 | 高唐110kV东高变电站 | 琉寺供电所 | 10kV高辛线 | 10kV604琉南线皮庄公台架变 | 200 | 0 | 17.83
1968 | 高唐县供电公司 | 高唐35kV张庙变电站 | 赵寨子供电所 | 10kV张寨线 | 10kV303赵南线丁寨台架变 | 200 | 0 | 156.64
1969 | 高唐县供电公司 | 高唐110kV励公变电站 | 三十里供电所 | 10kV励西线 | 10kV804卅西线陈井南台架变 | 200 | 0 | 85.14
1970 | 高唐县供电公司 | 高唐35kV清平变电站 | 清平供电所 | 10kV清北线 | 10kV1405清北线东街东变箱变 | 315 | 0 | 190.89
1971 | 高唐县供电公司 | 高唐110kV高唐变电站 | 城区供电中心 | 10kV罗寨线 | 10kV0102张庄线寨北台架变 | 200 | 0 | 229.52
1972 | 高唐县供电公司 | 高唐110kV太和变电站 | 梁村供电所 | 10kV太平线 | 10kV1107太平线白庄台架变 | 200 | 0 | 73.44
1973 | 高唐县供电公司 | 高唐35kV张庙变电站 | 赵寨子供电所 | 10kV赵丁线 | 10kV307赵丁线西赵户西台架变 | 200 | 0 | 148.56
1974 | 高唐县供电公司 | 高唐35kV卅里变电站 | 三十里供电所 | 10kV卅直线 | 10kV805乡直线孙庄台架变 | 200 | 0 | 135.64
1975 | 高唐县供电公司 | 高唐35kV尹集变电站 | 尹集供电所 | 10kV棉二线 | 10kV905棉二线孔张东台架变 | 200 | 0 | 134.7
1976 | 高唐县供电公司 | 高唐110kV高唐变电站 | 城区供电中心 | 10kV唐张线 | 10kV0102张庄线辛家楼西台架变 | 200 | 0 | 81.12
1977 | 高唐县供电公司 | 高唐35kV卅里变电站 | 三十里供电所 | 10kV卅直线 | 10kV805乡直线曲庄2台架变 | 100 | 0 | 0
1978 | 高唐县供电公司 | 高唐35kV清平变电站 | 清平供电所 | 10kV清邱线 | 10kV1404清平线中平街台架变 | 400 | 0 | 283.68
1979 | 高唐县供电公司 | 高唐110kV励公变电站 | 三十里供电所 | 10kV励南线 | 10kV803水源地线南王2台架变 | 200 | 0 | 167.76
1980 | 高唐县供电公司 | 高唐35kV张庙变电站 | 赵寨子供电所 | 10kV赵中线 | 10kV304赵北线赵寨子8#台架变 | 200 | 0 | 0
1981 | 高唐县供电公司 | 高唐35kV固河变电站 | 尹集供电所 | 10kV固南线 | 10kV1103固南线魏庄台架变 | 100 | 0 | 35.05
1982 | 高唐县供电公司 | 高唐110kV金城变电站 | 汇鑫供电所 | 10kV双海线 | 金樾府6变配电变压器 | 1250 | 0 | 1119.875
1983 | 高唐县供电公司 | 高唐35kV尹集变电站 | 尹集供电所 | 10kV尹东线 | 10kV904尹北线后刘2台架变 | 200 | 0 | 129
1984 | 高唐县供电公司 | 高唐35kV姜店变电站 | 姜店供电所 | 10kV姜南线 | 10kV1203姜南线盐场台架变 | 200 | 0 | 99.52
1985 | 高唐县供电公司 | 高唐35kV尹集变电站 | 尹集供电所 | 10kV尹东线 | 10kV尹东线邓官屯3台架变 | 400 | 0 | 0
1986 | 高唐县供电公司 | 高唐110kV金城变电站 | 汇鑫供电所 | 10kV双海线 | 10kV双海线赛石小区2变箱变 | 1000 | 0 | 824.2
1987 | 高唐县供电公司 | 高唐35kV固河变电站 | 尹集供电所 | 10kV固河线 | 10kV1105固河线固河街3＃台架变 | 200 | 0 | 133.56
1988 | 高唐县供电公司 | 高唐35kV张庙变电站 | 赵寨子供电所 | 10kV张堂线 | 10kV302赵西线北街2台架变 | 200 | 0 | 95.94
1989 | 高唐县供电公司 | 高唐35kV清平变电站 | 清平供电所 | 10kV清西线 | 10kV1402清西线刘庄西村台架变 | 200 | 0 | 113.7
1990 | 高唐县供电公司 | 高唐35kV张庙变电站 | 赵寨子供电所 | 10kV张寨线 | 10kV303赵南线解庄北台架变 | 400 | 0 | 229.88
1991 | 高唐县供电公司 | 高唐35kV张大屯变电站 | 杨屯供电所 | 10kV张东线 | 10kV1601张东线夏庄台架变 | 200 | 0 | 55.46
1992 | 高唐县供电公司 | 高唐35kV清平变电站 | 清平供电所 | 10kV清南线 | 10kV清南线王庄公变台架变 | 200 | 0 | 180.4
1993 | 高唐县供电公司 | 高唐35kV清平变电站 | 清平供电所 | 10kV清北线 | 10kV1405清北线刘臻庄东台架变 | 200 | 0 | 198.42
1994 | 高唐县供电公司 | 高唐35kV清平变电站 | 清平供电所 | 10kV清邱线 | 东街3 | 400 | 0 | 240.96
1995 | 高唐县供电公司 | 高唐35kV梁村变电站 | 梁村供电所 | 10kV梁西线 | 10kV402梁西线杜屯台架变 | 200 | 0 | 56.98
1996 | 高唐县供电公司 | 高唐35kV张庙变电站 | 赵寨子供电所 | 10kV倪王线 | 10kV303赵南线倪堂中台架变 | 200 | 0 | 58.06
1997 | 高唐县供电公司 | 高唐35kV卅里变电站 | 三十里供电所 | 10kV卅北线 | 10kV806卅北线王牌配电室 | 200 | 0 | 140.44
1998 | 高唐县供电公司 | 高唐35kV张大屯变电站 | 杨屯供电所 | 10kV张南线 | 10kV1602张南线孙庄配电室 | 400 | 0 | 349.72
1999 | 高唐县供电公司 | 高唐110kV光明变电站 | 城区供电中心 | 10kV杜李线 | 10kV0101张北线殷庄台架变 | 200 | 0 | 91.54
2000 | 高唐县供电公司 | 高唐35kV清平变电站 | 清平供电所 | 10kV清北线 | 10kV1405清北线丁堤口北台架变 | 200 | 0 | 68.08
2001 | 高唐县供电公司 | 高唐35kV清平变电站 | 清平供电所 | 10kV清西线 | 10kV1402清西线刘海子2台架变 | 200 | 0 | 65.94
2002 | 高唐县供电公司 | 高唐35kV张庙变电站 | 赵寨子供电所 | 10kV赵西线 | 10kV302赵西线西小南台架变 | 160 | 0 | 121.856
2003 | 高唐县供电公司 | 高唐110kV励公变电站 | 赵寨子供电所 | 10kV励东线 | 10kV301赵寨子线将官屯3#台架变 | 200 | 0 | 71
2004 | 高唐县供电公司 | 高唐35kV张庙变电站 | 赵寨子供电所 | 10kV倪王线 | 10kV303赵南线唐庄台架变 | 160 | 0 | 0
2005 | 高唐县供电公司 | 高唐35kV张庙变电站 | 赵寨子供电所 | 10kV赵西线 | 10kV302赵西线南街南台架变 | 200 | 0 | 125
2006 | 高唐县供电公司 | 高唐35kV张庙变电站 | 赵寨子供电所 | 10kV倪王线 | 10kV303赵南线芦头北台架变 | 160 | 0 | 91.952
2007 | 高唐县供电公司 | 高唐35kV张庙变电站 | 赵寨子供电所 | 10kV张寨线 | 10kV303赵南线解庄3号【井井通】台架变 | 100 | 0 | 49.12
2008 | 高唐县供电公司 | 高唐35kV张庙变电站 | 赵寨子供电所 | 10kV赵寨子线 | 10kV301赵寨子线宋楼2号【井井通】台架变 | 160 | 0 | 101.84
2009 | 高唐县供电公司 | 高唐110kV东高变电站 | 琉寺供电所 | 10kV高辛线 | 10kV604琉南线靳庄1号井井通台架变 | 200 | 0 | 66.2
2010 | 高唐县供电公司 | 高唐35kV卅里变电站 | 三十里供电所 | 10kV卅西线 | 鲁西商城中 | 315 | 0 | 86.7195
2011 | 高唐县供电公司 | 高唐35kV张庙变电站 | 赵寨子供电所 | 10kV赵丁线 | 10kV307赵丁线高寨子3号井井通台架变 | 100 | 0 | 43.37
2012 | 高唐县供电公司 | 高唐110kV高唐变电站 | 城区供电中心 | 10kV人和线 | 10kV北环线仁和嘉园小区南区箱变 | 400 | 0 | 269.4
2013 | 高唐县供电公司 | 高唐35kV尹集变电站 | 尹集供电所 | 10kV尹东线 | 王庄西井井通 | 200 | 0 | 118.98
2014 | 高唐县供电公司 | 高唐35kV固河变电站 | 尹集供电所 | 10kV固东线 | 10kV1101固东线北张井井通2#台架变 | 200 | 0 | 88.42
2015 | 高唐县供电公司 | 高唐35kV卅里变电站 | 三十里供电所 | 10kV卅西线 | 10kV804卅西线董集1号井井通台架变 | 100 | 0 | 51.12
2016 | 高唐县供电公司 | 高唐35kV尹集变电站 | 尹集供电所 | 10kV尹东线 | 10kV907尹东线朱庄4号井井通台架变 | 200 | 0 | 171.06
2017 | 高唐县供电公司 | 高唐110kV东高变电站 | 琉寺供电所 | 10kV粮所线 | 10kV605琉韩线焦庄村东台架变 | 200 | 0 | 32
2018 | 高唐县供电公司 | 高唐110kV赵庄变电站 | 汇鑫供电所 | 10kV辛兴店线 | 10kV辛兴店线颜寺台架变 | 200 | 0 | 0
2019 | 高唐县供电公司 | 高唐110kV赵庄变电站 | 汇鑫供电所 | 10kV赵梁线 | 10kV1706辛兴店线大里井井通台架变 | 100 | 0 | 55.72
2020 | 高唐县供电公司 | 高唐35kV梁村变电站 | 梁村供电所 | 10kV梁王线 | 10kV406梁郭线韩庄4号井井通台架变 | 100 | 0 | 20.57
2021 | 高唐县供电公司 | 高唐110kV太和变电站 | 梁村供电所 | 10kV太平线 | 10kV1107太平线陈庄1号井井通台架变 | 100 | 0 | 44.64
2022 | 高唐县供电公司 | 高唐35kV梁村变电站 | 梁村供电所 | 10kV梁王线 | 10kV1107太平线张唐4井井通台架变 | 200 | 0 | 133.7
2023 | 高唐县供电公司 | 高唐35kV张庙变电站 | 赵寨子供电所 | 10kV张寨线 | 10kV303赵南线解庄7号【井井通】台架变 | 100 | 0 | 73.04
2024 | 高唐县供电公司 | 高唐110kV南镇变电站 | 姜店供电所 | 10kV南唐线 | 10kV1203姜南线魏庄1号井井通台架变 | 100 | 0 | 64.67
2025 | 高唐县供电公司 | 高唐35kV卅里变电站 | 三十里供电所 | 10kV卅北线 | 10kV806卅北线北王1号井井通台架变 | 200 | 0 | 102.54
2026 | 高唐县供电公司 | 高唐35kV姜店变电站 | 姜店供电所 | 10kV姜东线 | 10kV1206姜东线曹寨台架变 | 315 | 0 | 167.8635
2027 | 高唐县供电公司 | 高唐35kV梁村变电站 | 梁村供电所 | 10kV梁东线 | 10kV405梁东线前王1井井通台架变 | 100 | 0 | 39.19
2028 | 高唐县供电公司 | 高唐35kV卅里变电站 | 三十里供电所 | 10kV卅北线 | 10kV806卅北线车庄4号（井井通）台架变 | 100 | 0 | 59.83
2029 | 高唐县供电公司 | 高唐110kV东高变电站 | 琉寺供电所 | 10kV粮所线 | 10kV601琉北线后屯4号井井通台架变 | 200 | 0 | 150.82
2030 | 高唐县供电公司 | 高唐35kV梁村变电站 | 梁村供电所 | 10kV梁高线 | 10kV404梁吴线范庄2井井通台架变 | 100 | 0 | 25.14
2031 | 高唐县供电公司 | 高唐35kV卅里变电站 | 三十里供电所 | 10kV卅北线 | 10kV806卅北线车庄2号（井井通）台架变 | 200 | 0 | 148.64
2032 | 高唐县供电公司 | 高唐110kV赵庄变电站 | 汇鑫供电所 | 10kV海新线 | 10kV1709十里线田楼南台架变 | 100 | 0 | 80.4
2033 | 高唐县供电公司 | 高唐35kV尹集变电站 | 尹集供电所 | 10kV尹西线 | 10kV903尹西线宋庄台架变 | 125 | 0 | 90.625
2034 | 高唐县供电公司 | 高唐35kV尹集变电站 | 尹集供电所 | 10kV尹南线 | 10kV906尹南线温庄台架变 | 100 | 0 | 13.95
2035 | 高唐县供电公司 | 高唐110kV金城变电站 | 城区供电中心 | 10kV东兴南线 | 10kV1309东兴南线前郭井井通2台架变 | 200 | 0 | 164.2
2036 | 高唐县供电公司 | 高唐110kV励公变电站 | 三十里供电所 | 10kV励南线 | 10kV803水源地线五神庙2号（井井通）台架变 | 200 | 0 | 89.08
2037 | 高唐县供电公司 | 高唐35kV卅里变电站 | 三十里供电所 | 10kV卅北线 | 10kV806卅北线车庄1号台架变 | 100 | 0 | 89.92
2038 | 高唐县供电公司 | 高唐110kV金城变电站 | 汇鑫供电所 | 10kV双海线 | 金樾府3变配电变压器 | 800 | 0 | 738
2039 | 高唐县供电公司 | 高唐35kV姜店变电站 | 姜店供电所 | 10kV姜北线 | 尚官屯南 | 200 | 0 | 35.16
2040 | 高唐县供电公司 | 高唐35kV卅里变电站 | 三十里供电所 | 10kV卅北线 | 10kV806卅北线北王台架变 | 200 | 0 | 122.96
2041 | 高唐县供电公司 | 高唐35kV梁村变电站 | 梁村供电所 | 10kV梁西线 | 10kV402梁西线韩庄1号井井通台架变 | 200 | 0 | 116.72
2042 | 高唐县供电公司 | 高唐35kV姜店变电站 | 姜店供电所 | 10kV姜辛线 | 10kV1201姜辛线八刘2号井井通台架变 | 100 | 0 | 24.45
2043 | 高唐县供电公司 | 高唐35kV张庙变电站 | 赵寨子供电所 | 10kV赵中线 | 10kV304赵北线赵寨子3#台架变 | 200 | 0 | 104.52
2044 | 高唐县供电公司 | 高唐35kV尹集变电站 | 尹集供电所 | 10kV尹西线 | 10kV903尹西线双庙11号（井井通）903台架变 | 100 | 0 | 56.91
2045 | 高唐县供电公司 | 高唐35kV固河变电站 | 尹集供电所 | 10kV固北线 | 10kV1104固北线李东台架变 | 160 | 0 | 98.72
2046 | 高唐县供电公司 | 高唐35kV杨屯变电站 | 杨屯供电所 | 10kV杨东线 | 云庄井井通1变 | 200 | 0 | 123.74
2047 | 高唐县供电公司 | 高唐35kV杨屯变电站 | 杨屯供电所 | 10kV杨西线 | 10kV503杨西线谢庄井井通3#台架变 | 200 | 0 | 116.64
2048 | 高唐县供电公司 | 高唐110kV南镇变电站 | 姜店供电所 | 10kV南梁线 | 10kV203镇东线辛庄村1号井井通台架变 | 100 | 0 | 72.47
2049 | 高唐县供电公司 | 高唐110kV太和变电站 | 梁村供电所 | 10kV太平线 | 10kV1107太平线南亚庄1号井井通台架变 | 200 | 0 | 144.38
2050 | 高唐县供电公司 | 高唐35kV固河变电站 | 尹集供电所 | 10kV固河线 | 10kV1105固河线贾庄1号农灌井井通台架变 | 100 | 0 | 56.19
2051 | 高唐县供电公司 | 高唐35kV尹集变电站 | 尹集供电所 | 10kV棉二线 | 10kV905棉二线华务东南台架变 | 200 | 0 | 68.52
2052 | 高唐县供电公司 | 高唐110kV高唐变电站 | 城区供电中心 | 10kV唐张线 | 前张4 | 125 | 0 | 67.7125
2053 | 高唐县供电公司 | 高唐35kV张庙变电站 | 赵寨子供电所 | 10kV张寨线 | 10kV303赵南线后张台架变 | 80 | 0 | 49.888
2054 | 高唐县供电公司 | 高唐110kV曲庄变电站 | 梁村供电所 | 10kV曲西线 | 10kV0706曲梁线东铺南台架变 | 50 | 0 | 15.09
2055 | 高唐县供电公司 | 高唐35kV梁村变电站 | 梁村供电所 | 10kV梁王线 | 10kV401韩寨线黄圈北2台架变 | 200 | 0 | 51.58
2056 | 高唐县供电公司 | 高唐35kV梁村变电站 | 梁村供电所 | 10kV梁西线 | 10kV402梁西线后苦台架变 | 200 | 0 | 88.64
2057 | 高唐县供电公司 | 高唐35kV梁村变电站 | 梁村供电所 | 10kV梁郭线 | 10kV406梁郭线郭丰南台架变 | 100 | 0 | 98.83
2058 | 高唐县供电公司 | 高唐35kV梁村变电站 | 梁村供电所 | 10kV梁西线 | 杜屯北 | 200 | 0 | 54.52
2059 | 高唐县供电公司 | 高唐110kV太和变电站 | 梁村供电所 | 10kV太平线 | 10kV1107太平线谷官屯南台架变 | 100 | 0 | 24.79
2060 | 高唐县供电公司 | 高唐110kV南镇变电站 | 姜店供电所 | 10kV南镇线 | 姜店御景园小区 | 500 | 0 | 435.5
2061 | 高唐县供电公司 | 高唐35kV梁村变电站 | 梁村供电所 | 10kV梁王线 | 10kV401韩寨线西崔1井井通台架变 | 100 | 0 | 100
2062 | 高唐县供电公司 | 高唐110kV太和变电站 | 汇鑫供电所 | 10kV蓝山线 | 10kV蓝山线水利局家属院南配电室1号变 | 400 | 0 | 333.36
2063 | 高唐县供电公司 | 高唐35kV杨屯变电站 | 杨屯供电所 | 10kV杨东线 | 云庄井井通2变 | 200 | 0 | 170.08
2064 | 高唐县供电公司 | 高唐110kV赵庄变电站 | 汇鑫供电所 | 10kV赵东线 | 沙刘中 | 200 | 0 | 69.18
2065 | 高唐县供电公司 | 高唐35kV尹集变电站 | 尹集供电所 | 10kV尹西线 | 10kV903尹西线范庄配电室 | 200 | 0 | 108.74
2066 | 高唐县供电公司 | 高唐110kV太和变电站 | 汇鑫供电所 | 10kV蓝山线 | 10kV金城西线审计局家属院东配电室 | 100 | 0 | 70.06
2067 | 高唐县供电公司 | 高唐110kV光明变电站 | 尹集供电所 | 10kV明东线 | 10kV906尹南线小刘东台架变 | 200 | 0 | 53.2
2068 | 高唐县供电公司 | 高唐110kV南镇变电站 | 姜店供电所 | 10kV南镇线 | 10kV202南镇线南街西台架变 | 200 | 0 | 161.3
2069 | 高唐县供电公司 | 高唐110kV高唐变电站 | 城区供电中心 | 10kV金城东线 | 10kV0105给水线010513台架变 | 200 | 0 | 66.54
2070 | 高唐县供电公司 | 高唐110kV高唐变电站 | 城区供电中心 | 10kV人和线 | 10kV0107北环线010714台架变 | 200 | 0 | 138.78
2071 | 高唐县供电公司 | 高唐35kV杨屯变电站 | 杨屯供电所 | 10kV杨桥线 | 10kV506杨桥线董官屯5号井井通台架变 | 200 | 0 | 151.58
2072 | 高唐县供电公司 | 高唐110kV太和变电站 | 梁村供电所 | 10kV太平线 | 10kV1107太平线南王1号井井通台架变 | 100 | 0 | 75.46
2073 | 高唐县供电公司 | 高唐35kV固河变电站 | 尹集供电所 | 10kV固南线 | 10kV1103固南线郭庄2台架变 | 200 | 0 | 77.22
2074 | 高唐县供电公司 | 高唐110kV赵庄变电站 | 汇鑫供电所 | 10kV十里线 | 10kV1709十里线辛庄井井通1变台架变 | 100 | 0 | 56.74
2075 | 高唐县供电公司 | 高唐110kV励公变电站 | 三十里供电所 | 10kV励西线 | 10kV804卅西线于楼2号（井井通）台架变 | 200 | 0 | 73.52
2076 | 高唐县供电公司 | 高唐110kV南镇变电站 | 姜店供电所 | 10kV南唐线 | 后刘井井通南 | 200 | 0 | 172.36
2077 | 高唐县供电公司 | 高唐110kV赵庄变电站 | 汇鑫供电所 | 10kV十里线 | 10kV1709十里线田楼西井井通台架变 | 50 | 0 | 36.815
2078 | 高唐县供电公司 | 高唐110kV赵庄变电站 | 汇鑫供电所 | 10kV十里线 | 10kV1709十里线十里铺5变井井通台架变 | 100 | 0 | 0
2079 | 高唐县供电公司 | 高唐35kV卅里变电站 | 三十里供电所 | 10kV卅北线 | 10kV806卅北线李奇东台架变 | 160 | 0 | 44.72
2080 | 高唐县供电公司 | 高唐35kV姜店变电站 | 姜店供电所 | 10kV姜辛线 | 10kV1201姜辛线坟台北变台架变 | 200 | 0 | 0
2081 | 高唐县供电公司 | 高唐110kV赵庄变电站 | 汇鑫供电所 | 10kV赵梁线 | 10kV801卅东线十五里1 井井通台架变 | 100 | 0 | 99.98
2082 | 高唐县供电公司 | 高唐35kV卅里变电站 | 三十里供电所 | 10kV卅北线 | 10kV806卅北线王牌1号（井井通）台架变 | 200 | 0 | 141.18
2083 | 高唐县供电公司 | 高唐110kV太和变电站 | 梁村供电所 | 10kV太平线 | 10kV1107太平线南贾庄1号井井通台架变 | 200 | 0 | 134.04
2084 | 高唐县供电公司 | 高唐110kV南镇变电站 | 姜店供电所 | 10kV南梁线 | 10kV203镇东线高庄东台架变 | 200 | 0 | 82.48
2085 | 高唐县供电公司 | 高唐35kV清平变电站 | 清平供电所 | 10kV清北线 | 杨庄南变 | 200 | 0 | 111.66
2086 | 高唐县供电公司 | 高唐35kV清平变电站 | 清平供电所 | 10kV清北线 | 10kV1405清北线朱小吴台架变 | 200 | 0 | 0
2087 | 高唐县供电公司 | 高唐35kV张大屯变电站 | 杨屯供电所 | 10kV张东线 | 10kV1601张东线张南2变台架变 | 200 | 0 | 100.22
2088 | 高唐县供电公司 | 高唐110kV励公变电站 | 三十里供电所 | 10kV励南线 | 沈庄东 | 200 | 0 | 108.22
2089 | 高唐县供电公司 | 高唐35kV尹集变电站 | 尹集供电所 | 10kV尹西线 | 蔡庄2#（公变台区）903 | 200 | 0 | 149.98
2090 | 高唐县供电公司 | 高唐35kV固河变电站 | 尹集供电所 | 10kV发展线 | 10kV1103固南线南刘3台架变 | 100 | 0 | 32.62
2091 | 高唐县供电公司 | 高唐110kV赵庄变电站 | 汇鑫供电所 | 10kV十里线 | 10kV1709十里线陈庄南台架变 | 200 | 0 | 61.08
2092 | 高唐县供电公司 | 高唐110kV丁张变电站 | 赵寨子供电所 | 10kV丁环Ⅰ线 | 李棉西 | 200 | 0 | 70.06
2093 | 高唐县供电公司 | 高唐35kV尹集变电站 | 尹集供电所 | 10kV棉二线 | 10kV903尹西线孔张村3号（井井通）905台架变 | 100 | 0 | 71.42
2094 | 高唐县供电公司 | 高唐110kV励公变电站 | 三十里供电所 | 10kV励西线 | 10kV804卅西线于楼4号（井井通）台架变 | 100 | 0 | 39.85
2095 | 高唐县供电公司 | 高唐35kV固河变电站 | 尹集供电所 | 10kV固河线 | 10kV1105固河线贾庄2号农灌井井通台架变 | 100 | 0 | 21.44
2096 | 高唐县供电公司 | 高唐110kV高唐变电站 | 城区供电中心 | 10kV张北线 | 10kV0101张北线小田楼1号井井通台架变 | 100 | 0 | 64.97
2097 | 高唐县供电公司 | 高唐35kV尹集变电站 | 尹集供电所 | 10kV尹西线 | 10kV903尹西线范庄村1号（井井通）903台架变 | 50 | 0 | 7.025
2098 | 高唐县供电公司 | 高唐35kV张大屯变电站 | 杨屯供电所 | 10kV张南线 | 10kV1602张南线索庄台架变 | 100 | 0 | 32.37
2099 | 高唐县供电公司 | 高唐35kV尹集变电站 | 尹集供电所 | 10kV尹西线 | 10kV903尹西线徐庄村1号（井井通）903台架变 | 80 | 0 | 60.144
2100 | 高唐县供电公司 | 高唐35kV尹集变电站 | 尹集供电所 | 10kV尹东线 | 10kV907尹东线朱庄3号井井通台架变 | 200 | 0 | 163.1
2101 | 高唐县供电公司 | 高唐35kV固河变电站 | 尹集供电所 | 10kV固南线 | 10kV1103固南线后辛井井通3#台架变 | 100 | 0 | 99.83
2102 | 高唐县供电公司 | 高唐110kV南镇变电站 | 姜店供电所 | 10kV七屯线 | 10kV201镇西线五里台架变 | 200 | 0 | 119.6
2103 | 高唐县供电公司 | 高唐35kV尹集变电站 | 尹集供电所 | 10kV尹东线 | 张老庄井井通 | 200 | 0 | 166.82
2104 | 高唐县供电公司 | 高唐110kV金城变电站 | 城区供电中心 | 10kV东兴南线 | 前郭东 | 200 | 0 | 129.98
2105 | 高唐县供电公司 | 高唐35kV梁村变电站 | 梁村供电所 | 10kV梁高线 | 10kV405梁东线穆庄3井井通台架变 | 200 | 0 | 129.22
2106 | 高唐县供电公司 | 高唐35kV尹集变电站 | 尹集供电所 | 10kV尹西线 | 10kV903尹西线宋庄村1号（井井通）903台架变 | 200 | 0 | 186.56
2107 | 高唐县供电公司 | 高唐35kV尹集变电站 | 尹集供电所 | 10kV尹西线 | 10kV903尹西线双庙7号（井井通）903台架变 | 100 | 0 | 79.8
2108 | 高唐县供电公司 | 高唐35kV尹集变电站 | 尹集供电所 | 10kV尹东线 | 10kV907尹东线徐官屯北2台架变 | 100 | 0 | 26.93
2109 | 高唐县供电公司 | 高唐35kV固河变电站 | 尹集供电所 | 10kV固南线 | 10kV1103固南线前坡2台架变 | 200 | 0 | 50.34
2110 | 高唐县供电公司 | 高唐35kV固河变电站 | 尹集供电所 | 10kV固河线 | 10kV1105固河线固北2#公变台架变 | 200 | 0 | 86.98
2111 | 高唐县供电公司 | 高唐35kV姜店变电站 | 姜店供电所 | 10kV姜辛线 | 10kV1201姜辛线疗王井井通3号变台架变 | 200 | 0 | 155.08
2112 | 高唐县供电公司 | 高唐35kV张庙变电站 | 赵寨子供电所 | 10kV张寨线 | 10kV303赵南线穆庄西台架变 | 200 | 0 | 133.96
2113 | 高唐县供电公司 | 高唐35kV固河变电站 | 尹集供电所 | 10kV发展线 | 10kV发展线靳庄3台架变 | 200 | 0 | 126.98
2114 | 高唐县供电公司 | 高唐35kV固河变电站 | 尹集供电所 | 10kV固东线 | 10kV固东线张桃东高标台架变 | 100 | 0 | 1.28
2115 | 高唐县供电公司 | 高唐35kV清平变电站 | 清平供电所 | 10kV清南线 | 10kV清东线于庄西2台架变 | 200 | 0 | 155.1
2116 | 高唐县供电公司 | 高唐110kV东高变电站 | 琉寺供电所 | 10kV粮所线 | 10kV601琉北线后屯6号井井通台架变 | 100 | 0 | 33.61
2117 | 高唐县供电公司 | 高唐110kV高唐变电站 | 城区供电中心 | 10kV罗寨线 | 10kV罗寨线东罗寨2-21高标台架变 | 100 | 0 | 58.29
2118 | 高唐县供电公司 | 高唐35kV固河变电站 | 尹集供电所 | 10kV固王线 | 10kV固王线窦集东高标台架变 | 100 | 0 | 35.89
2119 | 高唐县供电公司 | 高唐35kV清平变电站 | 清平供电所 | 10kV清北线 | 10kV清北线清平雅居配电室1号 | 500 | 0 | 478.55
2120 | 高唐县供电公司 | 高唐35kV尹集变电站 | 尹集供电所 | 10kV尹南线 | 10kV906尹南线唐西台架变 | 200 | 0 | 168.2
2121 | 高唐县供电公司 | 高唐35kV固河变电站 | 尹集供电所 | 10kV发展线 | 10kV1103固南线小陈2台架变 | 200 | 0 | 27.18
2122 | 高唐县供电公司 | 高唐110kV高唐变电站 | 城区供电中心 | 10kV唐张线 | 10kV0102张庄线林寨南4台架变 | 200 | 0 | 133.76
2123 | 高唐县供电公司 | 高唐35kV卅里变电站 | 三十里供电所 | 10kV卅直线 | 卅里南2 | 400 | 0 | 233.76
2124 | 高唐县供电公司 | 高唐35kV姜店变电站 | 姜店供电所 | 10kV姜辛线 | 10kV1201姜辛线八刘3号井井通台架变 | 100 | 0 | 55.68
2125 | 高唐县供电公司 | 高唐35kV固河变电站 | 尹集供电所 | 10kV固河线 | 10kV1105固河线宋庄井井通2#台架变 | 100 | 0 | 59.22
2126 | 高唐县供电公司 | 高唐35kV清平变电站 | 清平供电所 | 10kV清南线 | 10kV清东线商庄南（井井通）台架变 | 100 | 0 | 82.68
2127 | 高唐县供电公司 | 高唐35kV张庙变电站 | 赵寨子供电所 | 10kV张寨线 | 10kV303赵南线许寨2#【井井通】台架变 | 200 | 0 | 179.6
2128 | 高唐县供电公司 | 高唐110kV励公变电站 | 三十里供电所 | 10kV励西线 | 10kV803水源地线袁庄1号 井井通台架变 | 100 | 0 | 55.35
2129 | 高唐县供电公司 | 高唐35kV张大屯变电站 | 杨屯供电所 | 10kV张东线 | 10kV1601张东线安庄3井井通台架变台架变 | 100 | 0 | 76.63
2130 | 高唐县供电公司 | 高唐35kV杨屯变电站 | 杨屯供电所 | 10kV杨西线 | 10kV503杨西线谢庄井井通2#台架变 | 200 | 0 | 161.88
2131 | 高唐县供电公司 | 高唐35kV梁村变电站 | 梁村供电所 | 10kV梁高线 | 10kV405梁东线穆庄2井井通台架变 | 100 | 0 | 36
2132 | 高唐县供电公司 | 高唐110kV赵庄变电站 | 汇鑫供电所 | 10kV十里线 | 10kV1709十里线十里南台架变 | 50 | 0 | 140.784
2133 | 高唐县供电公司 | 高唐35kV固河变电站 | 尹集供电所 | 10kV固南线 | 10kV1103固南线后辛井井通1#台架变 | 100 | 0 | 62.17
2134 | 高唐县供电公司 | 高唐110kV高唐变电站 | 城区供电中心 | 10kV罗寨线 | 10kV罗寨线麻庄村高标准农田2号台架变 | 100 | 0 | 96.55
2135 | 高唐县供电公司 | 高唐110kV高唐变电站 | 城区供电中心 | 10kV罗寨线 | 10kV罗寨线东罗寨3-21高标台架变 | 100 | 0 | 14.19
2136 | 高唐县供电公司 | 高唐110kV东高变电站 | 琉寺供电所 | 10kV粮所线 | 焦庄村北 | 200 | 0 | 102.4
2137 | 高唐县供电公司 | 高唐35kV梁村变电站 | 梁村供电所 | 10kV梁吴线 | 10kV404梁吴线梁村街4号井井通台架变 | 100 | 0 | 29.78
2138 | 高唐县供电公司 | 高唐35kV姜店变电站 | 姜店供电所 | 10kV姜北线 | 10kV1202姜北线刘平南变台架变 | 100 | 0 | 65.46
2139 | 高唐县供电公司 | 高唐35kV尹集变电站 | 尹集供电所 | 10kV尹西线 | 10kV903尹西线蔡庄南台架变 | 100 | 0 | 54.35
2140 | 高唐县供电公司 | 高唐35kV张庙变电站 | 赵寨子供电所 | 10kV张寨线 | 10kV303赵南线许寨1#【井井通】台架变 | 100 | 0 | 71.88
2141 | 高唐县供电公司 | 高唐35kV清平变电站 | 清平供电所 | 10kV清南线 | 前辛2井井通 | 200 | 0 | 145.46
2142 | 高唐县供电公司 | 高唐35kV姜店变电站 | 姜店供电所 | 10kV姜辛线 | 疗王4号井井通 | 200 | 0 | 138.1
2143 | 高唐县供电公司 | 高唐110kV太和变电站 | 梁村供电所 | 10kV太平线 | 10kV1107太平线田寨6井井通台架变 | 100 | 0 | 65.29
2144 | 高唐县供电公司 | 高唐35kV固河变电站 | 尹集供电所 | 10kV固南线 | 10kV固南线吴圈东南高标台架变 | 100 | 0 | 99.97
2145 | 高唐县供电公司 | 高唐35kV张庙变电站 | 赵寨子供电所 | 10kV张寨线 | 10kV张寨线后张高标准农田1号台架变 | 100 | 0 | 100
2146 | 高唐县供电公司 | 高唐110kV南镇变电站 | 姜店供电所 | 10kV南镇线 | 10kV203镇东线天王3号井井通台架变 | 100 | 0 | 95.44
2147 | 高唐县供电公司 | 高唐110kV励公变电站 | 赵寨子供电所 | 10kV励东线 | 10kV301赵寨子线东屯4#【井井通】台架变 | 100 | 0 | 60.89
2148 | 高唐县供电公司 | 高唐35kV张庙变电站 | 赵寨子供电所 | 10kV赵丁线 | 高寨子5号【井井通】 | 200 | 0 | 172.36
2149 | 高唐县供电公司 | 高唐110kV赵庄变电站 | 汇鑫供电所 | 10kV海新线 | 邱庄3变 | 200 | 0 | 51.4
2150 | 高唐县供电公司 | 高唐35kV梁村变电站 | 梁村供电所 | 10kV梁王线 | 10kV401韩寨线打渔李8号井井通台架变 | 100 | 0 | 64.03
2151 | 高唐县供电公司 | 高唐35kV梁村变电站 | 梁村供电所 | 10kV梁王线 | 10kV401韩寨线打渔李4号井井通台架变 | 50 | 0 | 35.28
2152 | 高唐县供电公司 | 高唐35kV尹集变电站 | 尹集供电所 | 10kV尹东线 | 10kV907尹东线朱庄5号井井通台架变 | 200 | 0 | 172.12
2153 | 高唐县供电公司 | 高唐35kV尹集变电站 | 尹集供电所 | 10kV尹北线 | 大张西井井通 | 200 | 0 | 178.9
2154 | 高唐县供电公司 | 高唐35kV梁村变电站 | 梁村供电所 | 10kV梁王线 | 10kV1107太平线打渔李10号井井通台架变 | 100 | 0 | 76.07
2155 | 高唐县供电公司 | 高唐35kV尹集变电站 | 尹集供电所 | 10kV尹西线 | 10kV903尹西线西代2#（井井通）903台架变 | 100 | 0 | 52.87
2156 | 高唐县供电公司 | 高唐35kV张庙变电站 | 赵寨子供电所 | 10kV张堂线 | 张庙北 | 100 | 0 | 44.32
2157 | 高唐县供电公司 | 高唐110kV高唐变电站 | 城区供电中心 | 10kV盛世线 | 小树林充电桩 | 400 | 0 | 234.52
2158 | 高唐县供电公司 | 高唐35kV张庙变电站 | 赵寨子供电所 | 10kV丁岗线 | 10kV丁岗线葛屯高标准农田4号台架变 | 100 | 0 | 100
2159 | 高唐县供电公司 | 高唐110kV太和变电站 | 梁村供电所 | 10kV太平线 | 梁村敬老院2 | 400 | 0 | 126.4
2160 | 高唐县供电公司 | 高唐35kV张庙变电站 | 赵寨子供电所 | 10kV张寨线 | 10kV张寨线许寨小区南高标准农田台架变 | 100 | 0 | 100
2161 | 高唐县供电公司 | 高唐35kV卅里变电站 | 三十里供电所 | 10kV卅直线 | 10kV805乡直线曲庄1号井井通台架变 | 100 | 0 | 99.97
2162 | 高唐县供电公司 | 高唐110kV南镇变电站 | 姜店供电所 | 10kV南梁线 | 10kV203镇东线程庄配电室 | 200 | 0 | 122.48
2163 | 高唐县供电公司 | 高唐35kV梁村变电站 | 梁村供电所 | 10kV梁东线 | 10kV0706曲梁线曲庄西台架变 | 160 | 0 | 155.792
2164 | 高唐县供电公司 | 高唐110kV赵庄变电站 | 汇鑫供电所 | 10kV十里线 | 10kV1709十里线安庄北1台架变 | 200 | 0 | 64.28
2165 | 高唐县供电公司 | 高唐35kV清平变电站 | 清平供电所 | 10kV清西线 | 10kV1402清西线大高南台架变 | 250 | 0 | 148.975
2166 | 高唐县供电公司 | 高唐35kV张大屯变电站 | 杨屯供电所 | 10kV张南线 | 10kV1602张南线香坊台架变 | 200 | 0 | 106.92
2167 | 高唐县供电公司 | 高唐35kV清平变电站 | 清平供电所 | 10kV清南线 | 10kV1401请东线陈庄台架变 | 250 | 0 | 188.75
2168 | 高唐县供电公司 | 高唐35kV清平变电站 | 清平供电所 | 10kV清东线 | 10kV清东线邢庄3台架变 | 200 | 0 | 108.86
2169 | 高唐县供电公司 | 高唐35kV张大屯变电站 | 杨屯供电所 | 10kV张东线 | 10kV1601张东线芦庄台架变 | 200 | 0 | 42.2
2170 | 高唐县供电公司 | 高唐35kV姜店变电站 | 姜店供电所 | 10kV姜北线 | 10kV1202姜北线姜庄台架变 | 200 | 0 | 111.22
2171 | 高唐县供电公司 | 高唐35kV张大屯变电站 | 杨屯供电所 | 10kV张辛线 | 10kV1601张东线周辛庄台架变 | 200 | 0 | 75.86
2172 | 高唐县供电公司 | 高唐110kV金城变电站 | 城区供电中心 | 10kV东兴南线 | 10kV1309东兴南线周官屯中台架变 | 200 | 0 | 55.82
2173 | 高唐县供电公司 | 高唐35kV卅里变电站 | 三十里供电所 | 10kV卅北线 | 10kV806卅北线李奇南台架变 | 100 | 0 | 40.51
2174 | 高唐县供电公司 | 高唐35kV固河变电站 | 尹集供电所 | 10kV固王线 | 10kV1104固北线杨庄台架变 | 160 | 0 | 95.92
2175 | 高唐县供电公司 | 高唐35kV清平变电站 | 清平供电所 | 10kV清南线 | 10kV1401请东线于庄南2台架变 | 200 | 0 | 106.04
2176 | 高唐县供电公司 | 高唐35kV张庙变电站 | 赵寨子供电所 | 10kV赵丁线 | 东赵户东 | 200 | 0 | 47.14
2177 | 高唐县供电公司 | 高唐110kV东高变电站 | 琉寺供电所 | 10kV高琉线 | 10kV606琉寺线琉东台架变 | 400 | 0 | 178.88
2178 | 高唐县供电公司 | 高唐35kV清平变电站 | 清平供电所 | 10kV清南线 | 10kV清东线王庄2台架变 | 200 | 0 | 143.16
2179 | 高唐县供电公司 | 高唐35kV清平变电站 | 清平供电所 | 10kV清西线 | 10kV1402清西线皮南西台架变 | 200 | 0 | 87.74
2180 | 高唐县供电公司 | 高唐35kV清平变电站 | 清平供电所 | 10kV清邱线 | 10kV1404清平线西街台架变 | 400 | 0 | 320
2181 | 高唐县供电公司 | 高唐110kV励公变电站 | 三十里供电所 | 10kV励西线 | 10kV804卅西线焦庄东台架变 | 200 | 0 | 103.96
2182 | 高唐县供电公司 | 高唐35kV清平变电站 | 清平供电所 | 10kV清西线 | 10kV1402清西线刘海子东台架变 | 200 | 0 | 94.58
2183 | 高唐县供电公司 | 高唐35kV清平变电站 | 清平供电所 | 10kV清北线 | 10kV1405清北线新村北台架变 | 200 | 0 | 100.44
2184 | 高唐县供电公司 | 高唐35kV梁村变电站 | 梁村供电所 | 10kV梁王线 | 10kV401韩寨线李化梓北台架变 | 200 | 0 | 91.04
2185 | 高唐县供电公司 | 高唐35kV梁村变电站 | 梁村供电所 | 10kV梁吴线 | 10kV404梁吴线梁村东台架变 | 200 | 0 | 110.42
2186 | 高唐县供电公司 | 高唐110kV南镇变电站 | 姜店供电所 | 10kV南梁线 | 10kV203镇东线仉庄东台架变 | 200 | 0 | 0
2187 | 高唐县供电公司 | 高唐35kV张庙变电站 | 赵寨子供电所 | 10kV倪王线 | 10kV303赵南线韩庙台架变 | 160 | 0 | 0.864
2188 | 高唐县供电公司 | 高唐110kV南镇变电站 | 姜店供电所 | 10kV南镇线 | 10kV202南镇线南街台架变 | 200 | 0 | 94.3
2189 | 高唐县供电公司 | 高唐35kV清平变电站 | 清平供电所 | 10kV清西线 | 10kV1402清西线大高西台架变 | 200 | 0 | 135.28
2190 | 高唐县供电公司 | 高唐35kV杨屯变电站 | 杨屯供电所 | 10kV杨桥线 | 10kV506杨桥线夹西北台架变 | 200 | 0 | 34.96
2191 | 高唐县供电公司 | 高唐35kV杨屯变电站 | 杨屯供电所 | 10kV杨东线 | 10kV0508杨东线芒庄配电室 | 400 | 0 | 282.12
2192 | 高唐县供电公司 | 高唐35kV梁村变电站 | 梁村供电所 | 10kV梁东线 | 10kV405梁东线徐庄箱变 | 200 | 0 | 111.64
2193 | 高唐县供电公司 | 高唐35kV杨屯变电站 | 杨屯供电所 | 10kV杨桥线 | 10kV1202姜北线夹西南台架变 | 200 | 0 | 0
2194 | 高唐县供电公司 | 高唐110kV东高变电站 | 琉寺供电所 | 10kV粮所线 | 10kV601琉北线西牛3台架变 | 200 | 0 | 23.58
2195 | 高唐县供电公司 | 高唐35kV杨屯变电站 | 杨屯供电所 | 10kV杨东线 | 10kV杨东线聂集台架变 | 200 | 0 | 0
2196 | 高唐县供电公司 | 高唐35kV杨屯变电站 | 杨屯供电所 | 10kV杨桥线 | 康桥3 | 200 | 0 | 135.42
2197 | 高唐县供电公司 | 高唐35kV杨屯变电站 | 杨屯供电所 | 10kV杨固线 | 10kV0504杨固线东朱3台架变 | 200 | 0 | 40.56
2198 | 高唐县供电公司 | 高唐35kV梁村变电站 | 梁村供电所 | 10kV梁高线 | 10kV405梁东线后王台架变 | 160 | 0 | 117.872
2199 | 高唐县供电公司 | 高唐110kV东高变电站 | 琉寺供电所 | 10kV高姜线 | 10kV603琉东线崔庄2台架变 | 200 | 0 | 78.28
2200 | 高唐县供电公司 | 高唐35kV杨屯变电站 | 杨屯供电所 | 10kV杨西线 | 10kV503杨西线谢庄台架变 | 160 | 0 | 7.904
2201 | 高唐县供电公司 | 高唐110kV东高变电站 | 琉寺供电所 | 10kV高辛线 | 10kV604琉南线后关2台架变 | 200 | 0 | 147.4
2202 | 高唐县供电公司 | 高唐35kV梁村变电站 | 梁村供电所 | 10kV梁吴线 | 梁村东3 | 200 | 0 | 61.28
2203 | 高唐县供电公司 | 高唐110kV励公变电站 | 三十里供电所 | 10kV励南线 | 10kV803水源地线沈庄南台架变 | 200 | 0 | 84.42
2204 | 高唐县供电公司 | 高唐110kV东高变电站 | 琉寺供电所 | 10kV高辛线 | 10kV604琉南线初庄台架变 | 200 | 0 | 74
2205 | 高唐县供电公司 | 高唐35kV杨屯变电站 | 杨屯供电所 | 10kV杨固线 | 10kV0504杨固线冯庄2台架变 | 200 | 0 | 119.2
2206 | 高唐县供电公司 | 高唐110kV励公变电站 | 三十里供电所 | 10kV励西线 | 10kV804卅西线小刘庄配电室 | 160 | 0 | 82.416
2207 | 高唐县供电公司 | 高唐35kV梁村变电站 | 梁村供电所 | 10kV梁东线 | 10kV梁东线郭庄北台架变 | 400 | 0 | 395
2208 | 高唐县供电公司 | 高唐110kV东高变电站 | 琉寺供电所 | 10kV高姜线 | 10kV603琉东线西王台架变 | 200 | 0 | 70.54
2209 | 高唐县供电公司 | 高唐35kV梁村变电站 | 梁村供电所 | 10kV梁东线 | 10kV405梁东线姜庄2台架变 | 200 | 0 | 0
2210 | 高唐县供电公司 | 高唐110kV东高变电站 | 琉寺供电所 | 10kV粮所线 | 10kV605琉韩线张庄1台架变 | 200 | 0 | 55.86
2211 | 高唐县供电公司 | 高唐110kV东高变电站 | 琉寺供电所 | 10kV高范线 | 10kV601琉北线东马2台架变 | 200 | 0 | 140.72
2212 | 高唐县供电公司 | 高唐35kV清平变电站 | 清平供电所 | 10kV清南线 | 10kV1401请东线于庄西1台架变 | 200 | 0 | 130.6
2213 | 高唐县供电公司 | 高唐35kV杨屯变电站 | 杨屯供电所 | 10kV杨固线 | 10kV0504杨固线李集2台架变 | 200 | 0 | 51.24
2214 | 高唐县供电公司 | 高唐35kV杨屯变电站 | 杨屯供电所 | 10kV杨王线 | 10kV0505杨南线王架子南变台架变 | 200 | 0 | 76.56
2215 | 高唐县供电公司 | 高唐110kV东高变电站 | 琉寺供电所 | 10kV高范线 | 10kV601琉北线前杨台架变 | 200 | 0 | 143.56
2216 | 高唐县供电公司 | 高唐110kV高唐变电站 | 城区供电中心 | 10kV罗寨线 | 10kV0102张庄线孙五里北台架变 | 200 | 0 | 118.42
2217 | 高唐县供电公司 | 高唐35kV杨屯变电站 | 杨屯供电所 | 10kV杨固线 | 闫庄2变 | 200 | 0 | 42.08
2218 | 高唐县供电公司 | 高唐35kV杨屯变电站 | 杨屯供电所 | 10kV杨固线 | 10kV0504杨固线大市场台架变 | 400 | 0 | 203.2
2219 | 高唐县供电公司 | 高唐110kV金城变电站 | 城区供电中心 | 10kV东兴北线 | 10kV0104镇东线010409台架变 | 400 | 0 | 202.84
2220 | 高唐县供电公司 | 高唐110kV东高变电站 | 琉寺供电所 | 10kV高辛线 | 10kV604琉南线东高2台架变 | 200 | 0 | 0.88
2221 | 高唐县供电公司 | 高唐110kV太和变电站 | 梁村供电所 | 10kV太平线 | 10kV1107太平线谷官屯西台架变 | 100 | 0 | 43.76
2222 | 高唐县供电公司 | 高唐35kV张庙变电站 | 赵寨子供电所 | 10kV赵寨子线 | 10kV301赵寨子线西屯3#台架变 | 200 | 0 | 126.7
2223 | 高唐县供电公司 | 高唐110kV东高变电站 | 琉寺供电所 | 10kV高辛线 | 10kV604琉南线董庄2台架变 | 200 | 0 | 150.62
2224 | 高唐县供电公司 | 高唐110kV赵庄变电站 | 汇鑫供电所 | 10kV赵梁线 | 10kV1706辛兴店线大里台架变 | 160 | 0 | 103.328
2225 | 高唐县供电公司 | 高唐110kV东高变电站 | 琉寺供电所 | 10kV高范线 | 10kV601琉北线毛庄配电室 | 200 | 0 | 0
2226 | 高唐县供电公司 | 高唐110kV励公变电站 | 三十里供电所 | 10kV励新线 | 10kV801卅东线大马2台架变 | 200 | 0 | 105.78
2227 | 高唐县供电公司 | 高唐110kV东高变电站 | 琉寺供电所 | 10kV粮所线 | 10kV605琉韩线张庄台架变 | 200 | 0 | 109.08
2228 | 高唐县供电公司 | 高唐35kV梁村变电站 | 梁村供电所 | 10kV梁高线 | 10kV404梁吴线大刘四队台架变 | 200 | 0 | 58.04
2229 | 高唐县供电公司 | 高唐110kV东高变电站 | 琉寺供电所 | 10kV高姜线 | 10kV603琉东线姜寺台架变 | 200 | 0 | 68.8
2230 | 高唐县供电公司 | 高唐110kV东高变电站 | 琉寺供电所 | 10kV高范线 | 10kV601琉北线营坊东台架变 | 200 | 0 | 83.94
2231 | 高唐县供电公司 | 高唐110kV东高变电站 | 琉寺供电所 | 10kV高范线 | 10kV601琉北线王屯台架变 | 200 | 0 | 0
2232 | 高唐县供电公司 | 高唐110kV东高变电站 | 琉寺供电所 | 10kV高姜线 | 10kV603琉东线东王2台架变 | 200 | 0 | 101.24
2233 | 高唐县供电公司 | 高唐110kV太和变电站 | 梁村供电所 | 10kV太平线 | 10kV1107太平线十五里铺南台架变 | 200 | 0 | 57.32
2234 | 高唐县供电公司 | 高唐35kV张庙变电站 | 赵寨子供电所 | 10kV张堂线 | 10kV302赵西线西韩北变台架变 | 200 | 0 | 68.62
2235 | 高唐县供电公司 | 高唐110kV赵庄变电站 | 汇鑫供电所 | 10kV十里线 | 10kV1709十里线王欠西台架变 | 200 | 0 | 84.66
2236 | 高唐县供电公司 | 高唐35kV张庙变电站 | 赵寨子供电所 | 10kV丁岗线 | 10kV306丁岗线葛屯台架变 | 200 | 0 | 80.56
2237 | 高唐县供电公司 | 高唐35kV清平变电站 | 清平供电所 | 10kV清西线 | 10kV1402清西线皮庄7台架变 | 200 | 0 | 72.88
2238 | 高唐县供电公司 | 高唐110kV高唐变电站 | 城区供电中心 | 10kV北环线 | 10kV0107北环线010711箱变 | 200 | 0 | 127.32
2239 | 高唐县供电公司 | 高唐35kV杨屯变电站 | 杨屯供电所 | 10kV杨固线 | 10kV0504杨固线东朱2台架变 | 200 | 0 | 34.34
2240 | 高唐县供电公司 | 高唐35kV固河变电站 | 尹集供电所 | 10kV固王线 | 10kV1101固东线沙王中东台架变 | 200 | 0 | 76.66
2241 | 高唐县供电公司 | 高唐110kV南镇变电站 | 姜店供电所 | 10kV南梁线 | 10kV203镇东线梁庄南台架变 | 400 | 0 | 329.12
2242 | 高唐县供电公司 | 高唐35kV梁村变电站 | 梁村供电所 | 10kV梁高线 | 10kV404梁吴线吴庄东台架变 | 200 | 0 | 145.62
2243 | 高唐县供电公司 | 高唐110kV东高变电站 | 琉寺供电所 | 10kV高姜线 | 10kV603琉东线秦庄2台架变 | 200 | 0 | 44.2
2244 | 高唐县供电公司 | 高唐110kV赵庄变电站 | 汇鑫供电所 | 10kV赵东线 | 10kV1705赵东线于庄台架变 | 160 | 0 | 23.568
2245 | 高唐县供电公司 | 高唐110kV励公变电站 | 三十里供电所 | 10kV励西线 | 10kV804卅西线于楼东台架变 | 200 | 0 | 120.46
2246 | 高唐县供电公司 | 高唐35kV尹集变电站 | 尹集供电所 | 10kV尹东线 | 10kV907尹东线刘王台架变 | 200 | 0 | 122.72
2247 | 高唐县供电公司 | 高唐110kV东高变电站 | 琉寺供电所 | 10kV高姜线 | 10kV603琉东线姜寺南台架变 | 200 | 0 | 33.7
2248 | 高唐县供电公司 | 高唐35kV卅里变电站 | 三十里供电所 | 10kV卅北线 | 10kV806卅北线小周北台架变 | 200 | 0 | 197.82
2249 | 高唐县供电公司 | 高唐110kV金城变电站 | 城区供电中心 | 10kV东兴南线 | 姜庙南 | 200 | 0 | 124.9
2250 | 高唐县供电公司 | 高唐35kV张庙变电站 | 赵寨子供电所 | 10kV赵西线 | 10kV302赵西线前西台架变 | 200 | 0 | 127.8
2251 | 高唐县供电公司 | 高唐35kV清平变电站 | 清平供电所 | 10kV清北线 | 10kV1405清北线新村南台架变 | 200 | 0 | 147.3
2252 | 高唐县供电公司 | 高唐110kV金城变电站 | 城区供电中心 | 10kV时风东线 | 10kV1308东兴北线管五里南台架变 | 200 | 0 | 73.32
2253 | 高唐县供电公司 | 高唐110kV光明变电站 | 城区供电中心 | 10kV杜李线 | 10kV0101张北线杜李南台架变 | 200 | 0 | 112.58
2254 | 高唐县供电公司 | 高唐110kV光明变电站 | 城区供电中心 | 10kV杜李线 | 10kV0101张北线王庄台架变 | 200 | 0 | 80.44
2255 | 高唐县供电公司 | 高唐35kV尹集变电站 | 尹集供电所 | 10kV棉二线 | 10kV905棉二线河沟配电室 | 100 | 0 | 29.22
2256 | 高唐县供电公司 | 高唐110kV南镇变电站 | 姜店供电所 | 10kV镇北线 | 10kV204镇北线长郭台架变 | 200 | 0 | 69.32
2257 | 高唐县供电公司 | 高唐35kV张庙变电站 | 赵寨子供电所 | 10kV赵寨子线 | 10kV301赵寨子线高寨子西台架变 | 200 | 0 | 66.66
2258 | 高唐县供电公司 | 高唐110kV高唐变电站 | 城区供电中心 | 10kV罗寨线 | 10kV0102张庄线东寨2台架变 | 200 | 0 | 61.26
2259 | 高唐县供电公司 | 高唐35kV姜店变电站 | 姜店供电所 | 10kV姜南线 | 10kV1203姜南线三义庙中心变台架变 | 200 | 0 | 0
2260 | 高唐县供电公司 | 高唐110kV光明变电站 | 城区供电中心 | 10kV杜李线 | 10kV0101张北线后七里西台架变 | 200 | 0 | 120.74
2261 | 高唐县供电公司 | 高唐35kV卅里变电站 | 三十里供电所 | 10kV卅北线 | 10kV806卅北线大周台架变 | 160 | 0 | 92.64
2262 | 高唐县供电公司 | 高唐35kV尹集变电站 | 尹集供电所 | 10kV尹南线 | 10kV906尹南线十里园台架变 | 100 | 0 | 60.93
2263 | 高唐县供电公司 | 高唐110kV南镇变电站 | 姜店供电所 | 10kV七屯线 | 10kV201镇西线庞屯南台架变 | 200 | 0 | 198.5
2264 | 高唐县供电公司 | 高唐35kV卅里变电站 | 三十里供电所 | 10kV卅直线 | 10kV805乡直线囤庄北台架变 | 200 | 0 | 146.82
2265 | 高唐县供电公司 | 高唐110kV金城变电站 | 城区供电中心 | 10kV东兴南线 | 10kV1309东兴南线后郭南台架变 | 200 | 0 | 141.56
2266 | 高唐县供电公司 | 高唐110kV光明变电站 | 城区供电中心 | 10kV杜李线 | 10kV0707曲东线刘楼台架变 | 400 | 0 | 244.28
2267 | 高唐县供电公司 | 高唐35kV卅里变电站 | 三十里供电所 | 10kV卅北线 | 10kV806卅北线北王东台架变 | 200 | 0 | 101.14
2268 | 高唐县供电公司 | 高唐110kV金城变电站 | 城区供电中心 | 10kV春长线 | 中街新村 | 400 | 0 | 296.92
2269 | 高唐县供电公司 | 高唐35kV尹集变电站 | 尹集供电所 | 10kV尹集线 | 10kV尹集线政通路西箱变 | 630 | 0 | 628.74
2270 | 高唐县供电公司 | 高唐110kV金城变电站 | 城区供电中心 | 10kV福兴线 | 10kV1308东兴北线010505箱变 | 400 | 0 | 234.28
2271 | 高唐县供电公司 | 高唐35kV卅里变电站 | 三十里供电所 | 10kV卅北线 | 10kV806卅北线张牌西2台架变 | 200 | 0 | 116
2272 | 高唐县供电公司 | 高唐110kV南镇变电站 | 姜店供电所 | 10kV镇北线 | 10kV204镇北线前屯台架变 | 200 | 0 | 70.08
2273 | 高唐县供电公司 | 高唐110kV丁张变电站 | 赵寨子供电所 | 10kV丁环Ⅰ线 | 10kV301赵寨子线丁张西台架变 | 200 | 0 | 97.86
2274 | 高唐县供电公司 | 高唐35kV尹集变电站 | 尹集供电所 | 10kV尹集线 | 10kV901尹集线尹北台架变 | 400 | 0 | 95.2
2275 | 高唐县供电公司 | 高唐35kV尹集变电站 | 尹集供电所 | 10kV尹西线 | 10kV903尹西线徐庄配电室 | 200 | 0 | 110.2
2276 | 高唐县供电公司 | 高唐110kV励公变电站 | 三十里供电所 | 10kV励西线 | 10kV804卅西线王浩南台架变 | 200 | 0 | 165.02
2277 | 高唐县供电公司 | 高唐35kV尹集变电站 | 尹集供电所 | 10kV尹西线 | 10kV903尹西线刘华配电室 | 200 | 0 | 0
2278 | 高唐县供电公司 | 高唐110kV金城变电站 | 城区供电中心 | 10kV时风东线 | 张八里北 | 200 | 0 | 123.94
2279 | 高唐县供电公司 | 高唐35kV尹集变电站 | 尹集供电所 | 10kV尹东线 | 10kV907尹东线张老庄台架变 | 200 | 0 | 21.24
2280 | 高唐县供电公司 | 高唐35kV姜店变电站 | 姜店供电所 | 10kV姜北线 | 10kV1202姜北线刘平台架变 | 200 | 0 | 138.2
2281 | 高唐县供电公司 | 高唐35kV姜店变电站 | 姜店供电所 | 10kV姜辛线 | 10kV1201姜辛线辛店南台架变 | 100 | 0 | 49.69
2282 | 高唐县供电公司 | 高唐35kV固河变电站 | 尹集供电所 | 10kV固东线 | 10kV固东线候庄3台架变 | 200 | 0 | 81.44
2283 | 高唐县供电公司 | 高唐35kV尹集变电站 | 尹集供电所 | 10kV尹东线 | 朱庄中台架变 | 200 | 0 | 160
2284 | 高唐县供电公司 | 高唐35kV尹集变电站 | 尹集供电所 | 10kV尹东线 | 10kV907尹东线王庄西台架变 | 400 | 0 | 0
2285 | 高唐县供电公司 | 高唐35kV姜店变电站 | 姜店供电所 | 10kV姜店线 | 10kV1205姜店线二杨台架变 | 200 | 0 | 140.36
2286 | 高唐县供电公司 | 高唐35kV卅里变电站 | 三十里供电所 | 10kV卅直线 | 10kV805乡直线三十里铺东台架变 | 200 | 0 | 80.04
2287 | 高唐县供电公司 | 高唐35kV姜店变电站 | 姜店供电所 | 10kV姜北线 | 老君堂东 | 200 | 0 | 135.8
2288 | 高唐县供电公司 | 高唐35kV姜店变电站 | 姜店供电所 | 10kV姜辛线 | 10kV1201姜辛线疗王台架变 | 200 | 0 | 51.42
2289 | 高唐县供电公司 | 高唐35kV固河变电站 | 尹集供电所 | 10kV固河线 | 10kV固河线许庄台架变 | 400 | 0 | 136.04
2290 | 高唐县供电公司 | 高唐35kV固河变电站 | 尹集供电所 | 10kV固南线 | 10kV1103固南线郭庄台架变 | 100 | 0 | 40.67
2291 | 高唐县供电公司 | 高唐110kV南镇变电站 | 姜店供电所 | 10kV南镇线 | 10kV202南镇线王贡南台架变 | 200 | 0 | 163.94
2292 | 高唐县供电公司 | 高唐110kV赵庄变电站 | 城区供电中心 | 10kV开发区Ⅱ线 | 书香苑1号公变 | 400 | 0 | 319.64
2293 | 高唐县供电公司 | 高唐35kV张大屯变电站 | 杨屯供电所 | 10kV张吴线 | 10kV1603张西线吴庄台架变 | 200 | 0 | 97.42
2294 | 高唐县供电公司 | 高唐35kV张大屯变电站 | 杨屯供电所 | 10kV张南线 | 10kV1602张南线高庄北台架变 | 250 | 0 | 113.475
2295 | 高唐县供电公司 | 高唐35kV张大屯变电站 | 杨屯供电所 | 10kV张南线 | 10kV1602张南线董庄2台架变 | 200 | 0 | 141.98
2296 | 高唐县供电公司 | 高唐35kV张大屯变电站 | 杨屯供电所 | 10kV张南线 | 10kV1602张南线盖王台架变 | 200 | 0 | 113.82
2297 | 高唐县供电公司 | 高唐35kV姜店变电站 | 姜店供电所 | 10kV姜北线 | 10kV1202姜北线鲁庄西变台架变 | 200 | 0 | 64.82
2298 | 高唐县供电公司 | 高唐110kV太和变电站 | 汇鑫供电所 | 10kV民营线 | 10kV1105民营线三殿庙东箱变 | 50 | 0 | 69.7
2299 | 高唐县供电公司 | 高唐110kV赵庄变电站 | 城区供电中心 | 10kV开发区Ⅱ线 | 10kV开发区Ⅱ线180117箱变 | 315 | 0 | 139.7655
2300 | 高唐县供电公司 | 高唐35kV清平变电站 | 清平供电所 | 10kV清南线 | 10kV清东线十里铺北台架变 | 200 | 0 | 128.1
2301 | 高唐县供电公司 | 高唐110kV金城变电站 | 城区供电中心 | 10kV时风东线 | 御景澜庭5配电变压器 | 800 | 0 | 501.04
2302 | 高唐县供电公司 | 高唐110kV高唐变电站 | 城区供电中心 | 10kV北环线 | 英伦小镇3号变 | 800 | 0 | 570.72
2303 | 高唐县供电公司 | 高唐110kV太和变电站 | 梁村供电所 | 10kV太平线 | 10kV1107太平线十五铺台架变 | 400 | 0 | 190.2
2304 | 高唐县供电公司 | 高唐35kV清平变电站 | 清平供电所 | 10kV清南线 | 10kV清东线桑园北台架变 | 200 | 0 | 151.44
2305 | 高唐县供电公司 | 高唐110kV励公变电站 | 三十里供电所 | 10kV励西线 | 10kV804卅西线焦庄配电室 | 200 | 0 | 89.18
2306 | 高唐县供电公司 | 高唐35kV张大屯变电站 | 杨屯供电所 | 10kV张东线 | 前屯东 | 200 | 0 | 116.46
2307 | 高唐县供电公司 | 高唐110kV赵庄变电站 | 城区供电中心 | 10kV开发区Ⅲ线 | 10kV开发区Ⅲ线西街西东台架变 | 200 | 0 | 150.12
2308 | 高唐县供电公司 | 高唐110kV赵庄变电站 | 城区供电中心 | 10kV开发区Ⅱ线 | 书香苑2号公变 | 400 | 0 | 254.8
2309 | 高唐县供电公司 | 高唐110kV励公变电站 | 赵寨子供电所 | 10kV励东线 | 邹阁2# | 200 | 0 | 130.72
2310 | 高唐县供电公司 | 高唐35kV姜店变电站 | 姜店供电所 | 10kV姜西线 | 10kV1204姜西线西郭东变台架变 | 200 | 0 | 0
2311 | 高唐县供电公司 | 高唐35kV固河变电站 | 尹集供电所 | 10kV固河线 | 10kV1105固河线固河街4#台架变 | 200 | 0 | 19.9
2312 | 高唐县供电公司 | 高唐35kV固河变电站 | 尹集供电所 | 10kV固王线 | 窦集2 | 200 | 0 | 156.44
2313 | 高唐县供电公司 | 高唐35kV张大屯变电站 | 杨屯供电所 | 10kV张南线 | 10kV1602张南线代王台架变 | 200 | 0 | 25.64
2314 | 高唐县供电公司 | 高唐35kV清平变电站 | 清平供电所 | 10kV清南线 | 清平商庄西2 | 200 | 0 | 104.28
2315 | 高唐县供电公司 | 高唐35kV姜店变电站 | 姜店供电所 | 10kV姜西线 | 10kV1204姜西线十里台架变 | 200 | 0 | 64.78
2316 | 高唐县供电公司 | 高唐110kV东高变电站 | 琉寺供电所 | 10kV高琉线 | 幸福嘉园北 | 400 | 0 | 311.4
2317 | 高唐县供电公司 | 高唐110kV太和变电站 | 汇鑫供电所 | 10kV滨湖线 | 10kV开发区Ⅱ线180103台架变 | 200 | 0 | 156.16
2318 | 高唐县供电公司 | 高唐110kV高唐变电站 | 城区供电中心 | 10kV人和线 | 10kV0108二纸线三里庄台架变 | 200 | 0 | 121.94
2319 | 高唐县供电公司 | 高唐35kV尹集变电站 | 尹集供电所 | 10kV尹西线 | 10kV903尹西线尹西北2台架变 | 200 | 0 | 12.16
2320 | 高唐县供电公司 | 高唐110kV励公变电站 | 三十里供电所 | 10kV励西线 | 李祥北1井井通 | 200 | 0 | 75.28
2321 | 高唐县供电公司 | 高唐35kV张大屯变电站 | 杨屯供电所 | 10kV张南线 | 索庄东 | 200 | 0 | 83.08
2322 | 高唐县供电公司 | 高唐110kV太和变电站 | 城区供电中心 | 10kV北湖线 | 10kV1207大田线世博学苑箱变 | 1600 | 0 | 895.36
2323 | 高唐县供电公司 | 高唐35kV张大屯变电站 | 杨屯供电所 | 10kV张东线 | 10kV1601张东线前楼台架变 | 200 | 0 | 50.86
2324 | 高唐县供电公司 | 高唐35kV固河变电站 | 尹集供电所 | 10kV固北线 | 10kV1104固北线崔官屯3台架变 | 200 | 0 | 82.46
2325 | 高唐县供电公司 | 高唐110kV太和变电站 | 梁村供电所 | 10kV太平线 | 10kV太平线十五铺2台架变 | 200 | 0 | 126.36
2326 | 高唐县供电公司 | 高唐35kV尹集变电站 | 尹集供电所 | 10kV尹南线 | 红庙东（新建） | 200 | 0 | 105.2
2327 | 高唐县供电公司 | 高唐35kV尹集变电站 | 尹集供电所 | 10kV尹东线 | 10kV904尹北线陈庄台架变 | 100 | 0 | 51.51
2328 | 高唐县供电公司 | 高唐35kV固河变电站 | 尹集供电所 | 10kV固南线 | 10kV固南线固河镇李西3台架变 | 200 | 0 | 47.64
2329 | 高唐县供电公司 | 高唐35kV张大屯变电站 | 杨屯供电所 | 10kV张辛线 | 10kV1601张东线张四屯东变台架变 | 160 | 0 | 95.024
2330 | 高唐县供电公司 | 高唐110kV励公变电站 | 三十里供电所 | 10kV励西线 | 10kV804卅西线小马厂南台架变 | 200 | 0 | 110.72
2331 | 高唐县供电公司 | 高唐35kV张大屯变电站 | 杨屯供电所 | 10kV张吴线 | 10kV1603张西线唐庄2变台架变 | 100 | 0 | 26.77
2332 | 高唐县供电公司 | 高唐35kV固河变电站 | 尹集供电所 | 10kV固河线 | 10kV固河线宋庄东北台架变 | 200 | 0 | 176.68
2333 | 高唐县供电公司 | 高唐35kV清平变电站 | 清平供电所 | 10kV清邱线 | 10kV1404清平线东街2变台架变 | 630 | 0 | 438.039
2334 | 高唐县供电公司 | 高唐110kV赵庄变电站 | 汇鑫供电所 | 10kV十里线 | 10kV1709十里线陈庄西台架变 | 200 | 0 | 11.28
2335 | 高唐县供电公司 | 高唐110kV东高变电站 | 琉寺供电所 | 10kV高姜线 | 10kV603琉东线崔庄台架变 | 200 | 0 | 58.04
2336 | 高唐县供电公司 | 高唐110kV励公变电站 | 三十里供电所 | 10kV励西线 | 10kV804卅西线陈井东台架变 | 200 | 0 | 74.62
2337 | 高唐县供电公司 | 高唐110kV金城变电站 | 汇鑫供电所 | 10kV双海线 | 10kV双海线舜华园小区配电室3号变 | 800 | 0 | 647.84
2338 | 高唐县供电公司 | 高唐110kV励公变电站 | 三十里供电所 | 10kV励杨线 | 10kV801卅东线十五铺配电室 | 200 | 0 | 76.04
2339 | 高唐县供电公司 | 高唐35kV尹集变电站 | 尹集供电所 | 10kV尹南线 | 10kV尹南线南崔村高标准农田1号台架变 | 100 | 0 | 99.96
2340 | 高唐县供电公司 | 高唐35kV张庙变电站 | 赵寨子供电所 | 10kV张寨线 | 和悦家园4号变 | 500 | 0 | 390.5
2341 | 高唐县供电公司 | 高唐110kV太和变电站 | 梁村供电所 | 10kV太平线 | 10kV1107太平线谷官屯东台架变 | 200 | 0 | 79.74
2342 | 高唐县供电公司 | 高唐35kV固河变电站 | 尹集供电所 | 10kV固东线 | 10kV1101固东线董庄2台架变 | 200 | 0 | 125.12
2343 | 高唐县供电公司 | 高唐110kV高唐变电站 | 城区供电中心 | 10kV唐张线 | 10kV0102张庄线李明桥东台架变 | 200 | 0 | 60.96
2344 | 高唐县供电公司 | 高唐35kV张庙变电站 | 赵寨子供电所 | 10kV倪王线 | 10kV303赵南线周楼北台架变 | 160 | 0 | 57.68
2345 | 高唐县供电公司 | 高唐35kV张庙变电站 | 赵寨子供电所 | 10kV赵西线 | 10kV302赵西线东街2台架变 | 100 | 0 | 35.27
2346 | 高唐县供电公司 | 高唐35kV卅里变电站 | 三十里供电所 | 10kV卅直线 | 10kV805乡直线孙庄东台架变 | 200 | 0 | 94.76
2347 | 高唐县供电公司 | 高唐35kV姜店变电站 | 姜店供电所 | 10kV姜北线 | 鲁庄东 | 200 | 0 | 0
2348 | 高唐县供电公司 | 高唐35kV固河变电站 | 尹集供电所 | 10kV固王线 | 10kV1101固东线窦集井井通2#台架变 | 100 | 0 | 38.07
2349 | 高唐县供电公司 | 高唐110kV赵庄变电站 | 汇鑫供电所 | 10kV赵梁线 | 10kV1706辛兴店线四合刘2变台架变 | 200 | 0 | 16.9
2350 | 高唐县供电公司 | 高唐110kV东高变电站 | 琉寺供电所 | 10kV高姜线 | 10kV603琉东线罗营台架变 | 200 | 0 | 92.38
2351 | 高唐县供电公司 | 高唐110kV励公变电站 | 赵寨子供电所 | 10kV励东线 | 10kV301赵寨子线邹阁1台架变 | 200 | 0 | 105.72
2352 | 高唐县供电公司 | 高唐35kV固河变电站 | 尹集供电所 | 10kV固王线 | 10kV1101固东线胡集2箱变 | 200 | 0 | 117.2
2353 | 高唐县供电公司 | 高唐110kV光明变电站 | 城区供电中心 | 10kV明李线 | 芦田中 | 200 | 0 | 128.86
2354 | 高唐县供电公司 | 高唐35kV卅里变电站 | 三十里供电所 | 10kV卅北线 | 小辛西 | 200 | 0 | 102.52
2355 | 高唐县供电公司 | 高唐35kV固河变电站 | 尹集供电所 | 10kV固王线 | 10kV1101固东线沙王北台架变 | 200 | 0 | 80.74
2356 | 高唐县供电公司 | 高唐110kV光明变电站 | 城区供电中心 | 10kV明李线 | 10kV0101张北线芦田北台架变 | 200 | 0 | 172.86
2357 | 高唐县供电公司 | 高唐35kV张庙变电站 | 赵寨子供电所 | 10kV赵西线 | 10kV302赵西线康口南台架变 | 200 | 0 | 48.86
2358 | 高唐县供电公司 | 高唐110kV高唐变电站 | 城区供电中心 | 10kV罗寨线 | 10kV0102张庄线寨南台架变 | 200 | 0 | 121.04
2359 | 高唐县供电公司 | 高唐35kV张大屯变电站 | 杨屯供电所 | 10kV张东线 | 10kV1601张东线张南3变台架变 | 200 | 0 | 144.34
2360 | 高唐县供电公司 | 高唐110kV金城变电站 | 城区供电中心 | 10kV东兴南线 | 水韵华城4箱变 | 1250 | 0 | 474.875
2361 | 高唐县供电公司 | 高唐35kV固河变电站 | 尹集供电所 | 10kV固北线 | 10kV1104固北线李庙2台架变 | 200 | 0 | 59.34
2362 | 高唐县供电公司 | 高唐35kV张大屯变电站 | 杨屯供电所 | 10kV张吴线 | 10kV1603张西线庞庄台架变 | 80 | 0 | 0
2363 | 高唐县供电公司 | 高唐35kV张大屯变电站 | 杨屯供电所 | 10kV张南线 | 10kV1602张南线高庄台架变 | 200 | 0 | 163.86
2364 | 高唐县供电公司 | 高唐110kV东高变电站 | 琉寺供电所 | 10kV高韩线 | 10kV1102高韩线小范2台架变 | 200 | 0 | 108.6
2365 | 高唐县供电公司 | 高唐110kV金城变电站 | 城区供电中心 | 10kV城中线 | 10kV1301城中线130213台架变 | 630 | 0 | 465.381
2366 | 高唐县供电公司 | 高唐35kV梁村变电站 | 梁村供电所 | 10kV梁西线 | 10kV402梁西线曹庄台架变 | 200 | 0 | 94.8
2367 | 高唐县供电公司 | 高唐35kV张庙变电站 | 赵寨子供电所 | 10kV张堂线 | 10kV302赵西线西韩台架变 | 200 | 0 | 49.82
2368 | 高唐县供电公司 | 高唐110kV金城变电站 | 城区供电中心 | 10kV城中线 | 福明家园西变 | 1250 | 0 | 813.875
2369 | 高唐县供电公司 | 高唐110kV东高变电站 | 琉寺供电所 | 10kV粮所线 | 10kV601琉北线前屯村4号井井通台架变 | 200 | 0 | 75.02
2370 | 高唐县供电公司 | 高唐110kV南镇变电站 | 姜店供电所 | 10kV南梁线 | 10kV203镇东线梁庄1号井井通台架变 | 160 | 0 | 79.776
2371 | 高唐县供电公司 | 高唐110kV金城变电站 | 城区供电中心 | 10kV东兴北线 | 10kV0104镇东线怡兴苑北配电室 | 630 | 0 | 507.591
2372 | 高唐县供电公司 | 高唐35kV张大屯变电站 | 杨屯供电所 | 10kV张南线 | 高庄南 | 200 | 0 | 135
2373 | 高唐县供电公司 | 高唐35kV固河变电站 | 尹集供电所 | 10kV固河线 | 三甲王西北 | 200 | 0 | 120.2
2374 | 高唐县供电公司 | 高唐35kV杨屯变电站 | 杨屯供电所 | 10kV杨桥线 | 10kV506杨桥线董官屯3号井井通台架变 | 200 | 0 | 169.92
2375 | 高唐县供电公司 | 高唐110kV南镇变电站 | 姜店供电所 | 10kV南梁线 | 10kV203镇东线程庄1号井井通台架变 | 100 | 0 | 73.74
2376 | 高唐县供电公司 | 高唐35kV固河变电站 | 尹集供电所 | 10kV固河线 | 10kV1105固河线宋庄井井通3#台架变 | 50 | 0 | 22.655
2377 | 高唐县供电公司 | 高唐35kV张大屯变电站 | 杨屯供电所 | 10kV张东线 | 10kV1601张东线张庄台架变 | 200 | 0 | 90.88
2378 | 高唐县供电公司 | 高唐110kV东高变电站 | 琉寺供电所 | 10kV高姜线 | 10kV603琉东线秦庄5号井井通台架变 | 100 | 0 | 46.8
2379 | 高唐县供电公司 | 高唐35kV姜店变电站 | 姜店供电所 | 10kV姜南线 | 10kV姜南线王楼中台架变 | 200 | 0 | 48.38
2380 | 高唐县供电公司 | 高唐35kV梁村变电站 | 梁村供电所 | 10kV梁高线 | 10kV405梁东线后王2井井通台架变 | 100 | 0 | 16.46
2381 | 高唐县供电公司 | 高唐110kV高唐变电站 | 城区供电中心 | 10kV罗寨线 | 10kV0102张庄线寨北2号井井通台架变 | 100 | 0 | 69.67
2382 | 高唐县供电公司 | 高唐35kV梁村变电站 | 梁村供电所 | 10kV梁西线 | 10kV402梁西线张老庄1井井通台架变 | 100 | 0 | 64.33
2383 | 高唐县供电公司 | 高唐35kV张庙变电站 | 赵寨子供电所 | 10kV张寨线 | 10kV303赵南线解庄2号【井井通】台架变 | 100 | 0 | 52.91
2384 | 高唐县供电公司 | 高唐35kV杨屯变电站 | 杨屯供电所 | 10kV杨王线 | 10kV0505杨南线小律庄01井井通台架变 | 100 | 0 | 88.94
2385 | 高唐县供电公司 | 高唐35kV杨屯变电站 | 杨屯供电所 | 10kV杨西线 | 10kV503杨西线谢庄井井通1#台架变 | 100 | 0 | 68.6
2386 | 高唐县供电公司 | 高唐110kV太和变电站 | 汇鑫供电所 | 10kV蓝山线 | 10kV金城西线学府壹号公变箱式变电站箱变 | 800 | 0 | 580.56
2387 | 高唐县供电公司 | 高唐35kV杨屯变电站 | 杨屯供电所 | 10kV杨桥线 | 10kV506杨桥线董官屯2号井井通台架变 | 200 | 0 | 148
2388 | 高唐县供电公司 | 高唐35kV梁村变电站 | 梁村供电所 | 10kV梁王线 | 10kV401韩寨线李化梓5井井通台架变 | 200 | 0 | 120.2
2389 | 高唐县供电公司 | 高唐35kV梁村变电站 | 梁村供电所 | 10kV梁王线 | 10kV401韩寨线李化梓4井井通台架变 | 100 | 0 | 73.4
2390 | 高唐县供电公司 | 高唐35kV尹集变电站 | 尹集供电所 | 10kV尹集线 | 10kV901尹集线西李1号（井井通）901台架变 | 100 | 0 | 49.88
2391 | 高唐县供电公司 | 高唐35kV尹集变电站 | 尹集供电所 | 10kV棉二线 | 10kV905棉二线尹东（井井通）公变台架变 | 100 | 0 | 45.2
2392 | 高唐县供电公司 | 高唐35kV梁村变电站 | 梁村供电所 | 10kV梁王线 | 李化梓新 | 400 | 0 | 141.72
2393 | 高唐县供电公司 | 高唐110kV高唐变电站 | 城区供电中心 | 10kV人和线 | 10kV北环线仁和嘉园小区北区箱变 | 250 | 0 | 181.825
2394 | 高唐县供电公司 | 高唐110kV丁张变电站 | 赵寨子供电所 | 10kV丁环Ⅰ线 | 10kV301赵寨子线李棉2号【井井通】台架变 | 100 | 0 | 62.34
2395 | 高唐县供电公司 | 高唐110kV东高变电站 | 琉寺供电所 | 10kV高姜线 | 10kV604琉南线小吴台架变 | 200 | 0 | 108.06
2396 | 高唐县供电公司 | 高唐35kV杨屯变电站 | 杨屯供电所 | 10kV杨桥线 | 10kV506杨桥线董官屯4号井井通台架变 | 200 | 0 | 148.6
2397 | 高唐县供电公司 | 高唐35kV清平变电站 | 清平供电所 | 10kV清邱线 | 东街西Ⅵ变 | 200 | 0 | 93.62
2398 | 高唐县供电公司 | 高唐35kV姜店变电站 | 姜店供电所 | 10kV姜辛线 | 10kV1201姜辛线八刘4号井井通台架变 | 200 | 0 | 152.32
2399 | 高唐县供电公司 | 高唐35kV张庙变电站 | 赵寨子供电所 | 10kV倪王线 | 10kV303赵南线毛庄北台架变 | 200 | 0 | 88.36
2400 | 高唐县供电公司 | 高唐35kV固河变电站 | 尹集供电所 | 10kV固东线 | 10kV1101固东线史前2台架变 | 80 | 0 | 67.056
2401 | 高唐县供电公司 | 高唐35kV梁村变电站 | 梁村供电所 | 10kV梁西线 | 10kV402梁西线郝王2台架变 | 200 | 0 | 80.9
2402 | 高唐县供电公司 | 高唐110kV东高变电站 | 琉寺供电所 | 10kV粮所线 | 西牛4 | 200 | 0 | 132.54
2403 | 高唐县供电公司 | 高唐110kV东高变电站 | 琉寺供电所 | 10kV高姜线 | 10kV604琉南线陈营3台架变 | 200 | 0 | 0
2404 | 高唐县供电公司 | 高唐35kV固河变电站 | 尹集供电所 | 10kV固东线 | 10kV1104固北线巩庄3台架变 | 200 | 0 | 56.38
2405 | 高唐县供电公司 | 高唐110kV东高变电站 | 琉寺供电所 | 10kV高范线 | 大范井井通4# | 200 | 0 | 98.74
2406 | 高唐县供电公司 | 高唐110kV高唐变电站 | 城区供电中心 | 10kV金城西线 | 贤达雅居1#公变配电变压器 | 800 | 0 | 642.96
2407 | 高唐县供电公司 | 高唐35kV固河变电站 | 尹集供电所 | 10kV发展线 | 10kV1103固南线崔堂2台架变 | 200 | 0 | 63.48
2408 | 高唐县供电公司 | 高唐35kV尹集变电站 | 尹集供电所 | 10kV尹东线 | 10kV907尹东线朱庄8号井井通台架变 | 200 | 0 | 180.98
2409 | 高唐县供电公司 | 高唐35kV尹集变电站 | 尹集供电所 | 10kV尹西线 | 10kV903尹西线双庙13号（井井通）903台架变 | 100 | 0 | 66.8
2410 | 高唐县供电公司 | 高唐110kV光明变电站 | 城区供电中心 | 10kV杜李线 | 10kV0101张北线殷庄南台架变 | 200 | 0 | 0
2411 | 高唐县供电公司 | 高唐110kV南镇变电站 | 姜店供电所 | 10kV镇北线 | 10kV204镇北线河西王北台架变 | 200 | 0 | 148.54
2412 | 高唐县供电公司 | 高唐35kV尹集变电站 | 尹集供电所 | 10kV尹东线 | 10kV907尹东线北李西台架变 | 200 | 0 | 49.94
2413 | 高唐县供电公司 | 高唐110kV高唐变电站 | 城区供电中心 | 10kV罗寨线 | 迈官屯南1 | 160 | 0 | 105.104
2414 | 高唐县供电公司 | 高唐35kV尹集变电站 | 尹集供电所 | 10kV尹集线 | 10kV901尹集线尹西南台架变 | 200 | 0 | 93.66
2415 | 高唐县供电公司 | 高唐110kV南镇变电站 | 姜店供电所 | 10kV镇北线 | 10kV镇北线祝庄新台架变 | 200 | 0 | 56.92
2416 | 高唐县供电公司 | 高唐110kV南镇变电站 | 姜店供电所 | 10kV南梁线 | 西高北 | 200 | 0 | 145.54
2417 | 高唐县供电公司 | 高唐110kV南镇变电站 | 姜店供电所 | 10kV南镇线 | 10kV203镇东线石庄台架变 | 100 | 0 | 78.81
2418 | 高唐县供电公司 | 高唐110kV南镇变电站 | 姜店供电所 | 10kV镇北线 | 10kV204镇北线后屯中台架变 | 200 | 0 | 104.7
2419 | 高唐县供电公司 | 高唐110kV高唐变电站 | 城区供电中心 | 10kV人和线 | 10kV0108二纸线010808（检察院）配电室 | 100 | 0 | 44.93
2420 | 高唐县供电公司 | 高唐35kV姜店变电站 | 姜店供电所 | 10kV姜西线 | 西白北 | 200 | 0 | 80.92
2421 | 高唐县供电公司 | 高唐35kV杨屯变电站 | 杨屯供电所 | 10kV杨王线 | 10kV0505杨南线小律庄02井井通台架变 | 200 | 0 | 169.28
2422 | 高唐县供电公司 | 高唐110kV南镇变电站 | 姜店供电所 | 10kV南梁线 | 10kV203镇东线仉庄3号井井通台架变 | 100 | 0 | 78.45
2423 | 高唐县供电公司 | 高唐110kV赵庄变电站 | 汇鑫供电所 | 10kV十里线 | 10kV1709十里线十里铺2变井井通台架变 | 100 | 0 | 9.19
2424 | 高唐县供电公司 | 高唐35kV卅里变电站 | 三十里供电所 | 10kV卅北线 | 10kV806卅北线杓子刘4号井井通台架变 | 100 | 0 | 20.77
2425 | 高唐县供电公司 | 高唐35kV梁村变电站 | 梁村供电所 | 10kV梁西线 | 曹庄北井井通 | 200 | 0 | 144.92
2426 | 高唐县供电公司 | 高唐35kV梁村变电站 | 梁村供电所 | 10kV梁东线 | 10kV405梁东线前赵1号井井通台架变 | 100 | 0 | 35.67
2427 | 高唐县供电公司 | 高唐110kV赵庄变电站 | 汇鑫供电所 | 10kV赵东线 | 10kV1705赵东线沙刘2变井井通台架变 | 100 | 0 | 44.73
2428 | 高唐县供电公司 | 高唐35kV清平变电站 | 清平供电所 | 10kV清北线 | 新村西3井井通配变 | 200 | 0 | 150
2429 | 高唐县供电公司 | 高唐35kV尹集变电站 | 尹集供电所 | 10kV尹东线 | 北李井井通 | 200 | 0 | 176.32
2430 | 高唐县供电公司 | 高唐35kV张庙变电站 | 赵寨子供电所 | 10kV丁岗线 | 10kV306丁岗线葛屯1号【井井通】台架变 | 200 | 0 | 176.2
2431 | 高唐县供电公司 | 高唐35kV梁村变电站 | 梁村供电所 | 10kV梁王线 | 10kV401韩寨线打渔李7号井井通台架变 | 200 | 0 | 160.04
2432 | 高唐县供电公司 | 高唐110kV太和变电站 | 梁村供电所 | 10kV太平线 | 10kV1107太平线张庄1号井井通台架变 | 100 | 0 | 39.86
2433 | 高唐县供电公司 | 高唐35kV固河变电站 | 尹集供电所 | 10kV固河线 | 10kV1105固河线东华2台架变 | 200 | 0 | 96.26
2434 | 高唐县供电公司 | 高唐110kV太和变电站 | 梁村供电所 | 10kV太平线 | 10kV1107太平线姚李村台架变 | 50 | 0 | 33.97
2435 | 高唐县供电公司 | 高唐35kV固河变电站 | 尹集供电所 | 10kV固王线 | 10kV1104固北线小刘台架变 | 100 | 0 | 24.95
2436 | 高唐县供电公司 | 高唐110kV南镇变电站 | 姜店供电所 | 10kV南梁线 | 10kV203镇东线辛庄北台架变 | 200 | 0 | 157.76
2437 | 高唐县供电公司 | 高唐35kV梁村变电站 | 梁村供电所 | 10kV梁东线 | 和穆王光伏公变 | 200 | 0 | 97.06
2438 | 高唐县供电公司 | 高唐110kV东高变电站 | 琉寺供电所 | 10kV高韩线 | 10kV1102高韩线小屯村4号井井通台架变 | 200 | 0 | 66.54
2439 | 高唐县供电公司 | 高唐35kV姜店变电站 | 姜店供电所 | 10kV姜南线 | 10kV1203姜南线彭寺台架变 | 315 | 0 | 248.157
2440 | 高唐县供电公司 | 高唐35kV尹集变电站 | 尹集供电所 | 10kV尹西线 | 10kV903尹西线赵庄台架变 | 100 | 0 | 67.03
2441 | 高唐县供电公司 | 高唐35kV固河变电站 | 尹集供电所 | 10kV固南线 | 10kV1103固南线后辛台架变 | 160 | 0 | 118.384
2442 | 高唐县供电公司 | 高唐110kV南镇变电站 | 姜店供电所 | 10kV南镇线 | 10kV202南镇线北街1号井井通台架变 | 200 | 0 | 185.72
2443 | 高唐县供电公司 | 高唐35kV姜店变电站 | 姜店供电所 | 10kV姜西线 | 10kV1204姜西线西白1号井井通台架变 | 100 | 0 | 51.28
2444 | 高唐县供电公司 | 高唐35kV尹集变电站 | 尹集供电所 | 10kV尹西线 | 10kV903尹西线双庙8号（井井通）903台架变 | 100 | 0 | 70.64
2445 | 高唐县供电公司 | 高唐35kV卅里变电站 | 三十里供电所 | 10kV卅直线 | 10kV805乡直线曲庄5号井井通台架变 | 100 | 0 | 99.99
2446 | 高唐县供电公司 | 高唐35kV梁村变电站 | 梁村供电所 | 10kV梁西线 | 10kV402梁西线梁屯2井井通台架变 | 200 | 0 | 158.06
2447 | 高唐县供电公司 | 高唐35kV梁村变电站 | 梁村供电所 | 10kV梁王线 | 10kV401韩寨线东屯2井井通台架变 | 100 | 0 | 80.23
2448 | 高唐县供电公司 | 高唐110kV东高变电站 | 琉寺供电所 | 10kV粮所线 | 10kV601琉北线前屯村3号井井通台架变 | 100 | 0 | 44.66
2449 | 高唐县供电公司 | 高唐110kV南镇变电站 | 姜店供电所 | 10kV镇北线 | 10kV204镇北线中屯1号井井通台架变 | 100 | 0 | 67.74
2450 | 高唐县供电公司 | 高唐35kV清平变电站 | 清平供电所 | 10kV清邱线 | 10kV1404清平线西关2井井通电台架变 | 200 | 0 | 199.9
2451 | 高唐县供电公司 | 高唐35kV尹集变电站 | 尹集供电所 | 10kV尹西线 | 10kV903尹西线大王南台架变 | 100 | 0 | 20.79
2452 | 高唐县供电公司 | 高唐110kV太和变电站 | 汇鑫供电所 | 10kV奈伦线 | 10kV1705赵东线房庙西台架变 | 100 | 0 | 147.78
2453 | 高唐县供电公司 | 高唐35kV固河变电站 | 尹集供电所 | 10kV固河线 | 10kV1105固河线宋庄井井通1#台架变 | 50 | 0 | 26.52
2454 | 高唐县供电公司 | 高唐35kV卅里变电站 | 三十里供电所 | 10kV卅北线 | 10kV806卅北线大周北台架变 | 200 | 0 | 141.56
2455 | 高唐县供电公司 | 高唐110kV南镇变电站 | 姜店供电所 | 10kV南唐线 | 10kV1203姜南线郭老3号井井通台架变 | 100 | 0 | 35.35
2456 | 高唐县供电公司 | 高唐35kV清平变电站 | 清平供电所 | 10kV清西线 | 10kV1402清西线西街2台架变 | 400 | 0 | 174.08
2457 | 高唐县供电公司 | 高唐110kV赵庄变电站 | 城区供电中心 | 10kV开发区Ⅲ线 | 10kV开发区Ⅲ线180101台架变 | 160 | 0 | 141.232
2458 | 高唐县供电公司 | 高唐110kV东高变电站 | 琉寺供电所 | 10kV高姜线 | 10kV603琉东线秦庄4号井井通台架变 | 100 | 0 | 51.59
2459 | 高唐县供电公司 | 高唐110kV东高变电站 | 琉寺供电所 | 10kV粮所线 | 10kV605琉韩线前屯村2号井井通台架变 | 160 | 0 | 74.88
2460 | 高唐县供电公司 | 高唐35kV张庙变电站 | 赵寨子供电所 | 10kV赵丁线 | 蓝岭鑫顺 | 200 | 0 | 80.84
2461 | 高唐县供电公司 | 高唐110kV赵庄变电站 | 汇鑫供电所 | 10kV赵梁线 | 10kV1706辛兴店线四合刘台架变 | 100 | 0 | 24.88
2462 | 高唐县供电公司 | 高唐35kV梁村变电站 | 梁村供电所 | 10kV梁高线 | 10kV405梁东线盖洼6井井通台架变 | 100 | 0 | 45.52
2463 | 高唐县供电公司 | 高唐35kV卅里变电站 | 三十里供电所 | 10kV卅北线 | 10kV806卅北线李奇4号（井井通）台架变 | 100 | 0 | 61.51
2464 | 高唐县供电公司 | 高唐110kV赵庄变电站 | 汇鑫供电所 | 10kV辛兴店线 | 10kV1706辛兴店线苗庄井井通2变台架变 | 50 | 0 | 19.09
2465 | 高唐县供电公司 | 高唐110kV高唐变电站 | 城区供电中心 | 10kV北环线 | 10kV0107北环线金裕花园西变箱变 | 800 | 0 | 514.4
2466 | 高唐县供电公司 | 高唐35kV张庙变电站 | 赵寨子供电所 | 10kV赵寨子线 | 10kV301赵寨子线东屯3#【井井通】台架变 | 100 | 0 | 18.67
2467 | 高唐县供电公司 | 高唐35kV梁村变电站 | 梁村供电所 | 10kV梁西线 | 10kV402梁西线梁屯1井井通台架变 | 100 | 0 | 43.03
2468 | 高唐县供电公司 | 高唐110kV南镇变电站 | 姜店供电所 | 10kV南梁线 | 10kV203镇东线仉庄2号井井通台架变 | 100 | 0 | 84.54
2469 | 高唐县供电公司 | 高唐110kV赵庄变电站 | 汇鑫供电所 | 10kV十里线 | 10kV1709十里线王欠井井通3变台架变 | 100 | 0 | 57.96
2470 | 高唐县供电公司 | 高唐35kV尹集变电站 | 尹集供电所 | 10kV尹东线 | 10kV907尹东线石光吴南台架变 | 200 | 0 | 0
2471 | 高唐县供电公司 | 高唐110kV金城变电站 | 城区供电中心 | 10kV东兴南线 | 10kV东兴南线大赵村高标准农田1号台架变 | 100 | 0 | 89.54
2472 | 高唐县供电公司 | 高唐110kV南镇变电站 | 姜店供电所 | 10kV南镇线 | 10kV202南镇线西李南台架变 | 200 | 0 | 162.46
2473 | 高唐县供电公司 | 高唐35kV尹集变电站 | 尹集供电所 | 10kV尹南线 | 10kV尹南线尹西高速路西高标准农田4号台架变 | 100 | 0 | 69.22
2474 | 高唐县供电公司 | 高唐35kV尹集变电站 | 尹集供电所 | 10kV尹北线 | 10kV904尹北线老王寨北台架变 | 400 | 0 | 236.56
2475 | 高唐县供电公司 | 高唐110kV东高变电站 | 琉寺供电所 | 10kV高范线 | 前杨万龙养殖公变 | 80 | 0 | 21.736
2476 | 高唐县供电公司 | 高唐35kV梁村变电站 | 梁村供电所 | 10kV梁西线 | 10kV402梁西线前苦台架变 | 160 | 0 | 77.088
2477 | 高唐县供电公司 | 高唐35kV卅里变电站 | 三十里供电所 | 10kV卅北线 | 10kV806卅北线王贵1号（井井通）台架变 | 200 | 0 | 156.84
2478 | 高唐县供电公司 | 高唐35kV卅里变电站 | 三十里供电所 | 10kV卅直线 | 10kV805乡直线孙庄2号井井通台架变 | 200 | 0 | 99.74
2479 | 高唐县供电公司 | 高唐110kV高唐变电站 | 城区供电中心 | 10kV罗寨线 | 10kV0102张庄线寨南2号井井通台架变 | 100 | 0 | 29.11
2480 | 高唐县供电公司 | 高唐35kV张大屯变电站 | 杨屯供电所 | 10kV张南线 | 10kV张南线后杨村高标准农田1号台架变 | 100 | 0 | 99.96
2481 | 高唐县供电公司 | 高唐35kV梁村变电站 | 梁村供电所 | 10kV梁西线 | 10kV402梁西线琉璃庙1井井通台架变 | 200 | 0 | 120.7
2482 | 高唐县供电公司 | 高唐35kV清平变电站 | 清平供电所 | 10kV清东线 | 清平由庄东 | 200 | 0 | 48.22
2483 | 高唐县供电公司 | 高唐35kV清平变电站 | 清平供电所 | 10kV清东线 | 10kV清东线军户李1号高标台架变 | 100 | 0 | 99.97
2484 | 高唐县供电公司 | 高唐110kV金城变电站 | 城区供电中心 | 10kV东兴南线 | 10kV1309东兴南线金寨东台架变 | 200 | 0 | 67.9
2485 | 高唐县供电公司 | 高唐35kV清平变电站 | 清平供电所 | 10kV清北线 | 新村南3 | 200 | 0 | 166.76
2486 | 高唐县供电公司 | 高唐35kV卅里变电站 | 三十里供电所 | 10kV卅北线 | 10kV806卅北线王贵2号（井井通）台架变 | 100 | 0 | 74.8
2487 | 高唐县供电公司 | 高唐35kV梁村变电站 | 梁村供电所 | 10kV梁王线 | 10kV401韩寨线打渔李5号井井通台架变 | 100 | 0 | 66.51
2488 | 高唐县供电公司 | 高唐110kV南镇变电站 | 姜店供电所 | 10kV南镇线 | 10kV202南镇线西街1号井井通台架变 | 100 | 0 | 71.27
2489 | 高唐县供电公司 | 高唐110kV赵庄变电站 | 汇鑫供电所 | 10kV十里线 | 10kV1709十里线王欠井井通1变台架变 | 50 | 0 | 0
2490 | 高唐县供电公司 | 高唐35kV梁村变电站 | 梁村供电所 | 10kV梁吴线 | 10kV404梁吴线梁村街3号井井通台架变 | 100 | 0 | 39.37
2491 | 高唐县供电公司 | 高唐110kV曲庄变电站 | 梁村供电所 | 10kV曲西线 | 10kV0706曲梁线北五里西（西）台架变 | 80 | 0 | 41.2
2492 | 高唐县供电公司 | 高唐35kV张庙变电站 | 赵寨子供电所 | 10kV张寨线 | 10kV303赵南线赵寨子2号【井井通】台架变 | 50 | 0 | 21.5
2493 | 高唐县供电公司 | 高唐35kV姜店变电站 | 姜店供电所 | 10kV姜辛线 | 10kV1201姜辛线八刘1号井井通台架变 | 200 | 0 | 149.92
2494 | 高唐县供电公司 | 高唐110kV高唐变电站 | 城区供电中心 | 10kV唐张线 | 10kV0102张庄线华家庙井井通台架变 | 200 | 0 | 79.66
2495 | 高唐县供电公司 | 高唐35kV尹集变电站 | 尹集供电所 | 10kV尹南线 | 10kV906尹南线王花园村3号（井井通）台架变 | 100 | 0 | 70.68
2496 | 高唐县供电公司 | 高唐35kV清平变电站 | 清平供电所 | 10kV清南线 | 10kV清东线张庄1号高标台架变 | 100 | 0 | 99.96
2497 | 高唐县供电公司 | 高唐35kV张庙变电站 | 赵寨子供电所 | 10kV丁岗线 | 葛屯2 | 80 | 0 | 51.968
2498 | 高唐县供电公司 | 高唐35kV卅里变电站 | 三十里供电所 | 10kV卅北线 | 10kV卅北线杓子刘3号高标台架变 | 100 | 0 | 100
2499 | 高唐县供电公司 | 高唐35kV姜店变电站 | 姜店供电所 | 10kV姜北线 | 10kV姜北线姜庄3号高标准农田 | 100 | 0 | 90.22
2500 | 高唐县供电公司 | 高唐110kV高唐变电站 | 城区供电中心 | 10kV罗寨线 | 10kV罗寨线林庄中高标准农田台架变 | 100 | 0 | 89.53
2501 | 高唐县供电公司 | 高唐35kV清平变电站 | 清平供电所 | 10kV清北线 | 清平刘庄驴棚 | 100 | 0 | 21.04
2502 | 高唐县供电公司 | 高唐35kV梁村变电站 | 梁村供电所 | 10kV梁西线 | 10kV402梁西线皮户李3号井井通台架变 | 100 | 0 | 54.46
2503 | 高唐县供电公司 | 高唐35kV张庙变电站 | 赵寨子供电所 | 10kV张寨线 | 换马刘 | 200 | 0 | 124.42
2504 | 高唐县供电公司 | 高唐35kV清平变电站 | 清平供电所 | 10kV清西线 | 10kV1402清西线刘庄4井井通台架变 | 50 | 0 | 17.215
2505 | 高唐县供电公司 | 高唐110kV赵庄变电站 | 汇鑫供电所 | 10kV赵梁线 | 10kV1706辛兴店线苗庄3变井井通台架变 | 50 | 0 | 32.92
2506 | 高唐县供电公司 | 高唐110kV赵庄变电站 | 汇鑫供电所 | 10kV十里线 | 10kV1709十里线陈庄井井通台架变 | 100 | 0 | 46.9
2507 | 高唐县供电公司 | 高唐35kV张庙变电站 | 赵寨子供电所 | 10kV赵寨子线 | 10kV301赵寨子线宋楼3号【井井通】台架变 | 200 | 0 | 165.9
2508 | 高唐县供电公司 | 高唐35kV卅里变电站 | 三十里供电所 | 10kV卅北线 | 10kV806卅北线小周台架变 | 100 | 0 | 84.97
2509 | 高唐县供电公司 | 高唐110kV丁张变电站 | 汇鑫供电所 | 10kV丁环Ⅱ线 | 10kV1304双海线丁张井井通3变台架变 | 100 | 0 | 99.71
2510 | 高唐县供电公司 | 高唐110kV金城变电站 | 汇鑫供电所 | 10kV双海线 | 10kV双海线果子市箱变 | 200 | 0 | 75.6
2511 | 高唐县供电公司 | 高唐35kV姜店变电站 | 姜店供电所 | 10kV姜东线 | 10kV姜东线曹寨西高标准农田台架变 | 100 | 0 | 88.39
2512 | 高唐县供电公司 | 高唐35kV卅里变电站 | 三十里供电所 | 10kV卅北线 | 阚牌7号井井通 | 200 | 0 | 199.98
2513 | 高唐县供电公司 | 高唐35kV张庙变电站 | 赵寨子供电所 | 10kV张堂线 | 10kV302赵西线周庄2#【井井通】台架变 | 200 | 0 | 118.52
2514 | 高唐县供电公司 | 高唐35kV尹集变电站 | 尹集供电所 | 10kV棉二线 | 10kV905棉二线孔张村1号（井井通）905台架变 | 80 | 0 | 66.36
2515 | 高唐县供电公司 | 高唐35kV固河变电站 | 尹集供电所 | 10kV固河线 | 10kV1105固河线贾庄3号农灌井井通台架变 | 100 | 0 | 55.27
2516 | 高唐县供电公司 | 高唐110kV太和变电站 | 梁村供电所 | 10kV太平线 | 10kV1107太平线白庄1号井井通台架变 | 100 | 0 | 80.51
2517 | 高唐县供电公司 | 高唐35kV梁村变电站 | 梁村供电所 | 10kV梁王线 | 10kV401韩寨线李化梓3号井井通台架变 | 100 | 0 | 78.5
2518 | 高唐县供电公司 | 高唐110kV南镇变电站 | 姜店供电所 | 10kV七屯线 | 10kV201镇西线北街2号井井通台架变 | 100 | 0 | 73.7
2519 | 高唐县供电公司 | 高唐110kV励公变电站 | 三十里供电所 | 10kV励杨线 | 10kV801卅东线十五里3 井井通台架变 | 100 | 0 | 25.12
2520 | 高唐县供电公司 | 高唐35kV梁村变电站 | 梁村供电所 | 10kV梁西线 | 前孙北西 | 200 | 0 | 15.76
2521 | 高唐县供电公司 | 高唐110kV赵庄变电站 | 汇鑫供电所 | 10kV十里线 | 10kV1709十里线安庄井井通台架变 | 200 | 0 | 107.6
2522 | 高唐县供电公司 | 高唐35kV清平变电站 | 清平供电所 | 10kV清邱线 | 10kV1404清平线西关1井井通台架变 | 200 | 0 | 183.9
2523 | 高唐县供电公司 | 高唐110kV金城变电站 | 城区供电中心 | 10kV东兴南线 | 10kV东兴南线大赵村高标准农田2号台架变 | 100 | 0 | 75.36
2524 | 高唐县供电公司 | 高唐110kV南镇变电站 | 姜店供电所 | 10kV镇北线 | 10kV204镇北线栾屯2号井井通台架变 | 50 | 0 | 24.985
2525 | 高唐县供电公司 | 高唐110kV赵庄变电站 | 汇鑫供电所 | 10kV赵东线 | 10kV1705赵东线谷官屯东变井井通台架变 | 50 | 0 | 42.63
2526 | 高唐县供电公司 | 高唐110kV高唐变电站 | 城区供电中心 | 10kV北环线 | 10kV0107北环线010717箱变 | 100 | 0 | 33.13
2527 | 高唐县供电公司 | 高唐35kV张大屯变电站 | 杨屯供电所 | 10kV张南线 | 10kV张南线香坊村21年高标准农田1号台架变 | 100 | 0 | 99.96
2528 | 高唐县供电公司 | 高唐110kV太和变电站 | 梁村供电所 | 10kV太平线 | 10kV1107太平线韩寨1井井通台架变 | 100 | 0 | 73.11
2529 | 高唐县供电公司 | 高唐110kV丁张变电站 | 赵寨子供电所 | 10kV丁环Ⅰ线 | 10kV301赵寨子线丁张村1号【井井通】台架变 | 100 | 0 | 85.21
2530 | 高唐县供电公司 | 高唐35kV尹集变电站 | 尹集供电所 | 10kV尹西线 | 10kV903尹西线双庙5号（井井通）903台架变 | 200 | 0 | 172.04
2531 | 高唐县供电公司 | 高唐110kV高唐变电站 | 城区供电中心 | 10kV罗寨线 | 10kV罗寨线麻庄村高标准农田1号台架变 | 100 | 0 | 88.24
2532 | 高唐县供电公司 | 高唐35kV梁村变电站 | 梁村供电所 | 10kV梁吴线 | 10kV404梁吴线三十里铺1台架变 | 200 | 0 | 40
2533 | 高唐县供电公司 | 高唐110kV太和变电站 | 城区供电中心 | 10kV大田线 | 10kV1207大田线130323配电室 | 50 | 0 | 24.635
2534 | 高唐县供电公司 | 高唐35kV姜店变电站 | 姜店供电所 | 10kV姜店线 | 和兴路南变 | 200 | 0 | 62.16
2535 | 高唐县供电公司 | 高唐35kV张大屯变电站 | 杨屯供电所 | 10kV张南线 | 盖王北变 | 200 | 0 | 148.68
2536 | 高唐县供电公司 | 高唐35kV梁村变电站 | 梁村供电所 | 10kV梁郭线 | 10kV406梁郭线韩寨公变东台架变 | 400 | 0 | 397.2
2537 | 高唐县供电公司 | 高唐35kV姜店变电站 | 姜店供电所 | 10kV姜南线 | 10kV1203姜南线董前台架变 | 200 | 0 | 63.76
2538 | 高唐县供电公司 | 高唐35kV张大屯变电站 | 杨屯供电所 | 10kV张辛线 | 10kV1601张东线张四屯西台架变 | 160 | 0 | 62.48
2539 | 高唐县供电公司 | 高唐35kV张大屯变电站 | 杨屯供电所 | 10kV张东线 | 10kV1601张东线东赵台架变 | 100 | 0 | 0
2540 | 高唐县供电公司 | 高唐110kV赵庄变电站 | 汇鑫供电所 | 10kV十里线 | 10kV1709十里线安庄南变台架变 | 200 | 0 | 35.88
2541 | 高唐县供电公司 | 高唐35kV清平变电站 | 清平供电所 | 10kV清邱线 | 清平刘庄2 | 200 | 0 | 78.22
2542 | 高唐县供电公司 | 高唐35kV清平变电站 | 清平供电所 | 10kV清西线 | 10kV1402清西线老官庄台架变 | 200 | 0 | 98.26
2543 | 高唐县供电公司 | 高唐35kV清平变电站 | 清平供电所 | 10kV清西线 | 10kV1402清西线吕庄台架变 | 160 | 0 | 83.792
2544 | 高唐县供电公司 | 高唐35kV张大屯变电站 | 杨屯供电所 | 10kV张东线 | 10kV1601张东线绿瓦庙2变台架变 | 200 | 0 | 74.3
2545 | 高唐县供电公司 | 高唐110kV高唐变电站 | 城区供电中心 | 10kV人和线 | 10kV0108二纸线三里庄中台架变 | 200 | 0 | 155.32
2546 | 高唐县供电公司 | 高唐35kV梁村变电站 | 梁村供电所 | 10kV梁吴线 | 刘屯西 | 200 | 0 | 88.48
2547 | 高唐县供电公司 | 高唐35kV清平变电站 | 清平供电所 | 10kV清东线 | 10kV清东线仓上2台架变 | 315 | 0 | 40.068
2548 | 高唐县供电公司 | 高唐110kV太和变电站 | 汇鑫供电所 | 10kV蓝山线 | 10kV蓝山线180116箱变 | 400 | 0 | 172.52
2549 | 高唐县供电公司 | 高唐35kV张大屯变电站 | 杨屯供电所 | 10kV张南线 | 10kV1602张南线后刘台架变 | 160 | 0 | 20.24
2550 | 高唐县供电公司 | 高唐35kV清平变电站 | 清平供电所 | 10kV清东线 | 小屯南2 | 200 | 0 | 141.68
2551 | 高唐县供电公司 | 高唐110kV高唐变电站 | 城区供电中心 | 10kV张北线 | 10kV0101张北线李小庄台架变 | 200 | 0 | 131.68
2552 | 高唐县供电公司 | 高唐110kV赵庄变电站 | 城区供电中心 | 10kV开发区Ⅱ线 | 10kV开发区Ⅱ线180114台架变 | 200 | 0 | 106.96
2553 | 高唐县供电公司 | 高唐35kV梁村变电站 | 梁村供电所 | 10kV梁东线 | 10kV405梁东线前赵台架变 | 100 | 0 | 58.18
2554 | 高唐县供电公司 | 高唐110kV励公变电站 | 三十里供电所 | 10kV励新线 | 10kV801卅东线前屯南台架变 | 100 | 0 | 28.73
2555 | 高唐县供电公司 | 高唐35kV梁村变电站 | 梁村供电所 | 10kV梁东线 | 北小杨南2 | 200 | 0 | 30.88
2556 | 高唐县供电公司 | 高唐110kV东高变电站 | 琉寺供电所 | 10kV高韩线 | 10kV1102高韩线南郭台架变 | 200 | 0 | 140.1
2557 | 高唐县供电公司 | 高唐35kV梁村变电站 | 梁村供电所 | 10kV梁东线 | 大杨南2新 | 200 | 0 | 34.68
2558 | 高唐县供电公司 | 高唐35kV杨屯变电站 | 杨屯供电所 | 10kV杨固线 | 10kV0504杨固线冯庄3台架变 | 200 | 0 | 74.24
2559 | 高唐县供电公司 | 高唐110kV东高变电站 | 琉寺供电所 | 10kV粮所线 | 10kV601琉北线前屯台架变 | 200 | 0 | 112.34
2560 | 高唐县供电公司 | 高唐110kV赵庄变电站 | 汇鑫供电所 | 10kV辛兴店线 | 10kV1706辛兴店线辛兴店南台架变 | 400 | 0 | 155
2561 | 高唐县供电公司 | 高唐35kV杨屯变电站 | 杨屯供电所 | 10kV杨东线 | 10kV0508杨东线施屯3台架变 | 200 | 0 | 106.34
2562 | 高唐县供电公司 | 高唐35kV杨屯变电站 | 杨屯供电所 | 10kV杨固线 | 10kV0504杨固线东刘桥2台架变 | 200 | 0 | 35.54
2563 | 高唐县供电公司 | 高唐110kV东高变电站 | 琉寺供电所 | 10kV高范线 | 10kV601琉北线于屯西台架变 | 200 | 0 | 129.6
2564 | 高唐县供电公司 | 高唐35kV杨屯变电站 | 杨屯供电所 | 10kV杨东线 | 10kV0508杨东线聂集4台架变 | 200 | 0 | 25.78
2565 | 高唐县供电公司 | 高唐110kV东高变电站 | 琉寺供电所 | 10kV高辛线 | 10kV604琉南线前关2台架变 | 200 | 0 | 25.64
2566 | 高唐县供电公司 | 高唐35kV杨屯变电站 | 杨屯供电所 | 10kV杨固线 | 10kV0504杨固线东朱台架变 | 200 | 0 | 64.68
2567 | 高唐县供电公司 | 高唐35kV梁村变电站 | 梁村供电所 | 10kV梁高线 | 北镇东 | 200 | 0 | 40.32
2568 | 高唐县供电公司 | 高唐35kV梁村变电站 | 梁村供电所 | 10kV梁高线 | 10kV405梁东线盖洼配电室 | 200 | 0 | 84.38
2569 | 高唐县供电公司 | 高唐35kV梁村变电站 | 梁村供电所 | 10kV梁高线 | 王屯北 | 200 | 0 | 69.5
2570 | 高唐县供电公司 | 高唐35kV尹集变电站 | 尹集供电所 | 10kV尹集线 | 尹西 | 200 | 0 | 154.62
2571 | 高唐县供电公司 | 高唐110kV励公变电站 | 三十里供电所 | 10kV励新线 | 10kV801卅东线前屯北台架变 | 200 | 0 | 107.12
2572 | 高唐县供电公司 | 高唐35kV卅里变电站 | 三十里供电所 | 10kV卅直线 | 10kV805乡直线崔庄东台架变 | 200 | 0 | 152.82
2573 | 高唐县供电公司 | 高唐35kV尹集变电站 | 尹集供电所 | 10kV棉二线 | 10kV905棉二线孔张台架变 | 100 | 0 | 27.22
2574 | 高唐县供电公司 | 高唐110kV金城变电站 | 城区供电中心 | 10kV时风东线 | 10kV1308东兴北线张八里西台架变 | 200 | 0 | 87.12
2575 | 高唐县供电公司 | 高唐110kV励公变电站 | 三十里供电所 | 10kV励西线 | 10kV804卅西线焦庄南台架变 | 200 | 0 | 118.06
2576 | 高唐县供电公司 | 高唐35kV清平变电站 | 清平供电所 | 10kV清东线 | 10kV清东线东大西台架变 | 200 | 0 | 139.4
2577 | 高唐县供电公司 | 高唐110kV太和变电站 | 梁村供电所 | 10kV太平线 | 10kV1107太平线臧庄东台架变 | 200 | 0 | 197.92
2578 | 高唐县供电公司 | 高唐35kV卅里变电站 | 三十里供电所 | 10kV卅西线 | 10kV804卅西线郭庄北1台架变 | 200 | 0 | 47.5
2579 | 高唐县供电公司 | 高唐35kV杨屯变电站 | 杨屯供电所 | 10kV杨王线 | 10kV0505杨南线南朱配电室 | 160 | 0 | 67.552
2580 | 高唐县供电公司 | 高唐110kV高唐变电站 | 城区供电中心 | 10kV张北线 | 10kV0101张北线孙五里小区箱变 | 315 | 0 | 195.741
2581 | 高唐县供电公司 | 高唐35kV张庙变电站 | 赵寨子供电所 | 10kV张寨线 | 10kV303赵南线王寨2#台架变 | 200 | 0 | 140.14
2582 | 高唐县供电公司 | 高唐110kV东高变电站 | 琉寺供电所 | 10kV高琉线 | 10kV606琉寺线琉南台架变 | 200 | 0 | 46.22
2583 | 高唐县供电公司 | 高唐35kV姜店变电站 | 姜店供电所 | 10kV姜北线 | 10kV1202姜北线鲁庄台架变 | 315 | 0 | 199.206
2584 | 高唐县供电公司 | 高唐110kV东高变电站 | 琉寺供电所 | 10kV高范线 | 10kV601琉北线西马2台架变 | 200 | 0 | 124.9
2585 | 高唐县供电公司 | 高唐110kV曲庄变电站 | 梁村供电所 | 10kV曲西线 | 10kV0706曲梁线北五里东2台架变 | 200 | 0 | 76.94
2586 | 高唐县供电公司 | 高唐110kV太和变电站 | 梁村供电所 | 10kV太平线 | 10kV太平线谷官屯东2新台架变 | 200 | 0 | 58.4
2587 | 高唐县供电公司 | 高唐35kV梁村变电站 | 梁村供电所 | 10kV梁高线 | 10kV405梁东线木庄南台架变 | 200 | 0 | 125.36
2588 | 高唐县供电公司 | 高唐35kV梁村变电站 | 梁村供电所 | 10kV梁高线 | 10kV405梁东线北镇台架变 | 200 | 0 | 0.64
2589 | 高唐县供电公司 | 高唐35kV张大屯变电站 | 杨屯供电所 | 10kV张东线 | 10kV1601张东线安庄北台架变 | 160 | 0 | 97.824
2590 | 高唐县供电公司 | 高唐35kV梁村变电站 | 梁村供电所 | 10kV梁高线 | 10kV404梁吴线魏庄东台架变 | 200 | 0 | 77.12
2591 | 高唐县供电公司 | 高唐35kV固河变电站 | 尹集供电所 | 10kV固南线 | 10kV1103固南线后吴2台架变 | 200 | 0 | 68.98
2592 | 高唐县供电公司 | 高唐35kV梁村变电站 | 梁村供电所 | 10kV梁西线 | 10kV402梁西线皮户李北台架变 | 200 | 0 | 30.84
2593 | 高唐县供电公司 | 高唐35kV杨屯变电站 | 杨屯供电所 | 10kV杨固线 | 东刘桥3 | 200 | 0 | 111.42
2594 | 高唐县供电公司 | 高唐110kV金城变电站 | 城区供电中心 | 10kV城中线 | 10kV1301城中线130215箱变 | 200 | 0 | 156.52
2595 | 高唐县供电公司 | 高唐35kV梁村变电站 | 梁村供电所 | 10kV梁王线 | 10kV401韩寨线西屯台架变 | 100 | 0 | 36.85
2596 | 高唐县供电公司 | 高唐35kV尹集变电站 | 尹集供电所 | 10kV尹西线 | 10kV903尹西线双庙东2台架变 | 200 | 0 | 21.84
2597 | 高唐县供电公司 | 高唐110kV南镇变电站 | 姜店供电所 | 10kV镇北线 | 10kV204镇北线王奉东台架变 | 200 | 0 | 159.32
2598 | 高唐县供电公司 | 高唐35kV张庙变电站 | 赵寨子供电所 | 10kV张寨线 | 10kV303赵南线王寨台架变 | 100 | 0 | 0
2599 | 高唐县供电公司 | 高唐110kV太和变电站 | 梁村供电所 | 10kV太平线 | 10kV1107太平线田寨南台架变 | 200 | 0 | 83.1
2600 | 高唐县供电公司 | 高唐35kV卅里变电站 | 三十里供电所 | 10kV卅北线 | 10kV806卅北线阚牌西台架变 | 125 | 0 | 83.2
2601 | 高唐县供电公司 | 高唐110kV东高变电站 | 琉寺供电所 | 10kV高韩线 | 10kV1102高韩线徐庙西台架变 | 200 | 0 | 63.488
2602 | 高唐县供电公司 | 高唐110kV赵庄变电站 | 城区供电中心 | 10kV开发区Ⅰ线 | 10kV开发区Ⅰ线180304箱变 | 500 | 0 | 336.35
2603 | 高唐县供电公司 | 高唐35kV姜店变电站 | 姜店供电所 | 10kV姜南线 | 10kV1203姜南线彭寺中心变台架变 | 200 | 0 | 61.42
2604 | 高唐县供电公司 | 高唐110kV金城变电站 | 城区供电中心 | 10kV春长线 | 10kV1312春长线010509箱变 | 400 | 0 | 288
2605 | 高唐县供电公司 | 高唐110kV高唐变电站 | 城区供电中心 | 10kV唐张线 | 10kV0102张庄线赵八里西台架变 | 200 | 0 | 133.78
2606 | 高唐县供电公司 | 高唐110kV励公变电站 | 三十里供电所 | 10kV励南线 | 10kV803水源地线黑牢东台架变 | 200 | 0 | 78.92
2607 | 高唐县供电公司 | 高唐110kV高唐变电站 | 城区供电中心 | 10kV唐张线 | 10kV0101张北线和平社区台架变 | 630 | 0 | 368.802
2608 | 高唐县供电公司 | 高唐35kV尹集变电站 | 尹集供电所 | 10kV尹北线 | 10kV904尹北线大张西2台架变 | 100 | 0 | 72.54
2609 | 高唐县供电公司 | 高唐35kV尹集变电站 | 尹集供电所 | 10kV尹东线 | 10kV907尹东线北崔台架变 | 200 | 0 | 122.1
2610 | 高唐县供电公司 | 高唐110kV光明变电站 | 尹集供电所 | 10kV明东线 | 10kV尹南线刘双安东台架变 | 200 | 0 | 25.82
2611 | 高唐县供电公司 | 高唐110kV金城变电站 | 城区供电中心 | 10kV东兴南线 | 10kV东兴南线付堂新村台架变 | 400 | 0 | 197.72
2612 | 高唐县供电公司 | 高唐35kV卅里变电站 | 三十里供电所 | 10kV卅西线 | 10kV804卅西线董集2号井井通台架变 | 100 | 0 | 50.38
2613 | 高唐县供电公司 | 高唐110kV南镇变电站 | 姜店供电所 | 10kV南梁线 | 10kV203镇东线梁庄北台架变 | 200 | 0 | 117.74
2614 | 高唐县供电公司 | 高唐110kV高唐变电站 | 城区供电中心 | 10kV唐张线 | 10kV0102张庄线林寨南3台架变 | 400 | 0 | 200
2615 | 高唐县供电公司 | 高唐110kV光明变电站 | 城区供电中心 | 10kV孟南线 | 10kV0101张北线赵秦东台架变 | 200 | 0 | 129.5
2616 | 高唐县供电公司 | 高唐110kV金城变电站 | 城区供电中心 | 10kV时风东线 | 10kV1308东兴北线郭五里台架变 | 200 | 0 | 65.16
2617 | 高唐县供电公司 | 高唐35kV张庙变电站 | 赵寨子供电所 | 10kV倪王线 | 丁岗 | 200 | 0 | 131.92
2618 | 高唐县供电公司 | 高唐35kV梁村变电站 | 梁村供电所 | 10kV梁东线 | 10kV405梁东线东姜2台架变 | 200 | 0 | 91.96
2619 | 高唐县供电公司 | 高唐35kV卅里变电站 | 三十里供电所 | 10kV卅直线 | 10kV805乡直线卅里西台架变 | 400 | 0 | 248.84
2620 | 高唐县供电公司 | 高唐35kV梁村变电站 | 梁村供电所 | 10kV梁王线 | 10kV401韩寨线东屯台架变 | 200 | 0 | 129
2621 | 高唐县供电公司 | 高唐35kV卅里变电站 | 三十里供电所 | 10kV卅北线 | 10kV806卅北线王贵南台架变 | 250 | 0 | 164.825
2622 | 高唐县供电公司 | 高唐110kV高唐变电站 | 城区供电中心 | 10kV唐张线 | 10kV0102张庄线赵八里南台架变 | 200 | 0 | 82.1
2623 | 高唐县供电公司 | 高唐110kV赵庄变电站 | 汇鑫供电所 | 10kV十里线 | 10kV1709十里线辛庄台架变 | 200 | 0 | 64.68
2624 | 高唐县供电公司 | 高唐110kV励公变电站 | 三十里供电所 | 10kV励西线 | 10kV804卅西线李祥台架变 | 200 | 0 | 86.04
2625 | 高唐县供电公司 | 高唐35kV尹集变电站 | 尹集供电所 | 10kV棉二线 | 10kV905棉二线王官屯西台架变 | 200 | 0 | 24
2626 | 高唐县供电公司 | 高唐110kV光明变电站 | 城区供电中心 | 10kV孟南线 | 10kV0101张北线孟楼台架变 | 200 | 0 | 136.9
2627 | 高唐县供电公司 | 高唐110kV光明变电站 | 城区供电中心 | 10kV孟南线 | 10kV0101张北线前张北台架变 | 200 | 0 | 76.7
2628 | 高唐县供电公司 | 高唐35kV卅里变电站 | 三十里供电所 | 10kV卅西线 | 10kV804卅西线宜丰镇北台架变 | 200 | 0 | 125.36
2629 | 高唐县供电公司 | 高唐35kV尹集变电站 | 尹集供电所 | 10kV尹西线 | 10kV903尹西线双庙西南台架变 | 200 | 0 | 29.38
2630 | 高唐县供电公司 | 高唐35kV张庙变电站 | 赵寨子供电所 | 10kV倪王线 | 10kV303赵南线唐庄南台架变 | 200 | 0 | 154.4
2631 | 高唐县供电公司 | 高唐110kV南镇变电站 | 姜店供电所 | 10kV南梁线 | 10kV203镇东线辛庄配电室 | 200 | 0 | 127.6
2632 | 高唐县供电公司 | 高唐110kV赵庄变电站 | 城区供电中心 | 10kV开发区Ⅲ线 | 10kV开发区Ⅲ线三里叉台架变 | 200 | 0 | 97.58
2633 | 高唐县供电公司 | 高唐110kV高唐变电站 | 城区供电中心 | 10kV唐张线 | 10kV0102张庄线迈官屯东变台架变 | 200 | 0 | 108.74
2634 | 高唐县供电公司 | 高唐35kV梁村变电站 | 梁村供电所 | 10kV梁西线 | 10kV402梁西线皮户李台架变 | 200 | 0 | 13.24
2635 | 高唐县供电公司 | 高唐110kV高唐变电站 | 城区供电中心 | 10kV唐张线 | 10kV0102张庄线卢五里东台架变 | 200 | 0 | 70.1
2636 | 高唐县供电公司 | 高唐35kV尹集变电站 | 尹集供电所 | 10kV尹北线 | 10kV904尹北线大张西台架变 | 200 | 0 | 126.2
2637 | 高唐县供电公司 | 高唐35kV张庙变电站 | 赵寨子供电所 | 10kV赵寨子线 | 10kV301赵寨子线曹庄西台架变 | 200 | 0 | 163.56
2638 | 高唐县供电公司 | 高唐35kV姜店变电站 | 姜店供电所 | 10kV姜北线 | 10kV1202姜北线姜庄北变台架变 | 200 | 0 | 72.04
2639 | 高唐县供电公司 | 高唐35kV固河变电站 | 尹集供电所 | 10kV固河线 | 10kV1105固河线固南2台架变 | 200 | 0 | 96.18
2640 | 高唐县供电公司 | 高唐35kV姜店变电站 | 姜店供电所 | 10kV姜西线 | 10kV1204姜西线潘庄台架变 | 315 | 0 | 168.3675
2641 | 高唐县供电公司 | 高唐35kV尹集变电站 | 尹集供电所 | 10kV尹东线 | 10kV907尹东线唐洼东台架变 | 200 | 0 | 32.92
2642 | 高唐县供电公司 | 高唐35kV固河变电站 | 尹集供电所 | 10kV固河线 | 10kV1105固河线石羊台架变 | 160 | 0 | 49.04
2643 | 高唐县供电公司 | 高唐35kV姜店变电站 | 姜店供电所 | 10kV姜北线 | 10kV1202姜北线张井西台架变 | 200 | 0 | 31.9
2644 | 高唐县供电公司 | 高唐35kV固河变电站 | 尹集供电所 | 10kV固王线 | 10kV1101固东线太河2台架变 | 200 | 0 | 79.16
2645 | 高唐县供电公司 | 高唐110kV金城变电站 | 城区供电中心 | 10kV城中线 | 10kV1301城中线130207台架变 | 200 | 0 | 80.62
2646 | 高唐县供电公司 | 高唐35kV姜店变电站 | 姜店供电所 | 10kV姜辛线 | 南范南 | 200 | 0 | 88.38
2647 | 高唐县供电公司 | 高唐35kV固河变电站 | 尹集供电所 | 10kV固河线 | 10kV1105固河线贾庄变压器台架变 | 200 | 0 | 105.52
2648 | 高唐县供电公司 | 高唐35kV尹集变电站 | 尹集供电所 | 10kV尹东线 | 10kV907尹东线邓官屯台架变 | 200 | 0 | 0
2649 | 高唐县供电公司 | 高唐110kV高唐变电站 | 城区供电中心 | 10kV北环线 | 英伦小镇1号变 | 800 | 0 | 485.68
2650 | 高唐县供电公司 | 高唐110kV高唐变电站 | 城区供电中心 | 10kV北环线 | 泰地新城1号配电变压器 | 800 | 0 | 447.44
2651 | 高唐县供电公司 | 高唐110kV金城变电站 | 城区供电中心 | 10kV时风东线 | 永泰公馆3配电变压器 | 1000 | 0 | 710.9
2652 | 高唐县供电公司 | 高唐35kV清平变电站 | 清平供电所 | 10kV清北线 | 10kV1405清北线刘臻庄北台架变 | 200 | 0 | 77.44
2653 | 高唐县供电公司 | 高唐110kV太和变电站 | 汇鑫供电所 | 10kV奈伦线 | 10kV1705赵东线房庙4变台架变 | 200 | 0 | 108.86
2654 | 高唐县供电公司 | 高唐35kV尹集变电站 | 尹集供电所 | 10kV尹南线 | 10kV906尹南线红庙北台架变 | 160 | 0 | 54.288
2655 | 高唐县供电公司 | 高唐35kV张大屯变电站 | 杨屯供电所 | 10kV张南线 | 10kV1602张南线娘庙配电室 | 400 | 0 | 322.08
2656 | 高唐县供电公司 | 高唐110kV金城变电站 | 汇鑫供电所 | 10kV双海线 | 金樾府8变配电变压器 | 1250 | 0 | 1133.375
2657 | 高唐县供电公司 | 高唐35kV张大屯变电站 | 杨屯供电所 | 10kV张辛线 | 10kV1601张东线周老庄南台架变 | 200 | 0 | 123.14
2658 | 高唐县供电公司 | 高唐110kV高唐变电站 | 城区供电中心 | 10kV张北线 | 10kV0104镇东线010403台架变 | 200 | 0 | 1.8
2659 | 高唐县供电公司 | 高唐35kV固河变电站 | 尹集供电所 | 10kV固北线 | 10kV1104固北线小华2台架变 | 200 | 0 | 197.82
2660 | 高唐县供电公司 | 高唐35kV尹集变电站 | 尹集供电所 | 10kV棉二线 | 10kV905棉二线店子配电室 | 200 | 0 | 101.38
2661 | 高唐县供电公司 | 高唐110kV金城变电站 | 城区供电中心 | 10kV南华Ⅰ线 | 如意府1号配电变压器 | 800 | 0 | 570.32
2662 | 高唐县供电公司 | 高唐110kV励公变电站 | 赵寨子供电所 | 10kV励东线 | 10kV301赵寨子线将官屯台架变 | 160 | 0 | 10.144
2663 | 高唐县供电公司 | 高唐110kV赵庄变电站 | 汇鑫供电所 | 10kV十里线 | 10kV1709十里线安庄配电室 | 200 | 0 | 131.02
2664 | 高唐县供电公司 | 高唐35kV清平变电站 | 清平供电所 | 10kV清西线 | 皮庄9公变 | 200 | 0 | 49.28
2665 | 高唐县供电公司 | 高唐35kV清平变电站 | 清平供电所 | 10kV清邱线 | 10kV1404清平线东街台架变 | 400 | 0 | 254.92
2666 | 高唐县供电公司 | 高唐35kV梁村变电站 | 梁村供电所 | 10kV梁郭线 | 10kV406梁郭线东崔台架变 | 200 | 0 | 86.98
2667 | 高唐县供电公司 | 高唐35kV张庙变电站 | 赵寨子供电所 | 10kV倪王线 | 10kV303赵南线孔堂东台架变 | 200 | 0 | 68.72
2668 | 高唐县供电公司 | 高唐110kV太和变电站 | 汇鑫供电所 | 10kV民营线 | 10kV1705赵东线颜辛台架变 | 200 | 0 | 37.96
2669 | 高唐县供电公司 | 高唐110kV太和变电站 | 汇鑫供电所 | 10kV民营线 | 10kV1705赵东线杨庄台架变 | 160 | 0 | 74.304
2670 | 高唐县供电公司 | 高唐35kV姜店变电站 | 姜店供电所 | 10kV姜西线 | 10kV1204姜西线西郭台架变 | 200 | 0 | 27.74
2671 | 高唐县供电公司 | 高唐110kV高唐变电站 | 城区供电中心 | 10kV唐张线 | 10kV0102张庄线赵八里东台架变 | 200 | 0 | 98.88
2672 | 高唐县供电公司 | 高唐110kV赵庄变电站 | 汇鑫供电所 | 10kV辛兴店线 | 辛兴店5变 | 50 | 0 | 24.06
2673 | 高唐县供电公司 | 高唐110kV赵庄变电站 | 汇鑫供电所 | 10kV十里线 | 10kV1709十里线王欠庄北台架变 | 200 | 0 | 48.7
2674 | 高唐县供电公司 | 高唐110kV高唐变电站 | 城区供电中心 | 10kV北环线 | 10kV0107北环线如意鑫居小区西北箱变 | 800 | 0 | 541.36
2675 | 高唐县供电公司 | 高唐35kV清平变电站 | 清平供电所 | 10kV清邱线 | 10kV清平线西街3公变 | 200 | 0 | 44.94
2676 | 高唐县供电公司 | 高唐110kV东高变电站 | 琉寺供电所 | 10kV高韩线 | 10kV1102高韩线于庄台架变 | 200 | 0 | 275.52
2677 | 高唐县供电公司 | 高唐110kV赵庄变电站 | 汇鑫供电所 | 10kV赵东线 | 10kV1705赵东线赵东南台架变 | 200 | 0 | 121.54
2678 | 高唐县供电公司 | 高唐35kV张庙变电站 | 赵寨子供电所 | 10kV赵寨子线 | 10kV301赵寨子线高寨子台架变 | 200 | 0 | 60.96
2679 | 高唐县供电公司 | 高唐35kV固河变电站 | 尹集供电所 | 10kV固王线 | 10kV1101固东线沙王中台架变 | 200 | 0 | 91.76
2680 | 高唐县供电公司 | 高唐35kV张庙变电站 | 赵寨子供电所 | 10kV张寨线 | 许寨1 | 200 | 0 | 154.5
2681 | 高唐县供电公司 | 高唐35kV张庙变电站 | 赵寨子供电所 | 10kV赵西线 | 10kV302赵西线东街1箱变 | 200 | 0 | 85.08
2682 | 高唐县供电公司 | 高唐110kV励公变电站 | 赵寨子供电所 | 10kV励东线 | 邹阁新家园2#变 | 250 | 0 | 208.35
2683 | 高唐县供电公司 | 高唐110kV励公变电站 | 三十里供电所 | 10kV励西线 | 李祥南1井井通 | 200 | 0 | 126.12
2684 | 高唐县供电公司 | 高唐35kV梁村变电站 | 梁村供电所 | 10kV梁郭线 | 10kV406梁郭线刘百户台架变 | 100 | 0 | 39.89
2685 | 高唐县供电公司 | 高唐110kV太和变电站 | 梁村供电所 | 10kV太平线 | 10kV1107太平线谷官屯南2台架变 | 200 | 0 | 119.26
2686 | 高唐县供电公司 | 高唐110kV金城变电站 | 城区供电中心 | 10kV福兴线 | 10kV1308东兴北线大市场南变台架变 | 200 | 0 | 106.1
2687 | 高唐县供电公司 | 高唐110kV金城变电站 | 城区供电中心 | 10kV城中线 | 农商银行家属院 | 200 | 0 | 177.66
2688 | 高唐县供电公司 | 高唐110kV励公变电站 | 三十里供电所 | 10kV励西线 | 焦庄2 | 100 | 0 | 32.68
2689 | 高唐县供电公司 | 高唐35kV梁村变电站 | 梁村供电所 | 10kV梁西线 | 10kV梁西线盎然庭院2变配电室 | 630 | 0 | 568.071
2690 | 高唐县供电公司 | 高唐110kV东高变电站 | 琉寺供电所 | 10kV高琉线 | 10kV琉寺线琉西3台架变 | 200 | 0 | 84.54
2691 | 高唐县供电公司 | 高唐110kV光明变电站 | 城区供电中心 | 10kV孟南线 | 10kV0101张北线后张东台架变 | 80 | 0 | 37.768
2692 | 高唐县供电公司 | 高唐35kV张庙变电站 | 赵寨子供电所 | 10kV张堂线 | 10kV302赵西线刘堂北台架变 | 250 | 0 | 133.3
2693 | 高唐县供电公司 | 高唐110kV励公变电站 | 三十里供电所 | 10kV励南线 | 10kV803水源地线南王台架变 | 200 | 0 | 103.16
2694 | 高唐县供电公司 | 高唐110kV南镇变电站 | 姜店供电所 | 10kV镇北线 | 10kV镇北线祝庄村高标准农田 | 100 | 0 | 100
2695 | 高唐县供电公司 | 高唐35kV清平变电站 | 清平供电所 | 10kV清东线 | 10kV清东线邢庄西2高标台架变 | 100 | 0 | 77.59
2696 | 高唐县供电公司 | 高唐110kV赵庄变电站 | 汇鑫供电所 | 10kV辛兴店线 | 10kV1706辛兴店线苗庄台架变 | 200 | 0 | 0
2697 | 高唐县供电公司 | 高唐110kV东高变电站 | 琉寺供电所 | 10kV高韩线 | 徐庙村南 | 200 | 0 | 94.98
2698 | 高唐县供电公司 | 高唐35kV固河变电站 | 尹集供电所 | 10kV固河线 | 10kV1105固河线宋庄台架变 | 160 | 0 | 102.816
2699 | 高唐县供电公司 | 高唐35kV卅里变电站 | 三十里供电所 | 10kV卅北线 | 10kV806卅北线陈牌台架变 | 200 | 0 | 92.76
2700 | 高唐县供电公司 | 高唐35kV杨屯变电站 | 杨屯供电所 | 10kV杨固线 | 10kV0504杨固线刘安长2台架变 | 200 | 0 | 22.24
2701 | 高唐县供电公司 | 高唐35kV清平变电站 | 清平供电所 | 10kV清北线 | 10kV1405清北线丁堤口台架变 | 400 | 0 | 314.64
2702 | 高唐县供电公司 | 高唐35kV固河变电站 | 尹集供电所 | 10kV固北线 | 10kV1104固北线赵庄台架变 | 200 | 0 | 78.3
2703 | 高唐县供电公司 | 高唐35kV张庙变电站 | 赵寨子供电所 | 10kV赵中线 | 10kV304赵北线赵寨子2#台架变 | 200 | 0 | 21.32
2704 | 高唐县供电公司 | 高唐35kV杨屯变电站 | 杨屯供电所 | 10kV杨西线 | 10kV503杨西线谢庄3台架变 | 200 | 0 | 96.14
2705 | 高唐县供电公司 | 高唐110kV金城变电站 | 汇鑫供电所 | 10kV双海线 | 金樾府2变配电变压器 | 800 | 0 | 728.96
2706 | 高唐县供电公司 | 高唐35kV梁村变电站 | 梁村供电所 | 10kV梁西线 | 10kV402梁西线董姑桥北台架变 | 100 | 0 | 27.03
2707 | 高唐县供电公司 | 高唐110kV南镇变电站 | 姜店供电所 | 10kV七屯线 | 10kV201镇西线陈庄配电室 | 80 | 0 | 58.344
2708 | 高唐县供电公司 | 高唐35kV张大屯变电站 | 杨屯供电所 | 10kV张南线 | 10kV1602张南线小林台架变 | 200 | 0 | 112.06
2709 | 高唐县供电公司 | 高唐35kV清平变电站 | 清平供电所 | 10kV清北线 | 10kV1405清北线孙庄台架变 | 200 | 0 | 151.94
2710 | 高唐县供电公司 | 高唐35kV清平变电站 | 清平供电所 | 10kV清西线 | 10kV清西线刘海子东3台架变 | 200 | 0 | 126.12
2711 | 高唐县供电公司 | 高唐35kV张大屯变电站 | 杨屯供电所 | 10kV张辛线 | 10kV1601张东线张东箱变（新） | 250 | 0 | 201.525
2712 | 高唐县供电公司 | 高唐35kV尹集变电站 | 尹集供电所 | 10kV尹西线 | 10kV903尹西线徐庄西台架变 | 200 | 0 | 4
2713 | 高唐县供电公司 | 高唐35kV张大屯变电站 | 杨屯供电所 | 10kV张辛线 | 10kV1601张东线崔庄台架变 | 200 | 0 | 137.52
2714 | 高唐县供电公司 | 高唐35kV固河变电站 | 尹集供电所 | 10kV固河线 | 10kV1105固河线张浩北台架变 | 100 | 0 | 50.73
2715 | 高唐县供电公司 | 高唐110kV励公变电站 | 赵寨子供电所 | 10kV励东线 | 10kV301赵寨子线姜铺台架变 | 80 | 0 | 11.544
2716 | 高唐县供电公司 | 高唐110kV励公变电站 | 赵寨子供电所 | 10kV励东线 | 邹阁3 | 200 | 0 | 133.54
2717 | 高唐县供电公司 | 高唐35kV张庙变电站 | 赵寨子供电所 | 10kV张寨线 | 10kV303赵南线解庄1号【井井通】台架变 | 100 | 0 | 41.4
2718 | 高唐县供电公司 | 高唐35kV尹集变电站 | 尹集供电所 | 10kV尹西线 | 10kV903尹西线隋庄村2号（井井通）903台架变 | 100 | 0 | 63.49
2719 | 高唐县供电公司 | 高唐110kV高唐变电站 | 城区供电中心 | 10kV北环线 | 幸福家园公变1 | 1000 | 0 | 701.7
2720 | 高唐县供电公司 | 高唐110kV南镇变电站 | 姜店供电所 | 10kV七屯线 | 10kV201镇西线牛官屯1号井井通台架变 | 100 | 0 | 99.98
2721 | 高唐县供电公司 | 高唐35kV固河变电站 | 尹集供电所 | 10kV固河线 | 10kV1105固河线王堂台架变 | 400 | 0 | 124.48
2722 | 高唐县供电公司 | 高唐35kV姜店变电站 | 姜店供电所 | 10kV姜西线 | 10kV1204姜西线西白2号井井通台架变 | 100 | 0 | 22.17
2723 | 高唐县供电公司 | 高唐110kV赵庄变电站 | 汇鑫供电所 | 10kV赵梁线 | 10kV1706辛兴店线杨老庄东井井通台架变 | 100 | 0 | 79.29
2724 | 高唐县供电公司 | 高唐35kV姜店变电站 | 姜店供电所 | 10kV姜辛线 | 10kV1201姜辛线南店1号井井通台架变 | 50 | 0 | 25.98
2725 | 高唐县供电公司 | 高唐35kV尹集变电站 | 尹集供电所 | 10kV尹西线 | 10kV903尹西线西代东台架变 | 400 | 0 | 90.36
2726 | 高唐县供电公司 | 高唐110kV东高变电站 | 琉寺供电所 | 10kV高琉线 | 琉璃寺东 | 200 | 0 | 119.16
2727 | 高唐县供电公司 | 高唐35kV固河变电站 | 尹集供电所 | 10kV固南线 | 10kV1103固南线后辛井井通2#台架变 | 200 | 0 | 141.38
2728 | 高唐县供电公司 | 高唐35kV姜店变电站 | 姜店供电所 | 10kV姜西线 | 10kV1204姜西线郝庄西公变台架变 | 200 | 0 | 97.84
2729 | 高唐县供电公司 | 高唐35kV姜店变电站 | 姜店供电所 | 10kV姜西线 | 10kV1204姜西线西潘庄2号井井通台架变 | 200 | 0 | 130.68
2730 | 高唐县供电公司 | 高唐35kV固河变电站 | 尹集供电所 | 10kV固王线 | 10kV1101固东线胡集井井通1#台架变 | 100 | 0 | 48.18
2731 | 高唐县供电公司 | 高唐35kV固河变电站 | 尹集供电所 | 10kV固河线 | 10kV1105固河线小赵村井井通1#台架变 | 100 | 0 | 39.58
2732 | 高唐县供电公司 | 高唐35kV姜店变电站 | 姜店供电所 | 10kV姜西线 | 10kV姜西线枣园南台架变 | 200 | 0 | 103.4
2733 | 高唐县供电公司 | 高唐35kV姜店变电站 | 姜店供电所 | 10kV姜南线 | 10kV1203姜南线王楼台架变 | 200 | 0 | 81.06
2734 | 高唐县供电公司 | 高唐110kV太和变电站 | 汇鑫供电所 | 10kV滨湖线 | 10kV开发区Ⅱ线170201台架变 | 200 | 0 | 150.54
2735 | 高唐县供电公司 | 高唐35kV梁村变电站 | 梁村供电所 | 10kV梁高线 | 北镇8号井井通 | 200 | 0 | 186.38
2736 | 高唐县供电公司 | 高唐110kV南镇变电站 | 姜店供电所 | 10kV南梁线 | 10kV203镇东线辛庄村2号井井通台架变 | 100 | 0 | 71.63
2737 | 高唐县供电公司 | 高唐35kV卅里变电站 | 三十里供电所 | 10kV卅北线 | 10kV806卅北线大周4号井井通台架变 | 200 | 0 | 76.46
2738 | 高唐县供电公司 | 高唐110kV高唐变电站 | 城区供电中心 | 10kV北环线 | 10kV0107北环线聚兴广场小区北变箱变 | 800 | 0 | 568.08
2739 | 高唐县供电公司 | 高唐35kV姜店变电站 | 姜店供电所 | 10kV姜西线 | 10kV1204姜西线大杨2号井井通台架变 | 100 | 0 | 49.74
2740 | 高唐县供电公司 | 高唐35kV梁村变电站 | 梁村供电所 | 10kV梁王线 | 10kV401韩寨线李化梓2井井通台架变 | 100 | 0 | 54.54
2741 | 高唐县供电公司 | 高唐110kV金城变电站 | 城区供电中心 | 10kV东兴南线 | 10kV1309东兴南线前郭井井通1台架变 | 200 | 0 | 143.8
2742 | 高唐县供电公司 | 高唐35kV张庙变电站 | 赵寨子供电所 | 10kV赵寨子线 | 10kV301赵寨子线王新2#【井井通】台架变 | 100 | 0 | 54.73
2743 | 高唐县供电公司 | 高唐35kV梁村变电站 | 梁村供电所 | 10kV梁西线 | 10kV402梁西线董姑桥台架变 | 200 | 0 | 0
2744 | 高唐县供电公司 | 高唐35kV固河变电站 | 尹集供电所 | 10kV固南线 | 10kV固南线郭庄3台架变 | 200 | 0 | 66.62
2745 | 高唐县供电公司 | 高唐35kV姜店变电站 | 姜店供电所 | 10kV姜西线 | 10kV1204姜西线西郭中台架变 | 200 | 0 | 19.66
2746 | 高唐县供电公司 | 高唐35kV卅里变电站 | 三十里供电所 | 10kV卅北线 | 10kV806卅北线田牌2号（井井通）台架变 | 200 | 0 | 108.16
2747 | 高唐县供电公司 | 高唐35kV尹集变电站 | 尹集供电所 | 10kV尹东线 | 10kV907尹东线苏庄台架变 | 200 | 0 | 0
2748 | 高唐县供电公司 | 高唐35kV尹集变电站 | 尹集供电所 | 10kV尹西线 | 10kV903尹西线小刘北2台架变 | 200 | 0 | 39.8
2749 | 高唐县供电公司 | 高唐35kV卅里变电站 | 三十里供电所 | 10kV卅北线 | 10kV806卅北线北王南变台架变 | 200 | 0 | 104.34
2750 | 高唐县供电公司 | 高唐35kV清平变电站 | 清平供电所 | 10kV清东线 | 10kV清东线军户李2号高标台架变 | 100 | 0 | 88.62
2751 | 高唐县供电公司 | 高唐35kV卅里变电站 | 三十里供电所 | 10kV卅直线 | 10kV805乡直线囤庄2号（井井通）台架变 | 100 | 0 | 44.01
2752 | 高唐县供电公司 | 高唐110kV赵庄变电站 | 汇鑫供电所 | 10kV赵东线 | 10kV1705赵东线沙刘西北井井通台架变 | 100 | 0 | 100
2753 | 高唐县供电公司 | 高唐110kV太和变电站 | 梁村供电所 | 10kV太平线 | 10kV1107太平线南贾庄2号井井通台架变 | 200 | 0 | 115.48
2754 | 高唐县供电公司 | 高唐110kV金城变电站 | 城区供电中心 | 10kV春长线 | 10kV1312春长线010514台架变 | 400 | 0 | 270.76
2755 | 高唐县供电公司 | 高唐110kV励公变电站 | 赵寨子供电所 | 10kV励东线 | 10kV301赵寨子线将官屯4台架变 | 200 | 0 | 44.7
2756 | 高唐县供电公司 | 高唐110kV励公变电站 | 三十里供电所 | 10kV励西线 | 小马场北 | 200 | 0 | 150.44
2757 | 高唐县供电公司 | 高唐35kV梁村变电站 | 梁村供电所 | 10kV梁东线 | 10kV405梁东线孟庄台架变 | 200 | 0 | 80.46
2758 | 高唐县供电公司 | 高唐110kV高唐变电站 | 城区供电中心 | 10kV北环线 | 10kV0107北环线010710箱变 | 315 | 0 | 130.6305
2759 | 高唐县供电公司 | 高唐110kV东高变电站 | 琉寺供电所 | 10kV高辛线 | 10kV604琉南线北辛配电室 | 400 | 0 | 273.16
2760 | 高唐县供电公司 | 高唐110kV东高变电站 | 琉寺供电所 | 10kV高范线 | 10kV601琉北线毛庄东台架变 | 200 | 0 | 129.26
2761 | 高唐县供电公司 | 高唐35kV梁村变电站 | 梁村供电所 | 10kV梁西线 | 10kV402梁西线河西王台架变 | 100 | 0 | 62.02
2762 | 高唐县供电公司 | 高唐110kV金城变电站 | 汇鑫供电所 | 10kV双海线 | 10kV1304双海线新城明珠2变配电室 | 1250 | 0 | 1069.5
2763 | 高唐县供电公司 | 高唐35kV固河变电站 | 尹集供电所 | 10kV固河线 | 10kV1105固河线胥庄2台架变 | 200 | 0 | 66.08
2764 | 高唐县供电公司 | 高唐110kV励公变电站 | 三十里供电所 | 10kV励西线 | 10kV803水源地线五神庙4号（井井通）台架变 | 200 | 0 | 136.8
2765 | 高唐县供电公司 | 高唐35kV尹集变电站 | 尹集供电所 | 10kV尹东线 | 10kV907尹东线王庄台架变 | 200 | 0 | 0
2766 | 高唐县供电公司 | 高唐35kV张大屯变电站 | 杨屯供电所 | 10kV张东线 | 10kV1601张东线小刘台架变 | 160 | 0 | 86.976
2767 | 高唐县供电公司 | 高唐110kV太和变电站 | 汇鑫供电所 | 10kV蓝山线 | 10kV金城西线审计局家属院西箱变 | 100 | 0 | 77.87
2768 | 高唐县供电公司 | 高唐110kV金城变电站 | 城区供电中心 | 10kV福兴线 | 10kV东兴北线胡庄西台架变 | 200 | 0 | 137.92
2769 | 高唐县供电公司 | 高唐110kV南镇变电站 | 姜店供电所 | 10kV镇北线 | 10kV204镇北线苦水郭村台架变 | 125 | 0 | 14.9
2770 | 高唐县供电公司 | 高唐35kV固河变电站 | 尹集供电所 | 10kV固南线 | 10kV1103固南线前坡井井通4#台架变 | 100 | 0 | 76.43
2771 | 高唐县供电公司 | 高唐35kV尹集变电站 | 尹集供电所 | 10kV棉二线 | 10kV905棉二线后叶西台架变 | 200 | 0 | 28.44
2772 | 高唐县供电公司 | 高唐35kV张大屯变电站 | 杨屯供电所 | 10kV张东线 | 10kV1601张东线安庄4井井通台架变台架变 | 100 | 0 | 80.22
2773 | 高唐县供电公司 | 高唐35kV梁村变电站 | 梁村供电所 | 10kV梁西线 | 10kV402梁西线李楼3号井井通台架变 | 100 | 0 | 68.09
2774 | 高唐县供电公司 | 高唐35kV张庙变电站 | 赵寨子供电所 | 10kV赵寨子线 | 10kV301赵寨子线曹庄1号【井井通】台架变 | 100 | 0 | 67.61
2775 | 高唐县供电公司 | 高唐35kV杨屯变电站 | 杨屯供电所 | 10kV杨王线 | 10kV0505杨南线小律庄03井井通台架变 | 100 | 0 | 77.09
2776 | 高唐县供电公司 | 高唐35kV固河变电站 | 尹集供电所 | 10kV固北线 | 10kV1104固北线李东2台架变 | 200 | 0 | 135.98
2777 | 高唐县供电公司 | 高唐35kV姜店变电站 | 姜店供电所 | 10kV姜西线 | 10kV1204姜西线西郭1号井井通台架变 | 200 | 0 | 162.26
2778 | 高唐县供电公司 | 高唐35kV梁村变电站 | 梁村供电所 | 10kV梁高线 | 10kV405梁东线北镇5号井井通台架变 | 100 | 0 | 32.92
2779 | 高唐县供电公司 | 高唐35kV梁村变电站 | 梁村供电所 | 10kV梁高线 | 10kV405梁东线北镇2号井井通台架变 | 200 | 0 | 155.12
2780 | 高唐县供电公司 | 高唐110kV高唐变电站 | 城区供电中心 | 10kV张北线 | 10kV0101张北线孙五里小区北台架变 | 200 | 0 | 155.08
2781 | 高唐县供电公司 | 高唐110kV南镇变电站 | 姜店供电所 | 10kV镇北线 | 10kV204镇北线栾屯1号井井通台架变 | 100 | 0 | 61.39
2782 | 高唐县供电公司 | 高唐35kV姜店变电站 | 姜店供电所 | 10kV姜北线 | 10kV1202姜北线刘平2号井井通台架变 | 100 | 0 | 64.22
2783 | 高唐县供电公司 | 高唐35kV固河变电站 | 尹集供电所 | 10kV固东线 | 10kV1101固东线董庄3台架变 | 200 | 0 | 122.82
2784 | 高唐县供电公司 | 高唐35kV尹集变电站 | 尹集供电所 | 10kV尹北线 | 10kV904尹北线大张东台架变 | 200 | 0 | 106.22
2785 | 高唐县供电公司 | 高唐110kV南镇变电站 | 姜店供电所 | 10kV南唐线 | 10kV1203姜南线郭老台架变 | 125 | 0 | 67.5375
2786 | 高唐县供电公司 | 高唐110kV金城变电站 | 城区供电中心 | 10kV城中线 | 10kV城中线130210变台箱变 | 200 | 0 | 62.46
2787 | 高唐县供电公司 | 高唐35kV尹集变电站 | 尹集供电所 | 10kV尹东线 | 10kV904尹北线杨寨子3台架变 | 200 | 0 | 0
2788 | 高唐县供电公司 | 高唐35kV卅里变电站 | 三十里供电所 | 10kV卅北线 | 10kV806卅北线车庄北台架变 | 200 | 0 | 58.4
2789 | 高唐县供电公司 | 高唐35kV姜店变电站 | 姜店供电所 | 10kV姜南线 | 10kV1203姜南线董前新村台架变 | 200 | 0 | 92.62
2790 | 高唐县供电公司 | 高唐35kV尹集变电站 | 尹集供电所 | 10kV尹西线 | 10kV903尹西线高庄配电室 | 200 | 0 | 102.46
2791 | 高唐县供电公司 | 高唐35kV梁村变电站 | 梁村供电所 | 10kV梁高线 | 10kV404梁吴线西姜台架变 | 200 | 0 | 97.84
2792 | 高唐县供电公司 | 高唐35kV固河变电站 | 尹集供电所 | 10kV固东线 | 10kV1101固东线北张台架变 | 200 | 0 | 76.82
2793 | 高唐县供电公司 | 高唐35kV尹集变电站 | 尹集供电所 | 10kV尹西线 | 10kV903尹西线双庙10号（井井通）903台架变 | 100 | 0 | 67.93
2794 | 高唐县供电公司 | 高唐35kV尹集变电站 | 尹集供电所 | 10kV尹东线 | 10kV907尹东线朱庄1号井井通台架变 | 200 | 0 | 175.16
2795 | 高唐县供电公司 | 高唐35kV姜店变电站 | 姜店供电所 | 10kV姜店线 | 10kV1206姜东线三杨2号井井通台架变 | 50 | 0 | 50
2796 | 高唐县供电公司 | 高唐35kV尹集变电站 | 尹集供电所 | 10kV尹北线 | 10kV904尹北线大张东2台架变 | 200 | 0 | 96.1
2797 | 高唐县供电公司 | 高唐35kV梁村变电站 | 梁村供电所 | 10kV梁东线 | 10kV405梁东线吴庄1号井井通台架变 | 100 | 0 | 44.38
2798 | 高唐县供电公司 | 高唐110kV励公变电站 | 三十里供电所 | 10kV励杨线 | 10kV1709十里线十里铺4变井井通台架变 | 100 | 0 | 40.5
2799 | 高唐县供电公司 | 高唐35kV张庙变电站 | 赵寨子供电所 | 10kV赵寨子线 | 10kV301赵寨子线高寨子2号井井通台架变 | 200 | 0 | 124.4
2800 | 高唐县供电公司 | 高唐35kV尹集变电站 | 尹集供电所 | 10kV尹集线 | 10kV901尹集线南崔台架变 | 80 | 0 | 0
2801 | 高唐县供电公司 | 高唐35kV姜店变电站 | 姜店供电所 | 10kV姜辛线 | 10kV1201姜辛线南店2号井井通台架变 | 100 | 0 | 67.95
2802 | 高唐县供电公司 | 高唐110kV金城变电站 | 城区供电中心 | 10kV东湖线 | 130203南配电变压器 | 200 | 0 | 69.64
2803 | 高唐县供电公司 | 高唐110kV东高变电站 | 琉寺供电所 | 10kV高辛线 | 10kV604琉南线东高村4号井井通台架变 | 100 | 0 | 24.39
2804 | 高唐县供电公司 | 高唐35kV固河变电站 | 尹集供电所 | 10kV发展线 | 10kV1103固南线靳庄2台架变 | 200 | 0 | 123.04
2805 | 高唐县供电公司 | 高唐35kV姜店变电站 | 姜店供电所 | 10kV姜西线 | 10kV1204姜西线西潘庄1号井井通台架变 | 100 | 0 | 60.99
2806 | 高唐县供电公司 | 高唐110kV东高变电站 | 琉寺供电所 | 10kV高辛线 | 10kV604琉南线东高村1号井井通台架变 | 100 | 0 | 53.29
2807 | 高唐县供电公司 | 高唐110kV东高变电站 | 琉寺供电所 | 10kV高姜线 | 10kV603琉东线秦庄2号井井通台架变 | 100 | 0 | 102.16
2808 | 高唐县供电公司 | 高唐110kV赵庄变电站 | 汇鑫供电所 | 10kV辛兴店线 | 10kV辛兴店线臧庄箱变 | 160 | 0 | 37.328
2809 | 高唐县供电公司 | 高唐35kV杨屯变电站 | 杨屯供电所 | 10kV杨桥线 | 10kV506杨桥线邱庄南台架变 | 200 | 0 | 147.12
2810 | 高唐县供电公司 | 高唐110kV高唐变电站 | 城区供电中心 | 10kV金城西线 | 10kV1312春长线金兴市场南台架变 | 200 | 0 | 98.18
2811 | 高唐县供电公司 | 高唐35kV卅里变电站 | 三十里供电所 | 10kV卅北线 | 10kV806卅北线田牌3号（井井通）台架变 | 100 | 0 | 55.7
2812 | 高唐县供电公司 | 高唐110kV高唐变电站 | 城区供电中心 | 10kV金城西线 | 10kV0106金城西线药材公司家属院配电室 | 200 | 0 | 98.34
2813 | 高唐县供电公司 | 高唐110kV金城变电站 | 汇鑫供电所 | 10kV双海线 | 10kV1304双海线城市花园3变箱变 | 800 | 0 | 499.36
2814 | 高唐县供电公司 | 高唐110kV赵庄变电站 | 城区供电中心 | 10kV开发区Ⅲ线 | 10kV开发区Ⅰ线颐景苑小区西南箱变 | 800 | 0 | 511.12
2815 | 高唐县供电公司 | 高唐35kV梁村变电站 | 梁村供电所 | 10kV梁王线 | 10kV401韩寨线打渔李6号井井通台架变 | 200 | 0 | 171
2816 | 高唐县供电公司 | 高唐110kV励公变电站 | 三十里供电所 | 10kV励南线 | 10kV803水源地线长屯2号（井井通）台架变 | 100 | 0 | 60.78
2817 | 高唐县供电公司 | 高唐35kV尹集变电站 | 尹集供电所 | 10kV尹集线 | 10KV尹集线南崔村高标准农田2号台架变 | 100 | 0 | 62.92
2818 | 高唐县供电公司 | 高唐35kV卅里变电站 | 三十里供电所 | 10kV卅北线 | 10kV卅北线杓子刘8号高标台架变 | 100 | 0 | 86.23
2819 | 高唐县供电公司 | 高唐110kV赵庄变电站 | 汇鑫供电所 | 10kV赵东线 | 10kV1705赵东线赵西井井通2变台架变 | 50 | 0 | 61.95
2820 | 高唐县供电公司 | 高唐110kV金城变电站 | 城区供电中心 | 10kV城中线 | 10kV1301城中线130214台架变 | 100 | 0 | 62.32
2821 | 高唐县供电公司 | 高唐35kV固河变电站 | 尹集供电所 | 10kV发展线 | 10kV1103固南线靳庄配电室 | 100 | 0 | 40.24
2822 | 高唐县供电公司 | 高唐110kV金城变电站 | 城区供电中心 | 10kV东兴南线 | 付堂新村东配电变压器 | 200 | 0 | 60.08
2823 | 高唐县供电公司 | 高唐35kV尹集变电站 | 尹集供电所 | 10kV棉二线 | 10kV905棉二线孔张村2号（井井通）905台架变 | 200 | 0 | 50.02
2824 | 高唐县供电公司 | 高唐35kV尹集变电站 | 尹集供电所 | 10kV尹西线 | 10kV903尹西线隋庄村5号（井井通）903台架变 | 200 | 0 | 160.86
2825 | 高唐县供电公司 | 高唐35kV卅里变电站 | 三十里供电所 | 10kV卅北线 | 10kV806卅北线小周北2号井井通台架变 | 100 | 0 | 39.3
2826 | 高唐县供电公司 | 高唐110kV南镇变电站 | 姜店供电所 | 10kV七屯线 | 10kV201镇西线牛官屯2号井井通台架变 | 100 | 0 | 99.99
2827 | 高唐县供电公司 | 高唐110kV东高变电站 | 琉寺供电所 | 10kV粮所线 | 10kV605琉韩线茄子王3号井井通台架变 | 200 | 0 | 62.04
2828 | 高唐县供电公司 | 高唐35kV姜店变电站 | 姜店供电所 | 10kV姜西线 | 西郭东2 | 400 | 0 | 232.28
2829 | 高唐县供电公司 | 高唐35kV梁村变电站 | 梁村供电所 | 10kV梁西线 | 曹庄南井井通 | 200 | 0 | 163.04
2830 | 高唐县供电公司 | 高唐35kV卅里变电站 | 三十里供电所 | 10kV卅北线 | 10kV806卅北线李奇5号（井井通）台架变 | 100 | 0 | 82.03
2831 | 高唐县供电公司 | 高唐35kV张大屯变电站 | 杨屯供电所 | 10kV张东线 | 10kV1601张东线安庄1井井通台架变台架变 | 200 | 0 | 126.02
2832 | 高唐县供电公司 | 高唐35kV卅里变电站 | 三十里供电所 | 10kV卅北线 | 庄庄东井井通 | 200 | 0 | 141.24
2833 | 高唐县供电公司 | 高唐35kV姜店变电站 | 姜店供电所 | 10kV姜南线 | 三义庙台架变 | 200 | 0 | 66.5
2834 | 高唐县供电公司 | 高唐35kV尹集变电站 | 尹集供电所 | 10kV尹南线 | 10kV尹南线唐西高标准农田1号台架变 | 100 | 0 | 100
2835 | 高唐县供电公司 | 高唐35kV张庙变电站 | 赵寨子供电所 | 10kV张寨线 | 10kV张寨线许寨小区北高标准农田台架变 | 100 | 0 | 100
2836 | 高唐县供电公司 | 高唐110kV东高变电站 | 琉寺供电所 | 10kV粮所线 | 10kV601琉北线后屯3号井井通台架变 | 200 | 0 | 88
2837 | 高唐县供电公司 | 高唐35kV梁村变电站 | 梁村供电所 | 10kV梁吴线 | 10kV404梁吴线梁村街2号井井通台架变 | 100 | 0 | 55.7
2838 | 高唐县供电公司 | 高唐35kV张庙变电站 | 赵寨子供电所 | 10kV张寨线 | 10kV303赵南线赵庄1号【井井通】台架变 | 100 | 0 | 73.67
2839 | 高唐县供电公司 | 高唐35kV固河变电站 | 尹集供电所 | 10kV固东线 | 10kV1101固东线固河镇北刘社区 | 400 | 0 | 178.96
2840 | 高唐县供电公司 | 高唐35kV尹集变电站 | 尹集供电所 | 10kV尹东线 | 10kV尹东线焦庄村高标准农田东1号台架变 | 100 | 0 | 36.37
2841 | 高唐县供电公司 | 高唐35kV清平变电站 | 清平供电所 | 10kV清南线 | 10kV清东线马庄高标台架变 | 100 | 0 | 88.24
2842 | 高唐县供电公司 | 高唐35kV梁村变电站 | 梁村供电所 | 10kV梁王线 | 打渔李光伏公变 | 200 | 0 | 122.68
2843 | 高唐县供电公司 | 高唐35kV梁村变电站 | 梁村供电所 | 10kV梁西线 | 10kV402梁西线后苦1井井通号台架变 | 100 | 0 | 49.44
2844 | 高唐县供电公司 | 高唐35kV梁村变电站 | 梁村供电所 | 10kV梁东线 | 北镇10号井井通 | 200 | 0 | 170.48
2845 | 高唐县供电公司 | 高唐35kV卅里变电站 | 三十里供电所 | 10kV卅北线 | 10kV806卅北线北王6号井井通台架变 | 100 | 0 | 100
2846 | 高唐县供电公司 | 高唐35kV张庙变电站 | 赵寨子供电所 | 10kV赵寨子线 | 西屯5号【井井通】 | 200 | 0 | 180.3
2847 | 高唐县供电公司 | 高唐110kV南镇变电站 | 姜店供电所 | 10kV镇北线 | 10kV204镇北线西赵村1号井井通台架变 | 50 | 0 | 27.095
2848 | 高唐县供电公司 | 高唐35kV尹集变电站 | 尹集供电所 | 10kV棉二线 | 10kV905棉二线孔张村4号（井井通）905台架变 | 80 | 0 | 57.904
2849 | 高唐县供电公司 | 高唐110kV南镇变电站 | 姜店供电所 | 10kV南梁线 | 殷楼1号井井通 | 200 | 0 | 180.62
2850 | 高唐县供电公司 | 高唐35kV尹集变电站 | 尹集供电所 | 10kV棉二线 | 10KV棉二线王管屯村高标准农田1号台架变 | 100 | 0 | 99.95
2851 | 高唐县供电公司 | 高唐35kV尹集变电站 | 尹集供电所 | 10kV尹东线 | 10kV907尹东线朱庄6号井井通台架变 | 200 | 0 | 136.34
2852 | 高唐县供电公司 | 高唐110kV赵庄变电站 | 汇鑫供电所 | 10kV辛兴店线 | 10kV1706辛兴店线苗庄井井通1变台架变 | 50 | 0 | 29.04
2853 | 高唐县供电公司 | 高唐110kV励公变电站 | 赵寨子供电所 | 10kV励东线 | 将官屯6号【井井通】 | 100 | 0 | 82.98
2854 | 高唐县供电公司 | 高唐35kV张庙变电站 | 赵寨子供电所 | 10kV张寨线 | 10kV303赵南线孟庄2号【井井通】台架变 | 100 | 0 | 70.24
2855 | 高唐县供电公司 | 高唐35kV固河变电站 | 尹集供电所 | 10kV固王线 | 10kV1101固东线太和井井通4#台架变 | 50 | 0 | 0.6
2856 | 高唐县供电公司 | 高唐110kV东高变电站 | 琉寺供电所 | 10kV高辛线 | 10kV604琉南线安阜屯3号井井通台架变 | 100 | 0 | 46.85
2857 | 高唐县供电公司 | 高唐110kV金城变电站 | 城区供电中心 | 10kV城中线 | 10kV城中线金城广场警务室台架变 | 100 | 0 | 43.87
2858 | 高唐县供电公司 | 高唐35kV尹集变电站 | 尹集供电所 | 10kV尹西线 | 10kV903尹西线纪庄2号（井井通）903台架变 | 100 | 0 | 99.98
2859 | 高唐县供电公司 | 高唐110kV金城变电站 | 城区供电中心 | 10kV东兴南线 | 10kV东兴南线林庄西高标准农田台架变 | 100 | 0 | 88.84
2860 | 高唐县供电公司 | 高唐35kV尹集变电站 | 尹集供电所 | 10kV尹南线 | 尹集镇政府扶贫 | 200 | 0 | 8.62
2861 | 高唐县供电公司 | 高唐110kV东高变电站 | 琉寺供电所 | 10kV粮所线 | 10kV605琉韩线茄子王2号井井通台架变 | 200 | 0 | 82.56
2862 | 高唐县供电公司 | 高唐110kV赵庄变电站 | 汇鑫供电所 | 10kV赵梁线 | 10kV1706辛兴店线梁庄井井通2变台架变 | 100 | 0 | 70.86
2863 | 高唐县供电公司 | 高唐35kV梁村变电站 | 梁村供电所 | 10kV梁吴线 | 10kV404梁吴线刘屯3号井井通台架变 | 50 | 0 | 2.36
2864 | 高唐县供电公司 | 高唐35kV梁村变电站 | 梁村供电所 | 10kV梁郭线 | 代楼二 | 100 | 0 | 50.75
2865 | 高唐县供电公司 | 高唐110kV金城变电站 | 城区供电中心 | 10kV时风西线 | 仁恒颐景园2号公变变压器 | 1000 | 0 | 800
2866 | 高唐县供电公司 | 高唐110kV赵庄变电站 | 城区供电中心 | 10kV开发区Ⅱ线 | 10kV开发区Ⅱ线道德广场充电站箱变 | 400 | 0 | 320
2867 | 高唐县供电公司 | 高唐110kV励公变电站 | 赵寨子供电所 | 10kV励东线 | 10kV赵寨子线邹阁小区箱变 | 250 | 0 | 200
2868 | 高唐县供电公司 | 高唐110kV太和变电站 | 城区供电中心 | 10kV北湖线 | 幸福家园公变5配电变压器 | 630 | 0 | 504
2869 | 高唐县供电公司 | 高唐110kV金城变电站 | 城区供电中心 | 10kV时风西线 | 仁恒颐景园4号公变变压器 | 1000 | 0 | 800
2870 | 高唐县供电公司 | 高唐35kV张庙变电站 | 赵寨子供电所 | 10kV张寨线 | 10kV张寨线王寨村南高标准农田台架变 | 100 | 0 | 80
2871 | 高唐县供电公司 | 高唐110kV高唐变电站 | 城区供电中心 | 10kV盛世线 | 10kV0104镇东线010408台架变 | 100 | 0 | 64.6
2872 | 高唐县供电公司 | 高唐110kV金城变电站 | 城区供电中心 | 10kV南湖线 | 10kV1302南湖线紫宸苑公变2箱变 | 1250 | 0 | 1000
2873 | 高唐县供电公司 | 高唐110kV高唐变电站 | 城区供电中心 | 10kV人和线 | 10kV0108二纸线三里庄西台架变 | 200 | 0 | 160
2874 | 高唐县供电公司 | 高唐110kV金城变电站 | 城区供电中心 | 10kV东兴南线 | 周管屯西2 | 200 | 0 | 160
2875 | 高唐县供电公司 | 高唐110kV金城变电站 | 城区供电中心 | 10kV时风东线 | 永泰公馆4配电变压器 | 1000 | 0 | 800
2876 | 高唐县供电公司 | 高唐110kV金城变电站 | 城区供电中心 | 10kV春长线 | 10kV1312春长线010501箱变 | 200 | 0 | 105.74
2877 | 高唐县供电公司 | 高唐35kV清平变电站 | 清平供电所 | 10kV清北线 | 杨庄南公变 | 200 | 0 | 160
2878 | 高唐县供电公司 | 高唐110kV高唐变电站 | 城区供电中心 | 10kV金城西线 | 10kV0106金城西线130313配电室 | 100 | 0 | 80
2879 | 高唐县供电公司 | 高唐110kV金城变电站 | 城区供电中心 | 10kV时风东线 | 御景澜庭6配电变压器 | 800 | 0 | 640
2880 | 高唐县供电公司 | 高唐35kV清平变电站 | 清平供电所 | 10kV清南线 | 10kV1401请东线王庄台架变 | 100 | 0 | 66.25
2881 | 高唐县供电公司 | 高唐35kV姜店变电站 | 姜店供电所 | 10kV姜店线 | 三杨路公变北 | 200 | 0 | 160
2882 | 高唐县供电公司 | 高唐35kV梁村变电站 | 梁村供电所 | 10kV梁西线 | 10kV402梁西线果子孙配电室 | 200 | 0 | 160
2883 | 高唐县供电公司 | 高唐110kV金城变电站 | 城区供电中心 | 10kV南湖线 | 10kV1302南湖线紫宸苑南2公变箱变 | 1250 | 0 | 1000
2884 | 高唐县供电公司 | 高唐110kV金城变电站 | 城区供电中心 | 10kV政通线 | 10kV1303政通线聊城市高唐县政通路充电站（东区）箱变 | 630 | 0 | 504
2885 | 高唐县供电公司 | 高唐110kV高唐变电站 | 城区供电中心 | 10kV盛世线 | 10kV盛世线小树林充电桩箱变 | 400 | 0 | 320
2886 | 高唐县供电公司 | 高唐110kV金城变电站 | 城区供电中心 | 10kV春长线 | 山水文苑2箱变 | 1000 | 0 | 800
2887 | 高唐县供电公司 | 高唐110kV金城变电站 | 城区供电中心 | 10kV政通线 | 10kV1303政通线聊城市高唐县政通路充电站（西区）箱变 | 630 | 0 | 504
2888 | 高唐县供电公司 | 高唐110kV南镇变电站 | 姜店供电所 | 10kV南镇线 | 姜店御景园小区2 | 500 | 0 | 400
2889 | 高唐县供电公司 | 高唐110kV赵庄变电站 | 城区供电中心 | 10kV开发区Ⅱ线 | 10kV开发区Ⅱ线开发区充电桩箱变1号变 | 400 | 0 | 400
2890 | 高唐县供电公司 | 高唐110kV太和变电站 | 汇鑫供电所 | 10kV蓝山线 | 10kV金城西线学府壹号箱变 | 800 | 0 | 560.16
2891 | 高唐县供电公司 | 高唐110kV东高变电站 | 琉寺供电所 | 10kV粮所线 | 10kV605琉韩线潘庄台架变 | 200 | 0 | 160
2892 | 高唐县供电公司 | 高唐35kV张庙变电站 | 赵寨子供电所 | 10kV倪王线 | 10kV303赵南线丁岗箱变 | 100 | 0 | 80
2893 | 高唐县供电公司 | 高唐35kV梁村变电站 | 梁村供电所 | 10kV梁吴线 | 10kV404梁吴线魏庄配电室 | 200 | 0 | 160
2894 | 高唐县供电公司 | 高唐35kV卅里变电站 | 三十里供电所 | 10kV卅北线 | 10kV806卅北线杓子刘西台架变 | 100 | 0 | 80
2895 | 高唐县供电公司 | 高唐110kV赵庄变电站 | 城区供电中心 | 10kV开发区Ⅲ线 | 10kV开发区Ⅲ线田马庄东台架变 | 125 | 0 | 100
2896 | 高唐县供电公司 | 高唐110kV太和变电站 | 城区供电中心 | 10kV大田线 | 佶地国际4号公变 | 1250 | 0 | 1000
2897 | 高唐县供电公司 | 高唐110kV东高变电站 | 琉寺供电所 | 10kV高辛线 | 10kV604琉南线后关台架变 | 400 | 0 | 320
2898 | 高唐县供电公司 | 高唐110kV高唐变电站 | 城区供电中心 | 10kV人和线 | 10kV0108二纸线三里庄东台架变 | 200 | 0 | 160
2899 | 高唐县供电公司 | 高唐110kV南镇变电站 | 姜店供电所 | 10kV南唐线 | 10kV1203姜南线魏庄2号井井通台架变 | 50 | 0 | 49.965
2900 | 高唐县供电公司 | 高唐110kV金城变电站 | 城区供电中心 | 10kV时风西线 | 10kV1302南湖线南湖九悦3箱变 | 800 | 0 | 640
2901 | 高唐县供电公司 | 高唐110kV赵庄变电站 | 汇鑫供电所 | 10kV赵梁线 | 四合田2变 | 200 | 0 | 160
2902 | 高唐县供电公司 | 高唐110kV金城变电站 | 城区供电中心 | 10kV时风东线 | 永泰公馆2配电变压器 | 1000 | 0 | 800
2903 | 高唐县供电公司 | 高唐110kV东高变电站 | 琉寺供电所 | 10kV高琉线 | 幸福嘉园南 | 100 | 0 | 80
2904 | 高唐县供电公司 | 高唐110kV金城变电站 | 城区供电中心 | 10kV城中线 | 福明家园东变压器 | 1250 | 0 | 1000
2905 | 高唐县供电公司 | 高唐110kV南镇变电站 | 姜店供电所 | 10kV南梁线 | 10kV南梁线仉庄西1台架变 | 200 | 0 | 48.54
2906 | 高唐县供电公司 | 高唐35kV杨屯变电站 | 杨屯供电所 | 10kV杨固线 | 10kV杨固线大王村21年高标准农田1号台架变 | 100 | 0 | 99.98
2907 | 高唐县供电公司 | 高唐110kV金城变电站 | 城区供电中心 | 10kV时风东线 | 御景澜庭4#配电变压器 | 800 | 0 | 640
2908 | 高唐县供电公司 | 高唐110kV金城变电站 | 城区供电中心 | 10kV时风东线 | 御景澜庭2配电变压器 | 1000 | 0 | 800
2909 | 高唐县供电公司 | 高唐110kV金城变电站 | 城区供电中心 | 10kV东兴南线 | 水韵华城3箱变 | 1250 | 0 | 1000
2910 | 高唐县供电公司 | 高唐110kV高唐变电站 | 城区供电中心 | 10kV金城西线 | 贤达雅居2#公变配电变压器 | 800 | 0 | 640
2911 | 高唐县供电公司 | 高唐110kV金城变电站 | 城区供电中心 | 10kV春长线 | 10KV1312春长线130316箱变 | 315 | 0 | 252
2912 | 高唐县供电公司 | 高唐110kV金城变电站 | 城区供电中心 | 10kV时风西线 | 10kV1302南湖线南湖九悦4箱变 | 800 | 0 | 640
2913 | 高唐县供电公司 | 高唐110kV金城变电站 | 城区供电中心 | 10kV福兴线 | 10kV1308东兴北线010508配电室 | 160 | 0 | 128
2914 | 高唐县供电公司 | 高唐110kV太和变电站 | 城区供电中心 | 10kV大田线 | 佶地国际2号公变 | 1250 | 0 | 1000
2915 | 高唐县供电公司 | 高唐35kV梁村变电站 | 梁村供电所 | 10kV梁吴线 | 10kV404梁吴线梁村东北变箱变 | 200 | 0 | 160
2916 | 高唐县供电公司 | 高唐110kV太和变电站 | 城区供电中心 | 10kV北湖线 | 幸福家园公变3配电变压器 | 800 | 0 | 640

## Sheet4
序号 | 单位 | 所属变电站 | 供电所 | 所属馈线 | 公变台区名称 | 台区变压器容量（kVA） | 分布式电源可开放容量

## Sheet2 (hidden)
道口铺村东容量400
王庄
王庄
王庄
10kV顾庄线四甲李东台架变
10kV顾庄线四甲李东台架变
10kV顾庄线四甲李东台架变
10kV顾庄线四李西台架变
10kV顾庄线四李西台架变
10kV顾庄线四李西台架变
10kV顾庄线四李西台架变
10kV顾庄线双庙北台架变
10kV顾庄线双庙北台架变
10kV顾庄线双庙北台架变
10kV顾庄线双庙北台架变
10kV顾庄线双庙北台架变
东风****200
东风****200
东风****200
东风****200
东风****200
道口铺村西400
10kV顾庄线黄瓜园2#台架变
10kV顾庄线黄瓜园2#台架变
任堤口
任堤口
任堤口
任堤口
任堤口
任堤口
任堤口
任堤口
任堤口
**镇南
**镇南
**镇南
**镇南
**镇南
**镇南
**镇南
**镇南
**镇南
**镇南
**镇南
**镇南
**镇南
**镇南
**镇南
胡谢北200
胡谢北200
胡谢北200
胡谢北200
胡谢北200
高马中315
高马中315
田庙容量315
田庙容量315
田庙容量315
田庙容量315
陈化屯容量200
陈化屯容量200
肖香坊容量200
邵屯容量400
邵屯容量400
山东聊城汇源精铸有限公司
10kV道西线郭庄支43-08G郭庄台架变
10kV道西线郭庄支43-08G郭庄台架变
10kV道西线郭庄支43-08G郭庄台架变
10kV道西线郭庄支43-08G郭庄台架变
10kV道西线侯庄间隔配电变压器
10kV道西线侯庄间隔配电变压器
10kV道西线侯庄间隔配电变压器
10kV道西线侯庄间隔配电变压器
梁刘容量315
梁刘容量315
梁刘容量315
梁刘容量315
梁刘容量315
梁刘容量315
梁刘容量315
武庄容量200合井井通
武庄容量200合井井通
武庄容量200合井井通
武庄容量200合井井通
武庄容量200合井井通
武庄容量200合井井通
武庄容量200合井井通
苏楼西容量400
苏楼西容量400
苏楼西容量400
苏楼西容量400
闫邵屯容量
后月河南
后月河南
后月河南
后月河南
邵月****200
邵月****200
邵月****200
邵月****200
邵月****200
邵月****200
邵月****200
邵月****200
邵月****200
邵月****200
邵月****200
邵月****200
邵月****200
邵月****200
宋月****00
程庄容量200
程庄容量200
程庄容量200
程庄容量200
程庄容量200
程庄容量200
程庄容量200
程庄容量200
程庄容量200
程庄容量200
程庄容量200
程庄容量200
程庄容量200
张堤口北容量200
张堤口北容量200
张堤口北容量200
张堤口北容量200
张堤口北容量200
张堤口北容量200
张堤口北容量200
沙王庄南200合井井通
沙王庄南200合井井通
沙王庄南200合井井通
沙王庄南200合井井通
沙王庄南200合井井通
沙王庄南200合井井通
代屯西
代屯西
代屯西
代屯西
代屯西
道口铺苏楼村东
道口铺苏楼村东
道口铺苏楼村东
道口铺苏楼村东
道口铺苏楼村东
道口铺苏楼村东
道口铺苏楼村东
道口铺苏楼村东
道口铺苏楼村东
道口铺苏楼村东
道口铺苏楼村东
陈化屯（西台）400合井井通
陈化屯（西台）400合井井通
陈化屯（西台）400合井井通
陈化屯（西台）400合井井通
陈化屯（西台）400合井井通
陈化屯（西台）400合井井通
陈化屯（西台）400合井井通
陈化屯（西台）400合井井通
道口铺田庙315
道口铺田庙315
道口铺田庙315
道口铺田庙315
道口铺田庙315
道口铺田庙315
张堤口南
张堤口南
张堤口南
张堤口南
张堤口南
张堤口南
张堤口南
张堤口南
张堤口南
张堤口南
张堤口南
张堤口南
张堤口南
张堤口南
张堤口南
张堤口南
张堤口南
张堤口南
张堤口南
张堤口南
张堤口南
张堤口南
张堤口南
张堤口南
张堤口南
10kV道西线梁庄台架变
10kV道西线梁庄台架变
胡谢南
胡谢南
王尔镇北
王尔镇北
王尔镇北
王尔镇北
王尔镇北
王尔镇北
王尔镇北
双庙南
双庙南
双庙南
双庙南
双庙南
双庙南
10kV道西线沙王庄北台架变合井井通
10kV道西线沙王庄北台架变合井井通
10kV道西线沙王庄北台架变合井井通
10kV道西线沙王庄北台架变合井井通
10kV道西线沙王庄北台架变合井井通
10kV道西线沙王庄北台架变合井井通
10kV道西线沙王庄北台架变合井井通
10kV道西线沙王庄北台架变合井井通
10kV道西线沙王庄北台架变合井井通
10kV道西线沙王庄北台架变合井井通
10kV道西线沙王庄北台架变合井井通
10kV道西线沙王庄北台架变合井井通
10kV道西线沙王庄北台架变合井井通
10kV道西线沙王庄北台架变合井井通
10kV道西线沙王庄北台架变合井井通
10kV道西线沙王庄北台架变合井井通
10kV道西线沙王庄北台架变合井井通
10kV道西线沙王庄北台架变合井井通
10kV道西线沙王庄北台架变合井井通
10kV道西线沙王庄北台架变合井井通
10kV道西线沙王庄北台架变合井井通
10kV道西线沙王庄北台架变合井井通
10kV道西线沙王庄北台架变合井井通
邵月河北
邵月河北
邵月河北
邵月河北
邵月河北
邵月河北
邵月河北
邵月河北
前马
前马
后马
后马
道口铺北台
顾庄南合井井通
顾庄南合井井通
顾庄南合井井通
顾庄南合井井通
顾庄南合井井通
顾庄南合井井通
陈化屯前街西
陈化屯前街西
陈化屯前街西
陈化屯前街西
陈化屯前街西
陈化屯前街西
陈化屯前街西
陈化屯前街东
陈化屯前街东
陈化屯前街东
陈化屯前街东
陈化屯前街东
陈化屯前街东
田庙北
东风北
东风北
东风北
东风北
东风北
东风北
东风北
东风北
东风北
东风北
东风北
东风北
东风北
东风北
田庙南
田庙南
田庙南
田庙南
田庙南
*程
*程
道西线张堤口支59-66-27-30G张堤口中台架变
道西线张堤口支59-66-27-30G张堤口中台架变
道西线张堤口支59-66-27-30G张堤口中台架变
道西线张堤口支59-66-27-30G张堤口中台架变
道西线张堤口支59-66-27-30G张堤口中台架变
道西线张堤口支59-66-27-30G张堤口中台架变
10kV顾庄线王海贯支59-23G王海贯南台架变
10kV顾庄线四甲里支68-6G四李北台架变
10kV顾庄线四甲里支68-6G四李北台架变
10kV顾庄线四甲里支68-6G四李北台架变
10kV道西线闫邵屯支59-40-19-06G闫邵屯南台架变
10kV道西线闫邵屯支59-40-19-06G闫邵屯南台架变
10kV道西线闫邵屯支59-40-19-06G闫邵屯南台架变
10kV道西线闫邵屯支59-40-19-06G闫邵屯南台架变
10kV道西线闫邵屯支59-40-19-06G闫邵屯南台架变
10kV顾庄线双庙中台架变
10kV顾庄线双庙中台架变
王月河社区2#箱变变压器
10kV西堂Ⅰ线（西郊站）陈化屯支58-54-08G陈化屯五台架变
10kV西堂Ⅰ线（西郊站）陈化屯支58-54-08G陈化屯五台架变
10kV道西线邵月河东支58-61-01-01G邵月河东台架变
10kV道西Ⅱ线代屯南台架变
10kV道西Ⅱ线代屯南台架变
10kV道西Ⅱ线代屯南台架变
武庄南
武庄南
武庄南
武庄南
武庄南
武庄南
10kV西堂Ⅰ线（西郊站）陈化屯六台架变
10kV西堂Ⅰ线（西郊站）陈化屯六台架变
10kV西堂Ⅰ线（西郊站）陈化屯六台架变
10kV西堂Ⅰ线（西郊站）陈化屯六台架变
10kV西堂Ⅰ线（西郊站）陈化屯六台架变
10kV西堂Ⅰ线（西郊站）陈化屯六台架变
陈化屯七箱变配电变压器
陈化屯七箱变配电变压器
10kV道西Ⅱ线代屯北台架变
10kV道西线苏楼西南台架变
10kV道西线苏楼西南台架变
10kV道西线苏楼西南台架变
10kV道西线苏楼西南台架变
10kV道西线苏楼东南台架变
10kV道西线苏楼东南台架变
10kV道西线苏楼东南台架变
10kV道西线苏楼东南台架变
10kV道西线苏楼东南台架变
10kV道西线苏楼东南台架变
10kV道西线苏楼东南台架变
10kV道西线苏楼东南台架变
10kV道西线苏楼东南台架变
道口铺供电所公变变压器
10kV顾庄线顾庄四台架变
10kV顾庄线顾庄四台架变
10kV顾庄线顾庄四台架变
10kV顾庄线顾庄四台架变
10kV顾庄线顾庄四台架变
10kV顾庄线顾庄四台架变
10kV顾庄线顾庄四台架变
10kV顾庄线顾庄四台架变
10kV顾庄线顾庄四台架变
10kV任堤线王尔镇三台架变
10kV任堤线王尔镇三台架变
10kV任堤线王尔镇三台架变
10kV任堤线王尔镇三台架变
10kV任堤线王尔镇三台架变
10kV任堤线王尔镇三台架变
10kV任堤线王尔镇三台架变
10kV任堤线王尔镇三台架变
10kV任堤线王尔镇三台架变
10kV任堤线王尔镇三台架变
10kV任堤线王尔镇四台架变
10kV任堤线王尔镇四台架变
10kV任堤线王尔镇四台架变
10kV任堤线王尔镇四台架变
10kV任堤线王尔镇四台架变
10kV任堤线王尔镇四台架变
10kV任堤线王尔镇四台架变
10kV任堤线王尔镇四台架变
10kV任堤线王尔镇四台架变
10kV任堤线王尔镇四台架变
10kV任堤线王尔镇四台架变
10kV任堤线王尔镇四台架变
10kV西道Ⅰ线田庙六台架变
10kV西道Ⅰ线田庙六台架变
10kV道西Ⅱ线张堤口东台架变
10kV道西Ⅱ线张堤口东台架变
10kV道西Ⅱ线张堤口东台架变
10kV道西Ⅱ线张堤口东台架变
10kV道西Ⅱ线张堤口东台架变
10kV道西Ⅱ线张堤口东台架变
10kV道西Ⅱ线张堤口东台架变
10kV道西Ⅱ线张堤口东台架变
10kV道西Ⅱ线沙王庄西台架变
10kV道西Ⅱ线沙王庄西台架变
10kV道西Ⅱ线沙王庄西台架变
10kV道西Ⅱ线沙王庄西台架变
10kV道西Ⅱ线沙王庄西台架变
10kV道西Ⅱ线沙王庄西台架变
10kV道西Ⅱ线宋月河北
10kV道西Ⅱ线宋月河北
10kV道西Ⅱ线宋月河北
10kV道西Ⅱ线代屯五台架变
10kV道西Ⅱ线代屯五台架变
10kV顾庄线顾庄三台架变
10kV道西线倪新庄分支58-79-04G倪新庄台架变
10kV道西线倪新庄分支58-79-04G倪新庄台架变
10kV顾庄线四李西北支68-10-06G四李西北台架变
10kV顾庄线四李西北支68-10-06G四李西北台架变
10kV顾庄线四李西北支68-10-06G四李西北台架变
10kV顾庄线道口铺西北台架变
10kV顾庄线道口铺西北台架变
10kV顾庄线道口铺西北台架变
10kV顾庄线道口铺西北台架变
10kV顾庄线道口铺东风三台架变
10kV顾庄线道口铺东风三台架变
10kV顾庄线道口铺东风三台架变
10kV道西线闫邵屯三支58-41-19-07-08G闫邵屯三台架变
10kV任堤线胡谢三柱上变
高马南箱式变1号配变
高马南箱式变1号配变
10kV西堂Ⅰ线陈化屯八柱上变
10kV西堂Ⅰ线陈化屯八柱上变
10kV西堂Ⅰ线陈化屯八柱上变
10kV西堂Ⅰ线陈化屯八柱上变
10kV道西Ⅱ线后月河南台架变
10kV道西Ⅱ线后月河南台架变
10kV道西Ⅱ线后月河南台架变
10kV道西Ⅱ线后月河南台架变
10kV堠固Ⅰ线秦胡1支83A-01G秦胡1#煤改电台架变
赵堂新2#
杨庙
后吴400
后吴400
山赵机井通电配变合井井通
山赵机井通电配变合井井通
任庄
任庄
10kV堠固II线于楼台架变
10kV堠固II线于楼台架变
大徐西
大徐西
后吴400
后吴400
10kV董庄线后吴支21-53-09G后吴北台架变
云水北
10kV斗虎屯线回庄南支28-10-07G回庄南台架变
任庄
任庄
赵堂新1#变压器机井通电配变
杨庙
大徐西
大徐西
大徐西
大徐西
大徐西
大徐西
10kV堠固Ⅰ线大徐东支101-08-04G大徐东台架变
大徐合井井通
10kV堠固Ⅰ线大徐东支101-08-04G大徐东台架变
大徐合井井通
董庄
10kV堠固Ⅰ线大徐东支101-08-04G大徐东台架变
大徐合井井通
阮庄西
阮庄西
阮庄西
阮庄西
阮庄西
阮庄西
阮庄西
阮庄西
吴老斗
西吕
西吕
南夏机井通电配变合井井通
阮庄东
阮庄东
闵庄
张乍
10kV堠固Ⅰ线张庄西支92-03-06G张庄西台架变
西吕
西吕
西吕
西吕
山赵机井通电配变合井井通
山赵机井通电配变合井井通
10kV堠固Ⅱ线山南1支195-06-08G山南1#煤改电台架变合井井通
10kV堠固Ⅱ线山南1支195-06-08G山南1#煤改电台架变合井井通
10kV堠固Ⅱ线山南1支195-06-08G山南1#煤改电台架变合井井通
*庙
*庙
*庙
*庙
*庙
翟庄容量200
翟庄容量200
营子
大陶南柱上变
10kV堠固Ⅱ线郇庄1支96-24-06G郇庄1#煤改电台架变
南回东
10kV堠固Ⅰ线大徐东支101-08-04G大徐东台架变
10kV堠固Ⅱ线山北2（西）支205-09G山北2（西）煤改电台架变
陈庙200
陈庙200
10kV堠固Ⅰ线大徐东支101-08-04G大徐东台架变
陈庙200
陈庙200
马庄
马庄
10kV堠固Ⅰ线大徐北支103-16-12-04-05G大徐北台架变
斗西
大徐西
大徐西
大徐西
大徐西
大徐西
大徐西
大徐合井井通
马庄
大徐西
大徐西
陈庙200
陈庙200
大徐西
大徐西
大徐西
大徐西
大徐西
大徐西
大徐西
大徐西
薛李****通电配变
王庙
王庙
10kV堠固Ⅰ线大徐东支101-08-04G大徐东台架变
10kV堠固Ⅰ线大徐东支101-08-04G大徐东台架变
10kV堠固Ⅰ线大徐东支101-08-04G大徐东台架变
大徐合井井通
10kV堠固Ⅰ线大徐东支101-08-04G大徐东台架变
10kV堠固Ⅰ线赵庄东柱上变
10kV堠固Ⅰ线赵庄东柱上变
10kV堠固Ⅰ线赵庄东柱上变
大徐西
大徐西
大徐西
大徐西
王庙
王庙
孙庄
10kV董庄线孙庄台架变
大徐西
大徐西
10kV堠固Ⅰ线大徐东支101-08-04G大徐东台架变
10kV堠固Ⅰ线赵庄东柱上变
张乍
南回
**315合井井通
**315合井井通
翟庄容量200
翟庄容量200
10kV堠固Ⅰ线唐铺西台架变
大徐合井井通
唐铺
10kV堠固Ⅰ线大徐东支101-08-04G大徐东台架变
10kV堠固Ⅰ线大徐东支101-08-04G大徐东台架变
陈庙200
陈庙200
薛李****通电配变
薛李****通电配变
薛李****通电配变
10kV堠固II线于楼台架变
朱枣井井通
薛李****通电配变
薛李****通电配变
贾庄
朱枣井井通
马庄
后哨北机井通电配变合井井通
后哨北机井通电配变合井井通
后哨北机井通电配变合井井通
后哨北机井通电配变合井井通
后哨北机井通电配变合井井通
后哨北机井通电配变合井井通
薛李****通电配变
王庙
王庙
唐铺
10kV堠固Ⅰ线唐铺西台架变
唐铺****电配变合井井通
唐铺****电配变合井井通
10kV堠固Ⅰ线朱枣井井通台架变
唐铺
朱枣井井通
唐铺
10kV堠固Ⅱ线东吕1支118-09-04G东吕1#煤改电台架变
10kV堠固Ⅰ线朱枣井井通台架变
板桥吴西
10kV斗虎屯线杨庙北台架变
10kV斗虎屯线大陶台架变
杨庄
杨庄
王大人
回庄
10kV斗虎屯线斗北南柱上变
大徐西
大徐西
大徐合井井通
王庙
王庙
唐铺
杨庄
杨庄
前吴
满庄机井通电配变
10kV堠固Ⅰ线大徐东支101-08-04G大徐东台架变
贾庄
大徐西
大徐西
大徐合井井通
吴老六西机井通电配变
前哨
侯西北
侯西北
10kV堠固Ⅰ线张庄西支92-03-06G张庄西台架变
10kV堠固Ⅰ线张庄西支92-03-06G张庄西台架变
侯西北
侯西北
侯东
侯东
10kV堠固Ⅱ线北张东柱上变
翟庄容量200
翟庄容量200
*庙
侯西北
侯西北
杨庄
杨庄
杨庄
满庄机井通电配变
大徐西
大徐西
后哨合井井通
后哨合井井通
西吕
西吕
10kV斗虎屯线运检单线图.sln_府前街东柱上变压器
10kV堠固Ⅰ线大徐北支103-16-12-04-05G大徐北台架变
前哨
10kV董庄线许庙支许庙台架变
10kV堠固Ⅰ线唐铺东台架变
秦胡400
秦胡400
后哨合井井通
后哨合井井通
10kV堠固Ⅰ线冯庙台架变
阮庄西
10kV堠固Ⅰ线秦胡1支83A-01G秦胡1#煤改电台架变
*庙
*庙
*庙
*庙
山赵机井通电配变合井井通
山赵机井通电配变合井井通
北夏机井通电配变
北夏机井通电配变
前吴
满庄合井井通
东吕
东吕
满庄合井井通
满庄合井井通
后吴400
后吴400
10kV堠固Ⅰ线大徐北支103-16-12-04-05G大徐北台架变
10kV堠固Ⅱ线东吕1支118-09-04G东吕1#煤改电台架变
张李
大徐合井井通
岳庄南机井通电配变合井井通
10kV堠固Ⅱ线东吕1支118-09-04G东吕1#煤改电台架变
岳庄南机井通电配变合井井通
李什村北
李什村北
闫寺
庞庄315
庞庄315
庞庄315
庞庄315
庞庄315
庞庄315
庞庄315
庞庄315
庞庄315
庞庄315
庞庄315
庞庄315
庞庄315
庞庄315
庞庄315
西张北
西张北
西张北
西张北
西舒南
10kV谷苏线李找台区
10kV谷苏线李找台区
10kV谷苏线李找台区
10kV谷苏线李找台区
10kV谷苏线李找台区
10kV谷苏线李找台区
10kV谷苏线李找台区
10kV谷苏线李找台区
10kV谷苏线李找台区
程堂容量200
程堂容量200
陈庄
陈庄
陈庄
陈庄
陈庄
闫皋
闫皋
闫皋
王庙
王庙
王庙
王庙
王庙
李什南
马庄
马庄
刘庄北
刘庄北
刘庄北
凤凰集东
凤凰集东
凤凰集东
凤凰集东
凤凰集东
凤凰集东
凤凰集西200
凤凰集西200
凤凰集西200
10kV义和线义和庄台架变
10kV义和线义和庄台架变
10kV义和线义和庄台架变
大屯东
大屯东
大屯东
大屯东
大屯东
大屯东
大屯东
大屯东
大屯东
大屯东
大屯东
大屯东
大屯东
大屯东
大屯西
大屯西
大屯西
大屯西
大屯西
大屯西
大屯西
大屯西
大屯西
大屯西
大屯西
大屯西
大屯西
大屯西
大屯西
大屯西
大屯西
赵庄100
赵庄100
赵庄100
赵庄100
赵庄100
赵庄100
赵庄100
赵庄100
赵庄100
秦庄
老吕
铁屯
铁屯
铁屯
铁屯
西吕
西吕
西吕
西吕
西吕
西吕
西吕
西吕
西吕
玉皇庙西
玉皇庙西
玉皇庙西
玉皇庙西
玉皇庙西
玉皇庙东
玉皇庙东
玉皇庙东
玉皇庙东
玉皇庙东
玉皇庙东
任庄容量315
任庄容量315
任庄容量315
郎庄
郎庄
大成集东
大成集东
大成集东
大成集东
大成集东
冯庄东
冯庄东
冯庄东
冯庄东
冯庄东
冯庄东
冯庄东
冯庄东
冯庄东
冯庄东
冯庄东
冯庄东
冯庄西200
冯庄西200
冯庄西200
冯庄西200
冯庄西200
冯庄西200
冯庄西200
冯庄西200
冯庄西200
冯庄西200
冯庄西200
李寨
李寨
李寨
李寨
李寨
李寨
李寨
东张容量400
单庄200
单庄200
单庄200
单庄200
单庄200
单庄200
石庄容量200
石庄容量200
石庄容量200
后郎
玉皇庙南
玉皇庙南
玉皇庙南
南舒
南舒
南舒
任庄南
西张南
周店北
周店北
周店北
周店北
刘庙南
刘庙南
十里铺移民新村
老吕东
秦庄南
王庙南
王庙南
王庙南
王庙南
凤凰集后东
凤凰集后东
凤凰集后东
凤凰集后东
凤凰集后东
凤凰集后东
凤凰集后东
凤凰集后东
凤凰集后东
凤凰集后东
凤凰集后东
凤凰集后东
凤凰集后东
凤凰集后东
凤凰集后东
凤凰集后东
凤凰集后东
凤凰集后西
凤凰集后西
凤凰集后西
凤凰集后西
凤凰集后西
凤凰集后西
凤凰集后西
凤凰集后西
西舒北
西舒北
庞庄南
庞庄南
庞庄南
庞庄南
庞庄南
庞庄南
庞庄南
庞庄南
庞庄南
庞庄南
庞庄南
庞庄南
西舒
西舒
西舒
西舒
西舒
西舒
西舒
冯庄南
冯庄南
冯庄南
冯庄南
冯庄南
冯庄北
冯庄北
冯庄北
冯庄北
冯庄北
冯庄北
冯庄北
冯庄北
冯庄北
冯庄北
冯庄北
冯庄北
冯庄北
南舒东
南舒东
南舒东
南舒东
南舒东
周店东
10kV海源线后田1号煤改电台架变
庞庄东
庞庄东
庞庄东
庞庄东
庞庄东
10kV谷苏线闫皋南支20-101-06-03-09G闫皋南台架变
10kV谷苏线闫皋南支20-101-06-03-09G闫皋南台架变
10kV谷苏线闫皋南支20-101-06-03-09G闫皋南台架变
10kV谷苏线闫皋南支20-101-06-03-09G闫皋南台架变
10kV义和线隋庄社区2#箱变变压器
10kV谷苏线闫寺1#公变支20-19-01G闫寺1#煤改电台架变
10kV谷苏线闫寺2#公变支20-14A-06G闫寺2#煤改电台架变
10kV谷苏线闫寺2#公变支20-14A-06G闫寺2#煤改电台架变
10kV谷苏线闫寺2#公变支20-14A-06G闫寺2#煤改电台架变
10kV谷苏线闫寺2#公变支20-14A-06G闫寺2#煤改电台架变
10kV谷苏线闫寺2#公变支20-14A-06G闫寺2#煤改电台架变
10kV谷苏线闫寺2#公变支20-14A-06G闫寺2#煤改电台架变
10kV谷苏线闫寺2#公变支20-14A-06G闫寺2#煤改电台架变
10kV闫北线任庄1支80-01-11G任庄1#煤改电台架变
10kV嘉明西Ⅱ线王香坊1号煤改电台架变
10kV嘉明西Ⅱ线王香坊1号煤改电台架变
10kV嘉明西Ⅱ线王香坊1号煤改电台架变
10kV嘉明西Ⅱ线王香坊1号煤改电台架变
10kV嘉明西Ⅱ线王香坊1号煤改电台架变
10kV义和线老吕1#公变支24-40-06G老吕1#煤改电台架变
10kV义和线老吕1#公变支24-40-06G老吕1#煤改电台架变
10kV义和线老吕1#公变支24-40-06G老吕1#煤改电台架变
10kV义和线老吕1#公变支24-40-06G老吕1#煤改电台架变
10kV义和线老吕2#公变支24-47-10G老吕2#煤改电台架变
10kV义和线老吕2#公变支24-47-10G老吕2#煤改电台架变
10kV义和线老吕2#公变支24-47-10G老吕2#煤改电台架变
10kV嘉明西Ⅱ线大成集1支116-03-03G大成集1#煤改电台架变
10kV嘉明西Ⅱ线大成集1支116-03-03G大成集1#煤改电台架变
10kV嘉明西Ⅱ线大成集1支116-03-03G大成集1#煤改电台架变
10kV嘉明西Ⅱ线大成集1支116-03-03G大成集1#煤改电台架变
10kV嘉明西Ⅱ线大成集1支116-03-03G大成集1#煤改电台架变
10kV嘉明西Ⅱ线大成集1支116-03-03G大成集1#煤改电台架变
10kV嘉明西Ⅱ线大成集1支116-03-03G大成集1#煤改电台架变
10kV嘉明西Ⅱ线大成集1支116-03-03G大成集1#煤改电台架变
10kV嘉明西Ⅱ线大成集1支116-03-03G大成集1#煤改电台架变
10kV嘉明西Ⅱ线刁庄1号煤改电台架变
10kV义和线李什2#公变支22-07G李什2#煤改电台架变
10kV嘉明西Ⅱ线辛王1#公变支140-06G辛王1#煤改电台架变
10kV嘉明西Ⅱ线辛王1#公变支140-06G辛王1#煤改电台架变
10kV义和线凤凰集支55-05G凤凰集南台架变
10kV义和线凤凰集支55-05G凤凰集南台架变
10kV义和线凤凰集支55-05G凤凰集南台架变
10kV义和线凤凰集支55-05G凤凰集南台架变
10kV义和线凤凰集支55-05G凤凰集南台架变
10kV义和线凤凰集支55-05G凤凰集南台架变
10kV义和线刘庄南台架变
10kV义和线南舒北支24-24-05-04G南舒北台架变
10kV义和线南舒北支24-24-05-04G南舒北台架变
10kV义和线南舒北支24-24-05-04G南舒北台架变
10kV义和线南舒北支24-24-05-04G南舒北台架变
10kV义和线南舒北支24-24-05-04G南舒北台架变
10kV义和线南舒北支24-24-05-04G南舒北台架变
10kV义和线南舒北支24-24-05-04G南舒北台架变
西吕北
西吕北
西吕北
西吕北
西吕北
西吕北
西吕北
西吕北
西吕北
西吕北
西吕北
西吕北
西吕北
西吕北
西吕北
西吕北
10kV义和线赵庄南台架变
10kV义和线赵庄南台架变
10kV义和线赵庄南台架变
10kV义和线凤凰集南支65-01G凤凰集南台架变
10kV嘉明西Ⅱ线北张东支106-03G北张东台架变
10kV嘉明西Ⅱ线北张东支106-03G北张东台架变
10kV义和线程堂北台架变
10kV义和线程堂北台架变
10kV义和线程堂北台架变
10kV义和线程堂北台架变
10kV义和线程堂北台架变
10kV义和线程堂北台架变
10kV闫北线玉皇庙台架变
10kV闫北线玉皇庙台架变
10kV闫北线玉皇庙台架变
10kV闫北线玉皇庙台架变
10kV闫北线玉皇庙台架变
10kV闫北线玉皇庙台架变
10kV闫北线玉皇庙台架变
10kV闫北线玉皇庙台架变
10kV闫北线玉皇庙台架变
10kV闫北线玉皇庙台架变
10kV闫北线玉皇庙台架变
10kV闫北线玉皇庙台架变
10kV闫北线玉皇庙台架变
10kV闫北线玉皇庙台架变
10kV谷苏线李找南台架变
10kV谷苏线李找南台架变
10kV闫南线高庄1号煤改电台架变（拆迁）
10kV嘉明西II线大许台架变
10kV嘉明西II线大许台架变
10kV嘉明西II线大许台架变
10kV嘉明西II线大许台架变
10kV嘉明西II线大许台架变
10kV海源线冷庄南台架变
10KV闫北线后胡屯台架变
10kV嘉明西Ⅱ线北张1号煤改电台架变
10kV嘉明西Ⅱ线北张1号煤改电台架变
10kV义和线刘庄西柱上变
10kV闫北线冯庄1号柱上变
10kV闫北线冯庄1号柱上变
10kV闫北线冯庄4号柱上变
10kV闫北线冯庄4号柱上变
10kV闫北线冯庄4号柱上变
10kV闫北线冯庄4号柱上变
10kV闫北线冯庄4号柱上变
10kV闫北线冯庄4号柱上变
10kV闫北线冯庄4号柱上变
10kV闫北线冯庄4号柱上变
10kV闫北线冯庄4号柱上变
10kV闫北线冯庄4号柱上变
10kV义和线秦庄2号柱上变
10kV义和线秦庄2号柱上变
10kV义和线秦庄2号柱上变
10kV义和线秦庄2号柱上变
10kV谷苏线西张2号柱上变
10kV义和线老吕3号柱上变
10kV义和线老吕3号柱上变
大屯1号柱上变
大屯1号柱上变
大屯1号柱上变
大屯1号柱上变
大屯1号柱上变
大屯1号柱上变
大屯1号柱上变
大屯1号柱上变
大屯1号柱上变
大屯1号柱上变
大屯1号柱上变
大屯1号柱上变
大屯1号柱上变
大屯1号柱上变
大屯5号柱上变
大屯5号柱上变
大屯5号柱上变
大屯5号柱上变
大屯5号柱上变
大屯5号柱上变
大屯5号柱上变
大屯5号柱上变
大屯5号柱上变
大屯5号柱上变
大屯5号柱上变
大屯5号柱上变
大屯5号柱上变
大屯6号柱上变
大屯6号柱上变
大屯6号柱上变
大屯6号柱上变
大屯6号柱上变
大屯6号柱上变
大屯6号柱上变
大屯6号柱上变
大屯6号柱上变
大屯6号柱上变
大屯6号柱上变
大屯6号柱上变
大屯6号柱上变
大屯6号柱上变
大屯2号柱上变
大屯2号柱上变
大屯2号柱上变
大屯2号柱上变
大屯2号柱上变
大屯2号柱上变
大屯2号柱上变
大屯2号柱上变
大屯2号柱上变
大屯2号柱上变
大屯2号柱上变
大屯2号柱上变
大屯2号柱上变
大屯2号柱上变
大屯2号柱上变
大屯2号柱上变
嘉明安舜不锈钢315
西吕北
嘉明安舜不锈钢315
聊城新维新能源有限公司
聊城市合辉棉纺织有限公司
聊城市东昌府区天宜游乐设备有限公司变台
大成集东
姚王刘容量200
北赵北
10kV梁南线安太集支111-47G东苏台架变
南赵容量200
10KV梁南线程庄中台架变
小任庄容量200
王哑巴容量100
季庄容量200
周庄东
10kV程庄线运检单线图.sln_江庄后街西柱上变压器
八刘村西街
南赵容量200
张刘东
10kV程庄线苏早科支157-123-01-13G苏早科煤改电台架变
王哑巴容量100
杨天洪南
10kV程庄线放马吕支111-86-03-02AG放马吕煤改电台架变
八刘村西街
田园容量100
杨天洪南
田园容量100
邰庄东
田园南
10kV程庄线运检单线图.sln_江庄后街西柱上变压器
梁闸容量200
梁闸容量200
姚王刘容量200
孟庄南1#400
杨天红容量100
杨天红容量100
荣堂北
西黄村容量200
木庄容量200
肖庄南
八刘村西街
八刘村西街
刘管营容量200
八刘村容量200
田园容量100
赵香坊容量100
乔集2#200
康堂容量200
苏堤口容量200
田园容量100
木庄容量200
闫庄配电变压器
闫庄配电变压器
张刘容量100
闫庄配电变压器
闫庄配电变压器
10kV土闸线梁浅大队北台架变
冻元容量315
梁闸2号
杜庄容量80
马村北
周庄北
10kV程庄线红伟东台架变
10kV程庄线冻元北台架变
梁闸2号
许屯容量200
闫庄2#
10kV梁南线拐王前街柱上变
10kV梁南线安西北台架变
10kV梁南线安西北台架变
西黄村容量200
木庄容量200
高泽刘南
杨庄西
西苏村容量200
10kV程庄线宏伟北台架变
10kV程庄线宏伟北台架变
10kV梁南线姚堤口西台架变
10kV梁南线姚堤口西台架变
姚堤口容量400
杨庄村公变
杨庄村公变
杨庄东
杨庄东
杨庄西
10kV梁南线杨庄南台架变
10kV梁南线杨庄南台架变
杨庄村公变
杨庄村公变
杨庄村公变
杨庄东
杨庄东
杨庄西
杨庄西
杨庄西
10kV梁南线杨庄北台架变
10kV梁南线杨庄北台架变
10kV梁南线杨庄南台架变
安东容量200
安东容量200
高泽刘南
10kV土闸线梁浅大队东台架变
郭营容量200
安东南
高泽****15
乔集村1#容量200
高泽刘北
郭营容量200
石槽王
10kV程庄线郑庄南柱上变
拐里****量400
邰庄东
周庄北
张堂容量200
10kV梁北线张樊东支53-05-09G张樊东煤改电台架变
叶屯容量200
小西梭容量100
季屯容量200
苏堤口容量200
郭营容量200
陈坊容量200
郑堂容量80
10kV梁北线邢屯支147-115-05-08G邢屯台架变
10kV土闸线土闸北台架变
郑营
南黄****00
刘管营容量200
庞庄容量100
孙路口容量200
魏庄容量200
周庄东
元庄西
王东见容量200
小荣容量200
东升容量100
闫庄配电变压器
大荣2#
10kV梁南线吴庄西台架变
吕庄容量200
*庄
闫坦
东赫容量160
西赫容量100
小合子容量200
李井容量100
朱庄容量200
江庄容量400
10kV程庄线胡楼西台架变
王岗容量200
王铺容量100
邰庄东
10kV梁水线梁水镇政府西台架变
任香坊容量200
赵李王中
大荣2#
小合子容量200
杨庄村公变
杨庄村公变
姚堤口容量400
姚堤口容量400
姚堤口容量400
闫庄配电变压器
杜庄容量80
杜庄容量80
杜庄容量80
杜庄容量80
杜庄容量80
邱庄2#
杨庄东
10kV程庄线杜庄北台架变
10kV程庄线冻元北台架变
10kV梁南线杨庄北台架变
杜庄容量80
郭营南
姚堤口容量400
乔集村1#容量200
乔集村1#容量200
乔集村1#容量200
乔集村1#容量200
梁水镇所用电
乔集村1#容量200
河下荣南
安西南
安西南
乔集西
苏堤口容量200
苏堤口容量200
10kV梁南线安太集支111-47G东苏台架变
杨庄东
杨庄东
10kV梁南线姚堤口北台架变
苏堤口容量200
苏堤口西
10kV梁南线姚堤口西台架变
前里容量200
邱庄2#
安西南
10kV梁南线安西北台架变
苏堤口容量200
10kV程庄线胡楼西台架变
10kV程庄线胡楼西台架变
胡楼容量
胡楼容量
苏堤口容量200
10kV程庄线胡楼西台架变
10kV程庄线胡楼西台架变
10kV程庄线胡楼西台架变
胡楼容量
胡楼容量
10KV程庄线小河子南柱上变
10kV程庄线胡楼西台架变
10kV程庄线胡楼西台架变
郭营南
安东容量200
10kV梁北线宋庄支100-19-14G宋庄台架变
大荣容量200
姚堤口容量400
安东容量200
安西容量200
西梭南
西梭南
10kV梁水线杜庄支13-82-19G杜庄东台架变
乔集村1#容量200
苏堤口西
安西南
安西南
孟庄后
孟庄后
程庄容量200
程庄容量200
苏堤口容量200
安西南
肖集后东
肖集后西
肖集后西
10kV梁北线李庄东支096-10-03G李庄东台架变
大荣容量200
10kV梁南线安太集支111-47G东苏台架变
10kV梁南线安太集支111-47G东苏台架变
孙庄容量200
王岗容量200
10kV程庄线冻元南台架变
10kV梁南线荣堂配电室变压器
刘管营容量200
刘管营容量200
刘管营容量200
刘管营容量200
刘管营容量200
乔集村1#容量200
八刘东
苏堤口西
10kV梁南线安西北台架变
10kV梁南线安西北台架变
10kV梁南线安西北台架变
10kV梁南线安西北台架变
10kV程庄线运检单线图.sln_江庄后街西柱上变压器
安东容量200
安东容量200
安东容量200
10kV程庄线红伟东台架变
10kV程庄线红伟东台架变
10kV梁南线姚堤口北台架变
孟庄后
庞庄容量100
庞庄容量100
苏早科容量200
后王容量100
10kV程庄线江庄支南145-41-12-09G江庄中台架变
10kV程庄线冻元南台架变
10kV程庄线运检单线图.sln_江庄后街西柱上变压器
10kV梁南线姚堤口西台架变
江庄容量400
10kV程庄线运检单线图.sln_江庄后街西柱上变压器
苏堤口容量200
江庄容量400
东郝北
10kV程庄线江庄支南145-41-12-12G江庄南台架变
10kV程庄线运检单线图.sln_江庄后街西柱上变压器
王庄容量200
王庄容量200
王庄西
10kV程庄线运检单线图.sln_江庄后街西柱上变压器
郑营
刘管营容量200
安东南
10kV梁南线安西北台架变
10kV梁南线安西北台架变
西苏村容量200
东昌府区梁水镇松树李村
后王容量100
后王容量100
10kV程庄线江庄支145-41-14G江庄西台架变
10kV程庄线江庄支145-41-14G江庄西台架变
10kV程庄线江庄支145-41-14G江庄西台架变
王庄容量200
河下荣南
姚堤口容量400
姚堤口容量400
闫庄配电变压器
闫庄配电变压器
苏堤口西
10kV梁北线王屯南53-36-06-11G王屯南台架变
邱庄容量200
冻元容量315
东风容量100
江庄容量400
乔集村1#容量200
邱庄2#
肖集后东
10kV程庄线运检单线图.sln_王庄北柱上变压器
西梭
王庄容量200
土闸新村
土闸新村
乔集西
10kV程庄线红伟东台架变
10kV程庄线运检单线图.sln_王庄北柱上变压器
老任庄容量400
老任庄容量400
程庄东
10kV梁南线杨庄南台架变
程庄容量200
安东容量200
河下荣容量100
苏堤口西
闫庄2#
闫庄2#
李井容量100
李井容量100
东郝北
东郝北
江庄容量400
八刘村西街
10kV程庄线江庄支145-41-14G江庄西台架变
10kV程庄线红伟东台架变
10kV程庄线江庄支南145-41-12-12G江庄南台架变
10kV程庄线运检单线图.sln_王庄北柱上变压器
10kV程庄线运检单线图.sln_王庄北柱上变压器
王辛容量200
康堂容量200
后王容量100
乔集2#200
乔集2#200
马村南
马村南
10KV程庄线小河子南柱上变
杭楼容量100
梁闸2号
肖庄南
肖庄南
庞庄容量100
庞庄容量100
庞庄容量100
八刘村容量200
姚堤口容量400
王庄西
10kV程庄线红伟东台架变
10kV程庄线红伟东台架变
10kV梁南线姚堤口西台架变
10kV程庄线八刘大街南支145-11-10-06-08G八刘大街南台架变
10kV程庄线运检单线图.sln_王庄北柱上变压器
河下荣容量100
大荣容量200
高泽刘南
姚堤口容量400
姚堤口容量400
朱庄容量200
朱庄容量200
10kV梁南线姚堤口北台架变
杨天红容量100
苏堤口西
东郝北
小荣容量200
后王容量100
江庄容量400
石槽王
10KV梁南线程庄中台架变
10kV程庄线运检单线图.sln_江庄后街西柱上变压器
王辛容量200
王辛容量200
王辛2#
西黄村容量200
陈坊容量200
朱庄容量200
肖庄南
胡楼容量
胡楼容量
胡楼容量
大荣容量200
大荣2#
梁闸容量200
东风容量100
东昌府区梁水镇松树李村
梁闸2号
梁闸2号
杨庄东
安西南
张水坑
10kV程庄线江庄支145-41-22G江庄北台架变
10kV程庄线红伟东台架变
10kV程庄线红伟东台架变
闫庄2#
闫庄2#
小合子容量200
东郝北
东郝北
米屯容量200
房屯容量200
房屯容量200
冻元容量315
冻元容量315
东风容量100
八刘公变东
东郝北
10kV程庄线冻元南台架变
胡楼容量
10kV程庄线江庄支南145-41-12-12G江庄南台架变
东昌府区梁水镇松树李村
东昌府区梁水镇松树李村
叶屯容量200
姚堤口容量400
东风容量100
马村南
10kV梁南线姚堤口北台架变
10kV梁南线姚堤口西台架变
10kV梁南线姚堤口西台架变
梁闸容量200
西郝后
闫坦东
闫庄配电变压器
闫庄配电变压器
闫庄配电变压器
闫庄配电变压器
闫庄配电变压器
郭营容量200
安西南
肖庄南
肖庄南
10kV梁南线姚堤口西台架变
肖集容量400
肖集容量400
10kV程庄线胡楼西台架变
10kV程庄线胡楼西台架变
10kV程庄线胡楼西台架变
肖集后东
肖集后东
胡楼容量
田园容量100
西黄村容量200
木庄容量200
田园南
田园容量100
木庄容量200
田园南
西梭
西梭
10kV梁南线荣堂配电室变压器
西梭南
10kV程庄线放马吕西支111-86-03-09G放马吕西台架变
10kV赵李王线高泽刘东台架变
10kV程庄线江庄支南145-41-12-12G江庄南台架变
闫庄2#
姚堤口容量400
安东容量200
闫庄配电变压器
后王容量100
后王容量100
前里容量200
大荣容量200
姚堤口容量400
姚堤口容量400
姚堤口容量400
后王容量100
孟庄后2#
孟庄后2#
10kV程庄线运检单线图.sln_江庄后街西柱上变压器
10kV程庄线运检单线图.sln_江庄后街西柱上变压器
10kV程庄线运检单线图.sln_江庄后街西柱上变压器
西黄村容量200
木庄容量200
拐里****量400
前里容量200
后王容量100
10kV梁南线姚堤口北台架变
10kV赵李王线高泽刘中台架变
马村南
东郝北
10kV梁南线拐王前街柱上变
乔集西
房屯容量200
木庄容量200
大荣2#
肖庄南
江庄容量400
江庄容量400
江庄容量400
江庄容量400
江庄容量400
10kV程庄线江庄支145-41-22G江庄北台架变
10kV程庄线江庄支145-41-22G江庄北台架变
10kV程庄线江庄支145-41-22G江庄北台架变
10kV程庄线江庄支145-41-22G江庄北台架变
10kV程庄线江庄支145-41-22G江庄北台架变
10kV程庄线江庄支南145-41-12-09G江庄中台架变
10kV程庄线江庄支南145-41-12-09G江庄中台架变
10kV程庄线江庄支南145-41-12-09G江庄中台架变
10kV程庄线江庄支南145-41-12-09G江庄中台架变
土闸南400
冻元容量315
10kV程庄线冻元北台架变
杨庄东
胡楼容量
程庄西
梁闸容量200
梁闸容量200
梁闸容量200
邢屯容量200
邢屯容量200
邢屯容量200
张堂2#
梁闸2号
10kV程庄线魏庄南台架变
季庄容量200
大荣容量200
大荣容量200
大荣容量200
高泽****15
高泽****15
高泽****15
大荣2#
大荣2#
大荣2#
赵李王中
高泽刘西
高泽刘北
高泽刘南
赵李王中
赵李王中
10kV程庄线江庄支145-41-14G江庄西台架变
拐里****量400
姚堤口容量400
10kV梁南线姚堤口西台架变
10kV梁南线拐里王西台架变
10KV梁南线小赵中台架变
10KV梁南线小赵中台架变
10KV梁南线小赵中台架变
10KV梁南线小赵中台架变
西黄村容量200
八刘东
肖庄
10KV梁南线小赵中台架变
10kV梁南线拐里王西台架变
10kV梁南线拐里王后街东台架变
西梭南
西梭南
10kV程庄线红伟东台架变
10kV程庄线江庄支南145-41-12-12G江庄南台架变
大荣容量200
大荣容量200
后李容量200
刘管营容量200
乔集2#200
乔集2#200
乔集2#200
10kV程庄线运检单线图.sln_江庄后街西柱上变压器
范西容量
范西容量
钱庄
钱庄
钱庄
钱庄
钱庄
钱庄
钱庄
钱庄
钱庄
钱庄
钱庄
钱庄
钱庄
钱庄
李春台
范东
范东
潘庄容量200
潘庄容量200
潘庄容量200
潘庄容量200
潘庄容量200
潘庄容量200
潘庄容量200
扈庄（井井通）
扈庄（井井通）
扈庄（井井通）
扈庄（井井通）
扈庄（井井通）
扈庄（井井通）
康庙
康庙
康庙
康庙
康庙
康庙
康庙
康庙
康庙
康庙
康庙
康庙
康庙
康庙
楚庄
楚庄
后高
史宋
梁庄（井井通）
梁庄（井井通）
梁庄（井井通）
梁庄（井井通）
楚坡
楚坡
楚坡
楚坡
王桐西
王桐西
王桐西
王桐西
王桐西
王桐西
王桐西
王桐西
王桐西
王桐西
王桐西
王桐西
王桐西
柳铁
柳铁
柳铁
10kV耿海线孙老庄支103-14-02G孙老庄台架变
10kV耿海线孙老庄支103-14-02G孙老庄台架变
耿海
耿海
耿海
耿海
黄东
黄东
黄东
黄东
黄东
黄东
朱台南
朱台南
朱台南
郭庄
黄西北
黄西北
朱台西（井井通）
马场
后李北
后李北
邵堂
邵堂
邵堂
邵堂
邵堂
邵堂
后丁
后丁
后丁
后丁
后丁
后丁
后丁
后王
后王
后王
刘盐场
吕集
张八
徐庄北
徐庄北
徐庄北
徐庄北
徐庄北
徐庄北
元楼
元楼
元楼
元楼
元楼
元楼
元楼
程堂
油坊（井井通）
油坊（井井通）
油坊（井井通）
苇元
贾楼
朱院
朱院
朱院
朱院
前刘
前刘
大张
大张
育红
王化西
杨宇
杨宇
绳家
杨胡
谢庄
谢庄
谢庄
谢庄
东元
耿庄
耿庄
宋庄
宋庄
前郭
前郭
李老庄
朱堂北
庞家东
庞家北
庞家北
庞家北
庞家北
庞家北
小吕
豆堂
军屯
庄户东（井井通）
后化
后化
后化
后化
后化
朱庄
沙西
沙西
王连
沙东小东关
庞家南
庞家南
庞家南
庞家南
二张
西袁
东陈海
季庄
齐楼
齐楼
前盐
前盐
前盐
张葛
中国移动通信集团山东有限公司聊城分公司
沙镇供电所
西李
西李
西李
西李
菜元东
菜元东
菜元东
侯家
侯家
孙丰南
孙丰南
孙丰南
孙丰南
孙丰南
杨胡东
杨胡东
10kV大吕线大吕南台架变
10kV大吕线大吕南台架变
10kV大吕线大吕南台架变
10kV大吕线大吕南台架变
10kV大吕线大吕南台架变
10kV大吕线大吕南台架变
10kV大吕线大吕南台架变
沙北西
前李南
黄东南
黄东南
黄东南
黄东南
王桐东北
绳家北
康庙西
康庙西
康庙西
康庙西
康庙西
康庙西
康庙西
康庙西
康庙西
康庙西
康庙西
康庙西
康庙西
康庙西
康庙西
康庙西
李庄
李庄
李庄
李庄
李庄
李庄
李庄
李庄
李庄
李庄
李庄
庄户北
庄户北
二张南
小吕北
朱楼南
朱楼南
朱楼南
朱楼南
史宋东
史宋东
史宋东
史宋东
王化南（井井通）
朱南北
张八北
张八北
刘盐场南
齐楼南（井井通）
齐楼南（井井通）
齐楼南（井井通）
齐楼南（井井通）
姜堤口东
姜堤口东
大张北公变
李老庄北
李老庄北
李老庄北
湾里南
湾里南
湾里南
堂坊西
堂坊西
楚庄南（井井通）
楚庄南（井井通）
楚庄南（井井通）
楚庄南（井井通）
楚庄南（井井通）
楚庄南（井井通）
楚庄南（井井通）
楚庄南（井井通）
楚庄南（井井通）
楚庄南（井井通）
楚庄南（井井通）
楚庄南（井井通）
楚庄南（井井通）
楚庄南（井井通）
楚庄南（井井通）
白庄东
白庄东
西袁北
西袁北
西袁北
西袁北
西袁北
前郭东
前郭东
黄东中
黄东中
黄东中
黄东中
黄东中
黄东中
黄东中
黄东中
黄东中
黄东中
黄东中
大吕南1
大吕南1
大吕南1
大常东
10kV耿海线范西支23-21G范西北台架变
10kV耿海线范西支23-21G范西北台架变
钱庄北
钱庄北
钱庄北
钱庄北
钱庄北
钱庄北
钱庄北
钱庄北
钱庄北
钱庄北
钱庄北
钱庄南
钱庄南
钱庄南
钱庄南
钱庄南
钱庄南
钱庄南
钱庄南
钱庄南
10kV耿海线郭庄支132-16-07G郭庄1台架变
10kV耿海线郭庄支132-16-07G郭庄1台架变
10kV耿海线郭庄支132-16-07G郭庄1台架变
西董
西董
西董
堂坊北
堂坊北
堂坊北
堂坊北
堂坊北
堂坊北
10kV大吕线侯家支92-16A-01G侯家2#煤改电台架变
马场2#煤改电台架变
马场2#煤改电台架变
金庄南
10kV后王线徐庄北支50-31-02-09G徐庄北台架变
10kV后王线徐庄北支50-31-02-09G徐庄北台架变
10kV后王线徐庄北支50-31-02-09G徐庄北台架变
10kV后王线徐庄北支50-31-02-09G徐庄北台架变
10kV耿海线朱台北支165-14-10G朱台北台架变
庞家西台架变
沙南南3
10kV鸡厂线于半坡南台架变
10kV鸡厂线于半坡南台架变
10kV鸡厂线于半坡北台架变
10kV宋庄线牛家南台架变
10kV钱庄线潘庄北台架变
10kV钱庄线潘庄北台架变
10kV钱庄线潘庄北台架变
10kV钱庄线潘庄北台架变
10kV钱庄线潘庄北台架变
10kV钱庄线潘庄北台架变
10kV钱庄线潘庄北台架变
10kV钱庄线潘庄北台架变
10kV钱庄线潘庄北台架变
10kV钱庄线潘庄北台架变
10kV钱庄线潘庄北台架变
10kV大吕线湾里北台架变
10kV梁庄线后高台架变
10kV后王线刘盐场东台架变
10kV后王线刘盐场东台架变
10kV后王线后王台架变
10kV耿海线黄东台架变
10kV耿海线黄东台架变
10kV耿海Ⅱ线朱楼东台架变
10kV耿海Ⅱ线朱楼东台架变
10kV耿海Ⅱ线朱楼东台架变
10kV大吕线二张北台架变
10kV大吕线二张北台架变
10kV大吕线二张北台架变
10kV耿海Ⅱ线油坊台架变
10kV大吕线李庄集台架变
10kV大吕线李庄集台架变
10kV梁庄线扈庄台架变
10kV梁庄线扈庄台架变
10kV梁庄线扈庄台架变
10kV耿海线黄屯西台架变
10kV耿海线范西台架变
10kV耿海线范西台架变
10kV耿海线范西台架变
10kV耿海线范西台架变
10kV耿海线范西台架变
10kV耿海线范西台架变
10kV后王线后刘台架变
10kV后王线后刘台架变
10kV后王线后刘台架变
10kV后王线后刘台架变
10kV后王线后刘台架变
10kV后王线后刘台架变
10kV后王线吕集北台架变柱上变
10kV鸡厂线齐楼北台架变
10kV鸡厂线齐楼北台架变
10kV鸡厂线齐楼北台架变
10kV鸡厂线齐楼北台架变
10kV鸡厂线齐楼北台架变
10kV鸡厂线齐楼北台架变
10kV后王线邵堂南台架变
10kV后王线邵堂南台架变
10kV后王线邵堂南台架变
10kV后王线邵堂南台架变
10kV鸡厂线后化2号台架变
10kV鸡厂线后化2号台架变
10kV鸡厂线后化2号台架变
10kV鸡厂线后化2号台架变
10kV鸡厂线后化2号台架变
10kV鸡厂线后化2号台架变
10kV鸡厂线后化2号台架变
10kV鸡厂线后化2号台架变
10kV鸡厂线后化2号台架变
10kV鸡厂线后化3号台架变
10kV鸡厂线后化3号台架变
10kV鸡厂线后化3号台架变
10kV鸡厂线后化3号台架变
10kV鸡厂线后化3号台架变
10kV鸡厂线后化3号台架变
10kV鸡厂线后化3号台架变
10kV鸡厂线后化3号台架变
10kV鸡厂线后化3号台架变
10kV梁庄线冯庄2号台架变
10kV梁庄线冯庄2号台架变
10kV梁庄线冯庄2号台架变
10kV梁庄线冯庄2号台架变
10kV梁庄线东陈海台架变
10kV梁庄线东陈海台架变
10kV梁庄线东陈海台架变
10kV梁庄线东陈海台架变
10kV梁庄线东陈海台架变
10kV梁庄线东陈海台架变
10kV后王线后丁台架变
10kV后王线后丁台架变
10kV后王线后丁台架变
10kV后王线后丁台架变
10kV后王线后李台架变
10kV梁庄线前高南台架变
10kV耿海线孙楼支090-10-19G孙楼南台架变
10kV耿海线孙楼支090-10-19G孙楼南台架变
10kV耿海线孙楼支090-10-19G孙楼南台架变
10kV梁庄线梁庄台架变
10kV梁庄线梁庄台架变
10kV梁庄线梁庄台架变
10kV梁庄线梁庄台架变
10kV梁庄线梁庄台架变
10kV宋庄线菜园北台架变
10kV大吕线小吕台架变
10kV宋庄线西袁南柱上变
10kV宋庄线西袁南柱上变
10kV宋庄线西袁南柱上变
10kV梁庄线曾楼南柱上变
10kV梁庄线郭楼南台架变柱上变
10kV梁庄线郭楼南台架变柱上变
10kV后王线张八台架变柱上变
10kV后王线张八台架变柱上变
10kV后王线张八台架变柱上变
10kV后王线张八台架变柱上变
10kV宋庄线向阳南台架变柱上变
10kV宋庄线向阳南台架变柱上变
10kV钱庄线前李台架变柱上变
10kV梁庄线王楼台架变柱上变
孔繁森纪念馆
248#公变市经委容量400
郑官屯北（拆迁）
90#公变岳庄新村容量630
504#公变润佳公寓容量800
207#公变市委北1#变压器
南双庙南台区
张炉集北台区
东后石
金天轴承厂
10kV毡张线毡张二队台架变
10kV段庄线张庄台架变
细马(村南）
细马(村南）
细马(村南）
贾庄四队
贾庄四队
老贾庄容量400
老贾庄容量400
米炉中1
米炉南1
米炉南1
米炉南1
连庄
连庄
张双阵
张双阵
费庄
费庄
费庄
细马（村北）
郭大庄西台区250
老贾(南台区)
张炉集小学照明200
张炉集小学照明200
毡张照明
王双阵南台区
王夫天北台区
10kV段庄线段庄南台架变
10kV段庄线段庄南台架变
中国电信股份有限公司聊城分公司（张炉集南祝庄村
中国电信股份有限公司聊城分公司（张炉集南双庙村
费庄东
费庄东
费庄东
张炉集南
10kV乡直线（张炉集）毡张北台架变
10kV乡直线后石支03-18-08-04G后石4#台架变
10kV李西线前肖南支61-80-10G前肖南台架变
10kV细马线细马1支33-04A-01G细马1#煤改电台架变
老贾北箱变配电变压器
10kV毡张线王双阵台架变
10kV郑双线李大西南1号台架变
10kV李西线王夫天台架变
10kV郑双线费庄台架变
10kV毡张线毡张支毡张东台架变
10kV毡张线毡张支毡张东台架变
10kV毡张线毡张东南台架变
10kV毡张线毡张东南台架变
10kV毡张线张炉集南台架变
10kV李西线老贾南台架变
10kV李西线老贾南台架变
10kV毡张线周庄1号柱上变
10kV毡张线周庄1号柱上变
周庄北1#台架变柱上变压器柱上变
周庄北1#台架变柱上变压器柱上变
周庄北1#台架变柱上变压器柱上变
周庄北1#台架变柱上变压器柱上变
周庄北1#台架变柱上变压器柱上变
张炉集西台区
张炉集西台区
张炉集西台区
张炉集西台区
南双庙南台区
南双庙南台区
张炉集北台区
张炉集北台区
张炉集东南台区
张炉集东南台区
张炉集东南台区
张炉集东南台区
张炉集东南台区
张炉集东南台区
东后石
东后石
王双阵容量
王双阵容量
周庄北
周庄北
周庄北
周庄北
周庄北
周庄北
周庄北
周庄北
周庄北
周庄北
周庄北
周庄北
周庄北
周庄北
周庄北
周庄北
周庄北
周庄北
周庄北
周庄北
周庄北
周庄北
10kV毡张线毡张二队台架变
10kV毡张线毡张二队台架变
10kV毡张线毡张二队台架变
10kV毡张线毡张二队台架变
10kV毡张线毡张二队台架变
10kV毡张线毡张二队台架变
10kV毡张线毡张二队台架变
10kV毡张线毡张二队台架变
10kV毡张线毡张二队台架变
10kV毡张线毡张二队台架变
10kV毡张线毡张二队台架变
10kV毡张线毡张二队台架变
张炉集容量400
张炉集容量400
张炉集容量400
段庄
段庄
段庄
段庄
段庄
段庄
段庄
段庄
段庄
段庄
段庄
段庄
10kV段庄线张庄台架变
10kV段庄线张庄台架变
10kV段庄线张庄台架变
广店容量200
广店容量200
广店容量200
广店容量200
广店容量200
关庙容量100
关庙容量100
宁庄容量200
宁庄容量200
胡金堂容量200
胡金堂容量200
姚楼容量200
姚楼容量200
姚楼容量200
姚楼容量200
姚楼容量200
姚楼容量200
姚楼容量200
姚楼容量200
路庄居民容量200
路庄居民容量200
路庄居民容量200
路庄居民容量200
路庄居民容量200
路庄居民容量200
郭大庄中台区315
郭小庄
郭小庄
郭小庄
郭小庄
郭小庄
郭小庄
郭小庄
郭小庄
郭小庄
郭小庄
郭小庄
郭小庄
郭小庄
郭小庄
郭小庄
郭小庄
郭小庄
郭小庄
郭小庄
郭小庄
细马(村南）
细马(村南）
细马(村南）
细马(村南）
细马(村南）
细马(村南）
细马(村南）
细马(村南）
细马(村南）
细马(村南）
高寺容量200
高寺容量200
高寺容量200
高寺容量200
高寺容量200
西后石1#公变
西后石1#公变
西后石1#公变
西后石1#公变
西后石1#公变
西后石1#公变
西后石1#公变
张念吴容量80
张念吴容量80
张念吴容量80
张念吴容量80
张念吴容量80
南双庙容量200
贾庄四队
贾庄四队
贾庄四队
贾庄四队
贾庄四队
贾庄四队
贾庄四队
贾庄四队
老贾庄容量400
米炉南1
米炉南1
米炉南1
连庄
葛庄容量400
棉花桃
棉花桃
张双阵
张双阵
张双阵
北双庙容量200
李刘
辛庄
于庄容量200
于庄容量200
于庄容量200
费庄
李大东容量200
李大东容量200
细马（村北）
细马（村北）
细马（村北）
细马（村北）
细马（村北）
细马（村北）
细马（村北）
郭大庄西台区250
郭大庄西台区250
张炉集公变东
张炉集公变西
张炉集公变西
张炉集公变西
张炉集公变西
张炉集公变西
张炉集公变西
张炉集公变西
张炉集公变西
张炉集公变西
老贾(南台区)
张炉集小学照明200
张炉集小学照明200
张炉集小学照明200
张炉集小学照明200
张炉集小学照明200
张炉集小学照明200
张炉集小学照明200
张炉集小学照明200
张炉集小学照明200
张炉集小学照明200
张炉集小学照明200
张炉集小学照明200
张炉集小学照明200
张炉集小学照明200
老贾庄公变（北台区）
老贾庄公变（北台区）
老贾庄公变（北台区）
老贾庄公变（北台区）
东昌府区张炉集仁义里村2#公变
东昌府区张炉集仁义里村2#公变
东昌府区张炉集仁义里村2#公变
东昌府区张炉集仁义里村2#公变
东昌府区张炉集仁义里村2#公变
东昌府区张炉集仁义里村2#公变
东昌府区张炉集仁义里村2#公变
东昌府区张炉集仁义里村2#公变
东昌府区张炉集仁义里村2#公变
东昌府区张炉集仁义里村2#公变
东昌府区张炉集仁义里村2#公变
东昌府区张炉集仁义里村2#公变
东昌府区张炉集仁义里村2#公变
东昌府区张炉集仁义里村2#公变
东昌府区张炉集仁义里村2#公变
东昌府区张炉集仁义里村2#公变
东昌府区张炉集仁义里村2#公变
东昌府区张炉集仁义里村2#公变
东昌府区张炉集仁义里村2#公变
东昌府区张炉集仁义里村2#公变
东昌府区张炉集仁义里村2#公变
邓院北200kVA
姜庄
孙坊中台区
孙坊中台区
孙坊中台区
孙坊中台区
孙坊中台区
孙坊中台区
孙坊中台区
孙坊中台区
花园照明
花园照明
花园照明
毡张照明
毡张照明
毡张照明
毡张照明
毡张照明
毡张照明
毡张照明
毡张照明
毡张照明
毡张照明
毡张照明
毡张照明
毡张照明
毡张照明
毡张照明
10kV李西线葛庄东台架变
王双阵南台区
王夫天北台区
王夫天北台区
盛庙北400kVA
孙坊北台区
孙坊北台区
孙坊北台区
孙坊北台区
孙坊北台区
孙坊北台区
孙坊南台区
孙坊南台区
孙坊南台区
孙坊南台区
孙坊南台区
孙坊南台区
马坊东台区
郭大东台区400
郭大东台区400
郭大东台区400
郭大东台区400
郭大东台区400
郭大东台区400
郭大东台区400
郭大东台区400
老贾村西400KVA
老贾村西400KVA
老贾村西400KVA
老贾村西400KVA
段庄北台区
段庄北台区
段庄北台区
段庄北台区
段庄北台区
10kV段庄线段庄南台架变
10kV段庄线段庄南台架变
10kV段庄线段庄南台架变
10kV段庄线段庄南台架变
10kV段庄线段庄南台架变
10kV段庄线段庄南台架变
10kV段庄线段庄南台架变
10kV段庄线段庄南台架变
10kV段庄线段庄南台架变
10kV段庄线段庄南台架变
10kV段庄线段庄南台架变
10kV段庄线段庄南台架变
10kV段庄线段庄南台架变
李大东中台区
邓院南台区200kVA
邓院南台区200kVA
邓院南台区200kVA
邓院南台区200kVA
邓院南台区200kVA
关庙西台区200kVA
关庙西台区200kVA
张炉集东南小区
张炉集东南小区
张炉集东南小区
周庄南变压器
周庄南变压器
周庄南变压器
周庄南变压器
周庄南变压器
周庄南变压器
周庄南变压器
周庄南变压器
周庄南变压器
张炉集1#公变
张炉集1#公变
张炉集1#公变
张炉集1#公变
张炉集1#公变
细马中
细马中
细马中
细马中
细马中
细马中
细马中
细马中
细马中
细马中
米楼北
米楼中2#
米楼中2#
王胡赵小区
费庄东
费庄东
西后石3#公变
西后石3#公变
于庄公变
张炉集南
张炉集南
张炉集南
张炉集南
张炉集南
张炉集南
张炉集南
张炉集公变东2#
李双阵南
连庄2#公变
10kV乡直线（张炉集）毡张北台架变
10kV乡直线（张炉集）毡张北台架变
10kV乡直线（张炉集）毡张北台架变
10kV乡直线（张炉集）毡张北台架变
10kV乡直线（张炉集）毡张北台架变
10kV乡直线（张炉集）毡张北台架变
10kV乡直线（张炉集）毡张北台架变
10kV乡直线（张炉集）毡张北台架变
10kV乡直线（张炉集）毡张北台架变
10kV乡直线后石支03-18-08-04G后石4#台架变
10kV乡直线后石支03-18-08-04G后石4#台架变
10kV乡直线后石支03-18-08-04G后石4#台架变
10kV李西线（郑家站）北双庙北支61-75-31-04G北双庙北台架变
10kV李西线（郑家站）北双庙北支61-75-31-04G北双庙北台架变
10kV段庄线广店支37-13G广店北台架变
10kV段庄线广店支37-13G广店北台架变
10kV细马线细马1支33-04A-01G细马1#煤改电台架变
10kV细马线细马2支33-01-03A-01G细马2#煤改电台架变
10kV李西线米楼南支51-36-03AG米炉3#煤改电台架变
10kV李西线米楼南支51-36-10AG米炉4#煤改电台架变
10kV李西线米楼南支51-36-10AG米炉4#煤改电台架变
10kV李西线米楼南支51-36-10AG米炉4#煤改电台架变
10kV李西线米楼南支51-36-10AG米炉4#煤改电台架变
10kV李西线米炉2#支51-34-03AG米炉2#煤改电台架变
10kV李西线（郑家站）李双阵1支61-56-03A-02G李双阵1#煤改电台架变
10kV李西线（郑家站）周水1支61-97-03-01G周水1#煤改电台架变
10kV李西线（郑家站）姜庄2支61-61-08-08-02G姜庄2#煤改电台架变
10kV李西线（郑家站）姜庄1支61-61-08-08-02G姜庄1#煤改电台架变
10kV细马线高寺2支27-18A-05G高寺2#煤改电台架变
10kV细马线姚楼1支27-28-23-01G姚楼1#煤改电台架变
10kV细马线姚楼1支27-28-23-01G姚楼1#煤改电台架变
10kV细马线姚楼1支27-28-23-01G姚楼1#煤改电台架变
10kV细马线姚楼1支27-28-23-01G姚楼1#煤改电台架变
10kV细马线姚楼1支27-28-23-01G姚楼1#煤改电台架变
10kV细马线姚楼1支27-28-23-01G姚楼1#煤改电台架变
10kV李西线（郑家站）张双阵2支61-51-08-08A-02G张双阵2#煤改电台架变
10kV李西线（郑家站）张双阵2支61-51-08-08A-02G张双阵2#煤改电台架变
10kV李西线（郑家站）张双阵2支61-51-08-08A-02G张双阵2#煤改电台架变
10kV毡张线后石支03-18-16-05G后石台架变
10kV毡张线后石支03-18-16-05G后石台架变
10kV毡张线后石支03-18-16-05G后石台架变
10kV毡张线后石支03-18-16-05G后石台架变
10kV毡张线后石支03-18-16-05G后石台架变
10kV细马线郭大庄支郭大1#台架变
老贾北箱变配电变压器
10kV毡张线王双阵台架变
10kV毡张线王双阵台架变
10kV毡张线王双阵台架变
10kV毡张线王双阵台架变
10kV李西线王夫天台架变
10kV李西线殷堂西台架变
10kV李西线殷堂西台架变
10kV郑双线费庄台架变
10kV郑双线费庄台架变
10kV细马线郭大4号台架变
10kV毡张线毡张支毡张东台架变
10kV毡张线毡张支毡张东台架变
10kV毡张线毡张支毡张东台架变
10kV毡张线毡张支毡张东台架变
10kV毡张线毡张支毡张东台架变
10kV毡张线毡张支毡张东台架变
10kV毡张线毡张支毡张东台架变
10kV毡张线毡张支毡张东台架变
10kV毡张线毡张支毡张东台架变
10kV毡张线毡张支毡张东台架变
10kV毡张线毡张东南台架变
10kV毡张线毡张东南台架变
10kV毡张线毡张东南台架变
10kV毡张线毡张东南台架变
10kV毡张线毡张东南台架变
400
10kV毡张线毡张东南台架变
10kV毡张线毡张东南台架变
10kV毡张线毡张东南台架变
10kV毡张线毡张东南台架变
10kV毡张线毡张东南台架变
10kV毡张线毡张东南台架变
10kV毡张线毡张东南台架变
10kV毡张线毡张东南台架变
10kV细马线路庄西台架变
10kV细马线路庄西台架变
10kV细马线路庄西台架变
10kV细马线路庄西台架变
10kV细马线路庄西台架变
10kV细马线路庄西台架变
10kV细马线路庄西台架变
10kV细马线路庄西台架变
10kV细马线路庄西台架变
10kV细马线路庄西台架变
10kV细马线路庄西台架变
10kV毡张线仁义礼台架变
10kV毡张线仁义礼台架变
10kV毡张线仁义礼台架变
10kV毡张线仁义礼台架变
10kV毡张线仁义礼台架变
10kV毡张线仁义礼台架变
10kV毡张线仁义礼台架变
10kV毡张线仁义礼台架变
10kV毡张线仁义礼台架变
10kV毡张线仁义礼台架变
10kV毡张线仁义礼台架变
10kV毡张线仁义礼台架变
10kV毡张线仁义礼台架变
10kV毡张线仁义礼台架变
10kV毡张线仁义礼台架变
10kV毡张线仁义礼台架变
10kV毡张线仁义礼台架变
10kV毡张线仁义礼台架变
10kV毡张线仁义礼台架变
10kV毡张线仁义礼台架变
10kV李西线前石西台架变
10kV李西线前石西台架变
10kV李西线前石西台架变
10kV李西线前石西台架变
10kV李西线前石西台架变
10kV毡张线张炉集南台架变
10kV李西线王夫天南台架变
10kV细马线高寺3号煤改电台架变
10kV细马线高寺3号煤改电台架变
10kV郑双线张双阵3号煤改电台架变
10kV郑双线张双阵3号煤改电台架变
10kV郑双线李大东台架变
仁义礼西柱上变
仁义礼西柱上变
仁义礼西柱上变
仁义礼西柱上变
仁义礼西柱上变
仁义礼西柱上变
仁义礼西柱上变
仁义礼西柱上变
仁义礼西柱上变
仁义礼西柱上变
仁义礼西柱上变
仁义礼西柱上变
仁义礼西柱上变
仁义礼西柱上变
仁义礼西柱上变
仁义礼西柱上变
仁义礼西柱上变
仁义礼西柱上变
仁义礼西柱上变
10kV毡张线周庄1号柱上变
10kV毡张线周庄1号柱上变
10kV毡张线周庄1号柱上变
10kV毡张线周庄1号柱上变
10kV毡张线周庄1号柱上变
10kV毡张线周庄1号柱上变
10kV毡张线周庄1号柱上变
10kV毡张线周庄1号柱上变
10kV毡张线周庄1号柱上变
10kV毡张线周庄1号柱上变
10kV毡张线周庄1号柱上变
周庄南1#台架变柱上变
周庄南1#台架变柱上变
周庄南1#台架变柱上变
周庄南1#台架变柱上变
周庄南1#台架变柱上变
周庄南1#台架变柱上变
周庄南1#台架变柱上变
周庄南1#台架变柱上变
周庄南1#台架变柱上变
周庄南1#台架变柱上变
周庄南1#台架变柱上变
周庄南1#台架变柱上变
周庄南1#台架变柱上变
周庄南1#台架变柱上变
周庄南1#台架变柱上变
周庄南1#台架变柱上变
10kV郑双线张念吴台架变
花园3#台架变柱上变
花园3#台架变柱上变
花园3#台架变柱上变
花园3#台架变柱上变
花园3#台架变柱上变
10kV毡张线王双阵北2#柱上变
10kV毡张线王双阵北2#柱上变
10kV毡张线王双阵北2#柱上变
10kV毡张线王双阵北2#柱上变
10kV毡张线王双阵北2#柱上变
10kV毡张线王双阵北2#柱上变
周庄北1#台架变柱上变压器柱上变
周庄北1#台架变柱上变压器柱上变
周庄北1#台架变柱上变压器柱上变
周庄北1#台架变柱上变压器柱上变
周庄北1#台架变柱上变压器柱上变
周庄北1#台架变柱上变压器柱上变
周庄北1#台架变柱上变压器柱上变
周庄北1#台架变柱上变压器柱上变
周庄北1#台架变柱上变压器柱上变
周庄北1#台架变柱上变压器柱上变
周庄北1#台架变柱上变压器柱上变
周庄北1#台架变柱上变压器柱上变
周庄北1#台架变柱上变压器柱上变
梨园新村
郑家1号公变
郑家1号公变
郑家5号公变
郑家4号公变
郑家4号公变
郑家4号公变
郑家7号公变
郑家7号公变
郑家7号公变
郑家7号公变
郭子祥东容量200
郭子祥中
郭子祥中
郑家东公变
郑家东公变
西王北
西王北
张楼村中
张楼村中
刘庄
温集村4号公变
温集村4号公变
温集村4号公变
温集村4号公变
温集村4号公变
温集村4号公变
温集村4号公变
温集村4号公变
温集村4号公变
温集村4号公变
温集村4号公变
温集村4号公变
温集村4号公变
温集村4号公变
温集村11号公变
温集村11号公变
温集村11号公变
温集村11号公变
温集村11号公变
温集村11号公变
莫庄
郭庄北
郭庄北
郭庄北
郭庄北
郭庄北
范庄南
范庄南
林里
林里
东邱南
东邱南
温集村6号公变
蔡庄北
管屯南台架变
管屯南台架变
管屯南台架变
管屯南台架变
管屯南台架变
管屯南台架变
郭庄南
郭庄南
郭庄南
郭庄南
郭庄南
郭庄南
郭庄南
郭庄南
郭庄南
郭庄南
郭庄南
郭庄南
郭庄南
郭庄南
郭庄南
郭庄南
后董容量50
后董容量50
后董容量50
烟墩台架变
烟墩台架变
东屯村200kVA
前屯南
前屯4号公变
前靳1号公变
宋家南
宋家南
宋家南
宋家北
宋家北
东于台架变
前屯2号公变
齐家村北
齐家村北
齐家村北
齐家村北
前孙
前孙
前孙
前孙
李海东西（照明）
李海东西（照明）
潘庙西台架变
潘庙西台架变
潘庙西台架变
潘庙西台架变
谢海村南
谢海村南
谢海村南
谢海村南
谢海村中
谢海村中
杨家村南
杨家村南
赵家村西南
杨家村北
杨家村北
杨家村北
东王村北
东王村北
聊城市亨利轴承配件厂
李海村东
赵家村北
赵家村北
赵家村北
赵家村北
赵家村东
赵家村东
张楼村北
张楼村北
张楼村北
张楼村北
张楼村北
谢海村西北
谢海村西北
谢海村西北
谢海村西北
谢海村西北
五圣北公变（200）
张郜西北200
东邱村中
聊城市美华精工机械厂
张郜南
温集村1号公变
温集村1号公变
温集村1号公变
温集村3号公变
温集村3号公变
温集村3号公变
温集村3号公变
温集村3号公变
温集村3号公变
温集村3号公变
温集村3号公变
温集村3号公变
温集村3号公变
温集村5号公变
温集村5号公变
温集村7号公变
温集村8号公变
温集村9号公变
温集村9号公变
温集村9号公变
温集村9号公变
温集村9号公变
温集村9号公变
温集村9号公变
温集村10号公变
温集村10号公变
温集村12号公变
温集村12号公变
西屯村北
东大屯中台架变
李海东南
李海东南
大孟西南
大孟西南
前靳西南台架变
前靳西南台架变
前靳西南台架变
前靳西南台架变
前大屯西
小屯中
郭庄村3号公变
郭庄村3号公变
郭庄村3号公变
郭庄村3号公变
郭庄村3号公变
郭庄村3号公变
郭庄村3号公变
郑家2号公变
郑家6号公变
郑家6号公变
郑家6号公变
郑家6号公变
莫庄中
郭庄4号公变
郭庄4号公变
郭庄4号公变
郭庄4号公变
郭庄4号公变
西邱1号公变
西邱3号公变
西邱4号公变
西邱4号公变
西邱4号公变
林里南台架变
林里南台架变
林里南台架变
郑家东公变2号
苇园4号
苇园4号
苇园2号
李海西南
李海西北
李海西北
齐家3号公变
齐家3号公变
齐家3号公变
齐家3号公变
齐家3号公变
李东4号台架变
袁庄中
张楼4号公变
张楼4号公变
张楼4号公变
张楼4号公变
后景北
李东6号公变
李东6号公变
宋家南2号
宋家南2号
宋家南2号
宋家南2号
宋家南2号
宋家南2号
宋家南2号
西公变2号
西公变2号
路湾中2号公变
前王2号公变
郑家工业园2号公变
后靳5号公变
张郜2号公变
张郜2号公变
张郜2号公变
张郜2号公变
侯家东
管屯南2号
管屯南2号
张楼北2号台架变
张楼北2号台架变
张楼北2号台架变
张楼北2号台架变
赵家南2号台架变
张楼西2号台架变
宋家北3号台架变
宋家北3号台架变
宋家北3号台架变
宋家北3号台架变
宋家北3号台架变
车站2号台架变
蔡庄北2号台架变
潘庙3号台架变
前孙2号台架变
前孙2号台架变
前孙2号台架变
前孙2号台架变
前孙2号台架变
郑家工业园3号台架变
郑家工业园3号台架变
张楼北3号台架变
苇园台架变
苇园台架变
后田4号柱上变压器
后田4号柱上变压器
齐家6号公变柱上变
齐家7号公变柱上变
齐家7号公变柱上变
齐家7号公变柱上变
梨园小区2号柱上变
梨园小区2号柱上变
梨园小区2号柱上变
梨园小区2号柱上变
梨园小区2号柱上变
梨园小区2号柱上变
宋家南4号公变
宋家南4号公变
宋家南3号公变
前屯5号公变
前屯5号公变
前屯5号公变
10kV薛干线王屯新西煤改电台架变
10kV薛干线王屯新西煤改电台架变
10kV薛干线王屯新西煤改电台架变
10kV薛干线王屯新西煤改电台架变
122#公变白庄站路东容量500
122#公变白庄站路东容量500
280#公变香江光彩容量800
363#公变香江光彩Ⅱ期容量1000
463#公变闫庄新村容量315
463#公变闫庄新村容量315
464#公变北王屯村西容量315
464#公变北王屯村西容量315
464#公变北王屯村西容量315
471公变库财刘南200
473#公变王屯东容量315
473#公变王屯东容量315
473#公变王屯东容量315
473#公变王屯东容量315
473#公变王屯东容量315
515#公变念窑北400
523王屯西南容量500
523王屯西南容量500
523王屯西南容量500
640#公变王屯容量630
640#公变王屯容量630
640#公变王屯容量630
640#公变王屯容量630
640#公变王屯容量630
640#公变王屯容量630
699#公变库财刘容量400
699#公变库财刘容量400
832王屯南煤改电台变容量400
832王屯南煤改电台变容量400
833王屯村中部煤改电台变400
833王屯村中部煤改电台变400
833王屯村中部煤改电台变400
833王屯村中部煤改电台变400
聊城市新水河污水处理厂
教场李
西黄
南街
西街
西街
10kV五里线北常庄支20-17-11G教场李西台架变
教场李
教场李
10kV五里线北常庄支20-17-11G教场李西台架变
教场李
教场李
10kV五里线北常庄支20-17-11G教场李西台架变
10kV马棉线东关南台台架变
10kV五里线北常庄支20-17-11G教场李西台架变
乔庄东北
110kV许堤线苏堤口支82-33-04G三合台架变
教场李
教场李
教场李
教场李
教场李
教场李
乔庄东北
10kV五里线北常庄支20-17-11G教场李西台架变
10kV五里线北常庄支20-17-11G教场李西台架变
10kV五里线北常庄支20-17-11G教场李西台架变
南关中
10kV五里线北常庄支20-17-11G教场李西台架变
10kV五里线北常庄支20-17-11G教场李西台架变
教场李
教场李
10kV五里线北常庄支20-17-11G教场李西台架变
教场李
教场李
教场李
教场李
10kV马棉线北街广场台架变
10kV五里线北常庄支20-17-11G教场李西台架变
10kV五里线北常庄支20-17-11G教场李西台架变
教场李
罗屯南1台架
张庄
乔庄东北
聊城清源商贸有限公司
马庄北台
乔庄东北
周庄西台
周庄西台
周庄西台
10kV王铺Ⅱ线路西中台台架变
周庄西台
10kV罗屯线罗屯北1台架变
10kV王铺Ⅱ线路西中台台架变
合庄
合庄
合庄
10kV马棉线北街广场台架变
北关西台
常庄
乔庄东北
10kV许堤线付庄支71-02-08G台架变
北关西台
10kV王铺Ⅰ线杨庙台架变
10kV王铺Ⅰ线杨庙台架变
赵营南台
罗屯北2台
周庄北西台
周庄北西台
肖李庄
西关南台
合庄
合庄
罗屯南1台架
罗屯南1台架
罗屯北2台
乔庄东北
10kV王铺Ⅱ线于庄东台架变
中国移动通信集团山东有限公司聊城分公司
陈庄东台架
10kV罗屯线陈庄东南支23-09A-07G陈庄东南台架变
陈庄东台架
10kV王铺线路西北台支110-08-05G路西北台台架变
斗西北
斗东南台
常庄
陈庄东台架
肖庙
闫洼
于庄
路西
许堤口
10kV许堤线苏堤口支82-68G苏堤口西台架变
罗屯社区
高庄
合庄
10kV马棉线东关南台台架变
10kV马棉线北街广场台架变
苗庄
苗庄
苗庄
苗庄
罗屯北2台
10kV罗屯线罗屯中台架变
罗屯北2台
10kV罗屯线罗屯中台架变
10kV罗屯线罗屯中台架变
罗屯北2台
罗屯北2台
罗屯北2台
罗屯北2台
斗西北
10kV王铺Ⅰ线杨庙台架变
南黄
南黄
南黄
南黄
斗西北
南黄
10kV王铺Ⅰ线杨庙台架变
10kV王铺Ⅰ线杨庙台架变
陈庄东台架
陈庄东台架
10kV罗屯线罗屯北1台架变
罗屯北2台
陈庄东台架
10kV王铺Ⅰ线杨庙台架变
10kV王铺Ⅰ线杨庙台架变
10kV王铺Ⅰ线杨庙台架变
南黄
南黄
罗屯南台
罗屯南台
10kV罗屯线罗屯中台架变
10kV王铺Ⅰ线杨庙台架变
斗西南台
南黄
10kV马棉线郝路庄支24-01G东关台架变
10kV罗屯线罗屯北1台架变
斗西北
罗屯南台
10kV罗屯线陈庄东南支23-09A-07G陈庄东南台架变
陈庄东台架
10kV罗屯线罗屯中台架变
10kV罗屯线罗屯中台架变
10kV罗屯线陈庄东南支23-09A-07G陈庄东南台架变
10kV罗屯线陈庄东南支23-09A-07G陈庄东南台架变
10kV马棉线郝路庄支24-01G东关台架变
塔下刘西
南关南南台
斗东北
斗东南台
斗东南台
10kV罗屯线合庄南台架变
10kV罗屯线陈庄东南支23-09A-07G陈庄东南台架变
陈庄东台架
菜园
赵营南台
赵营南台
赵营南台
10kV罗屯线罗屯中台架变
陈庄东台架
菜园
菜园
菜园
10kV罗屯线罗屯北1台架变
南黄
南黄
南黄
斗西北
斗西北
斗东北
斗西南台
斗西北
斗西南台
斗西南台
高庄
10kV王铺Ⅰ线杨庙台架变
10kV罗屯线罗屯北1台架变
10kV罗屯线陈庄东南支23-09A-07G陈庄东南台架变
陈庄东台架
陈庄东台架
陈庄南台
陈庄北台
闫洼
陈庄北台
陈庄北台
10kV罗屯线陈庄东南支23-09A-07G陈庄东南台架变
陈庄北台
陈庄南台
陈庄北台
10kV许堤线坦场北台架变
常庄
肖庙
10kV罗屯线合庄南台架变
10kV王铺Ⅱ线周庄东台架变
10kV罗屯线罗屯中台架变
南关中
斗西南台
斗西北
西关南台
西关南台
乔庄西南
斗西北
斗西南台
花园
花园
西关南台
西关南台
10kV罗屯线曲庄配电变压器
斗西北
蒲屯北台
宁庄
10kV罗屯线合庄南台架变
10kV罗屯线合庄南台架变
10kV罗屯线合庄南台架变
斗西北
金庄（井井通）
罗屯北2台
罗屯南台
肖庙
常庄
10kV罗屯线朱庄台架变
10kV王铺Ⅰ线杨庙台架变
10kV王铺Ⅰ线杨庙台架变
乔庄东台
乔庄东台
周庄西台
罗屯北2台
10kV罗屯线罗屯中台架变
10kV罗屯线陈庄东北支29-01-01G陈庄东北台架变
10kV罗屯线陈庄东南支23-09A-07G陈庄东南台架变
10kV罗屯线陈庄东南支23-09A-07G陈庄东南台架变
斗东南台
斗东南台
斗东南台
菜园
罗屯北台
罗屯北台
乔庄东北
10kV马棉线东关南台台架变
10kV王铺Ⅰ线杨庙台架变
合庄
合庄
塔下刘
塔下刘
塔下刘
西关西
10kV马棉线北街商业街台架变
乔庄东台
10kV罗屯线苗庄南台架变
10kV罗屯线苗庄南台架变
10kV罗屯线苗庄南台架变
苗庄
路东北台
苗庄
塔下刘
10kV罗屯线合庄南台架变
菜园
肖李庄
肖李庄
10kV罗屯线合庄南台架变
10kV罗屯线合庄南台架变
合庄
10kV罗屯线合庄南台架变
10kV罗屯线合庄南台架变
罗屯南1台架
罗屯南1台架
罗屯南1台架
罗屯南1台架
斗西北
斗西北
前肖
菜园
前肖
路东北台
乔庄东北
10kV罗屯线罗屯中台架变
罗屯南台
罗屯南台
吕庄西台
斗东南台
罗屯南1台架
菜园
10kV罗屯线罗屯中台架变
10kV王铺Ⅰ线马庄1#台架变
110kV许堤线苏堤口支82-33-04G三合台架变
蒲屯南台
苗庄
苗庄
苗庄
苗庄
罗屯南台
罗屯南1台架
蒲屯北台
蒲屯北台
乔庄东台
斗东南台
斗东南台
斗东南台
斗东南台
乔庄东北
10kV罗屯线罗屯北1台架变
陈庄南台
10kV罗屯线罗屯中台架变
栾庄
栾庄
斗东北
栾庄
斗东南台
闫洼
闫洼
闫洼
斗东北
斗东北
罗屯南台
罗屯南1台架
罗屯南1台架
罗屯南1台架
罗屯北2台
牛庄台
罗屯北台
罗屯北2台
10kV罗屯线罗屯北1台架变
110kV许堤线苏堤口支82-33-04G三合台架变
110kV许堤线苏堤口支82-33-04G三合台架变
110kV许堤线苏堤口支82-33-04G三合台架变
110kV许堤线苏堤口支82-33-04G三合台架变
110kV许堤线苏堤口支82-33-04G三合台架变
合庄
苗庄
10kV王铺Ⅱ线于庄东台架变
栾庄
110kV许堤线苏堤口支82-33-04G三合台架变
合庄
赵营南台
10kV罗屯线合庄南台架变
合庄
合庄
合庄
南黄
西黄
肖刘
栾庄
罗屯南1台架
10kV马棉线北街广场台架变
周庄西台
罗屯南1台架
西关南台
张屯
乔庄东台
10kV罗屯线合庄南台架变
肖李庄
高庄
赵营南台
赵营南台
栾庄
西街
北街南台
栾庄
闫洼
闫洼
西街
10kV王铺Ⅰ线杨庙台架变
10kV王铺Ⅰ线杨庙台架变

## 附表 公用配变侧光伏可开放容量测算（梁水镇） (hidden)
填报说明： |  |  |  |  | 统计范围为所有公变台区，附件中仅包含已接入光伏的公变台区情况，需补充未接入光伏的台区明细。 | 可由附件1导出数据 | 可由附件1导出数据 | 可由附件1导出数据 | 额定容量*0.8-已接入光伏容量
序号 | 单位 | 供电所 | 所属变电站 | 所属馈线 | 公变台区名称 | 额定容量 | 已接入发电户数 | 已接入光伏容量（含已申请） | 可开放容量容量(kW)
例1 | 东昌供电中心 | 候营供电所 | 候营站 | 10kV侯北Ⅱ线 | 张屯南 | 400 | 19 | 455.895 | -135.895
例2 | 东昌供电中心 | 候营供电所 | 候营站 | 10kV侯北Ⅱ线 | 孟庄西 | 400 | 17 | 507.89 | -187.89
1 | 东昌供电中心 | 梁水镇供电所 | 梁水镇站 | 10kV梁南线 | 10kV梁南线冯段王5号井井通台架变柱上变压器 | 200 |  |  | 160
2 | 东昌供电中心 | 梁水镇供电所 | 陈坊站 | 10kV苏早科线 | 肖集后西 | 400 |  |  | 320
3 | 东昌供电中心 | 梁水镇供电所 | 梁水镇站 | 10kV程庄线 | 邱庄#2 | 200 |  |  | 160
4 | 东昌供电中心 | 梁水镇供电所 | 梁水镇站 | 10kV梁北线 | 张堂村 | 200 |  |  | 160
5 | 东昌供电中心 | 梁水镇供电所 | 梁水镇站 | 10kV梁南线 | 10kV梁南线007G冯段王北台架变 | 200 |  |  | 160
6 | 东昌供电中心 | 梁水镇供电所 | 梁水镇站 | 10kV土闸线 | 10kV土闸线梁浅大队东台架变 | 400 |  |  | 320
7 | 东昌供电中心 | 梁水镇供电所 | 梁水镇站 | 10kV土闸线 | 10kV土闸线土闸北台架变 | 200 |  |  | 160
8 | 东昌供电中心 | 梁水镇供电所 | 梁水镇站 | 10kV土闸线 | 梁浅大街西 | 400 |  |  | 320
9 | 东昌供电中心 | 梁水镇供电所 | 梁水镇站 | 10kV程庄线 | 肖庄南 | 400 |  |  | 320
10 | 东昌供电中心 | 梁水镇供电所 | 梁水镇站 | 10kV梁南线 | 郭营南 | 200 |  |  | 160
11 | 东昌供电中心 | 梁水镇供电所 | 梁水镇站 | 10kV赵李王线 | 南黄 | 200 |  |  | 160
12 | 东昌供电中心 | 梁水镇供电所 | 陈坊站 | 10kV刘官营线 | 张水坑 | 100 |  |  | 80
13 | 东昌供电中心 | 梁水镇供电所 | 陈坊站 | 10kV苏早科线 | 10kV程庄线冻元北台架变 | 400 |  |  | 320
14 | 东昌供电中心 | 梁水镇供电所 | 梁水镇站 | 10kV孟庄线 | 孟庄北2# | 200 |  |  | 160
15 | 东昌供电中心 | 梁水镇供电所 | 梁水镇站 | 10kV梁北线 | 岳庄 | 200 |  |  | 160
16 | 东昌供电中心 | 梁水镇供电所 | 陈坊站 | 10kV苏早科线 | 陈法 | 200 |  |  | 160
17 | 东昌供电中心 | 梁水镇供电所 | 陈坊站 | 10kV刘官营线 | 10kV程庄线魏庄南台架变 | 200 |  |  | 160
18 | 东昌供电中心 | 梁水镇供电所 | 梁水镇站 | 10kV梁南线 | 拐里王后 | 400 |  |  | 320
19 | 东昌供电中心 | 梁水镇供电所 | 陈坊站 | 10kV苏早科线 | 10kV程庄线张庄1号井井通台架变 | 100 |  |  | 80
20 | 东昌供电中心 | 梁水镇供电所 | 陈坊站 | 10kV苏早科线 | 王早科 | 200 |  |  | 160
21 | 东昌供电中心 | 梁水镇供电所 | 梁水镇站 | 10kV梁北线 | 大王 | 200 |  |  | 160
22 | 东昌供电中心 | 梁水镇供电所 | 梁水镇站 | 10kV程庄线 | 10KV程庄线小河子南柱上变 | 400 |  |  | 320
23 | 东昌供电中心 | 梁水镇供电所 | 梁水镇站 | 10kV梁南线 | 周庄东 | 200 |  |  | 160
24 | 东昌供电中心 | 梁水镇供电所 | 陈坊站 | 10kV刘官营线 | 杨天红 | 100 |  |  | 80
25 | 东昌供电中心 | 梁水镇供电所 | 梁水镇站 | 10kV土闸线 | 梁闸村 | 200 |  |  | 160
26 | 东昌供电中心 | 梁水镇供电所 | 梁水镇站 | 10kV梁北线 | 10kV梁北线李延白南台架变 | 200 |  |  | 160
27 | 东昌供电中心 | 梁水镇供电所 | 梁水镇站 | 10kV赵李王线 | 10kV赵李王线冯段王3号井井通台架变 | 200 |  |  | 160
28 | 东昌供电中心 | 梁水镇供电所 | 陈坊站 | 10kV苏早科线 | 李井 | 100 |  |  | 80
29 | 东昌供电中心 | 梁水镇供电所 | 陈坊站 | 10kV苏早科线 | 杭楼 | 200 |  |  | 160
30 | 东昌供电中心 | 梁水镇供电所 | 梁水镇站 | 10kV西梭线 | 10kV梁水线郑营1#支13-63-07G郑营1#井井通台架变 | 100 |  |  | 80
31 | 东昌供电中心 | 梁水镇供电所 | 梁水镇站 | 10kV西梭线 | 10kV梁水线蒿庄2#支13-38-02G蒿庄2#井井通台架变 | 100 |  |  | 80
32 | 东昌供电中心 | 梁水镇供电所 | 陈坊站 | 10kV刘官营线 | 10kV程庄线张水坑#1支111-54-10-02-36-05-07G张水坑#1井井通台架变 | 200 |  |  | 160
33 | 东昌供电中心 | 梁水镇供电所 | 陈坊站 | 10kV刘官营线 | 张刘东 | 100 |  |  | 80
34 | 东昌供电中心 | 梁水镇供电所 | 梁水镇站 | 10kV梁北线 | 10kV梁北线张诗庄支63-02G张诗庄1#井井通台架变 | 100 |  |  | 80
35 | 东昌供电中心 | 梁水镇供电所 | 陈坊站 | 10kV刘官营线 | 10kV程庄线元庄#1支111-54-10-02-22-03-03G元庄#1井井通台架变 | 200 |  |  | 160
36 | 东昌供电中心 | 梁水镇供电所 | 梁水镇站 | 10kV梁南线 | 10kV梁南线姚堤口西台架变 | 200 |  |  | 160
37 | 东昌供电中心 | 梁水镇供电所 | 梁水镇站 | 10kV西梭线 | 10kV梁水线杜庄支13-82-19-09G杜庄2井井通台架变 | 100 |  |  | 80
38 | 东昌供电中心 | 梁水镇供电所 | 梁水镇站 | 10kV梁北线 | 10kV梁北线张堂2#台架变 | 400 |  |  | 320
39 | 东昌供电中心 | 梁水镇供电所 | 梁水镇站 | 10kV赵李王线 | 10kV赵李王线高泽刘中台架变 | 200 |  |  | 160
40 | 东昌供电中心 | 梁水镇供电所 | 梁水镇站 | 10kV土闸线 | 10kV梁北线张樊西支53-06-10G张樊西煤改电台架变 | 400 |  |  | 320
41 | 东昌供电中心 | 梁水镇供电所 | 梁水镇站 | 10kV程庄线 | 王庄 | 200 |  |  | 160
42 | 东昌供电中心 | 梁水镇供电所 | 梁水镇站 | 10kV赵李王线 | 段王1-2队 | 200 |  |  | 160
43 | 东昌供电中心 | 梁水镇供电所 | 梁水镇站 | 10kV赵李王线 | 高泽刘西 | 200 |  |  | 160
44 | 东昌供电中心 | 梁水镇供电所 | 梁水镇站 | 10kV土闸线 | 张凡 | 200 |  |  | 160
45 | 东昌供电中心 | 梁水镇供电所 | 梁水镇站 | 10kV赵李王线 | 康堂 | 200 |  |  | 160
46 | 东昌供电中心 | 梁水镇供电所 | 陈坊站 | 10kV刘官营线 | 刘官营 | 200 |  |  | 160
47 | 东昌供电中心 | 梁水镇供电所 | 梁水镇站 | 10kV赵李王线 | 高泽刘南 | 200 |  |  | 160
48 | 东昌供电中心 | 梁水镇供电所 | 梁水镇站 | 10kV梁南线 | 10kV梁南线安西北台架变 | 400 |  |  | 320
49 | 东昌供电中心 | 梁水镇供电所 | 梁水镇站 | 10kV程庄线 | 10kV程庄线红伟东台架变 | 400 |  |  | 320
50 | 东昌供电中心 | 梁水镇供电所 | 陈坊站 | 10kV刘官营线 | 东郝北 | 200 |  |  | 160
51 | 东昌供电中心 | 梁水镇供电所 | 梁水镇站 | 10kV孟庄线 | 10kV梁南线王东见北柱上变 | 200 |  |  | 160
52 | 东昌供电中心 | 梁水镇供电所 | 陈坊站 | 10kV苏早科线 | 孙路口 | 200 |  |  | 160
53 | 东昌供电中心 | 梁水镇供电所 | 梁水镇站 | 10kV程庄线 | 八刘公变东 | 400 |  |  | 320
54 | 东昌供电中心 | 梁水镇供电所 | 梁水镇站 | 10kV孟庄线 | 小荣 | 200 |  |  | 160
55 | 东昌供电中心 | 梁水镇供电所 | 梁水镇站 | 10kV土闸线 | 土闸新村 | 200 |  |  | 160
56 | 东昌供电中心 | 梁水镇供电所 | 梁水镇站 | 10kV梁北线 | 北赵 | 315 |  |  | 252
57 | 东昌供电中心 | 梁水镇供电所 | 梁水镇站 | 10kV西梭线 | 郑营西 | 200 |  |  | 160
58 | 东昌供电中心 | 梁水镇供电所 | 梁水镇站 | 10kV孟庄线 | 前李 | 200 |  |  | 160
59 | 东昌供电中心 | 梁水镇供电所 | 梁水镇站 | 10kV程庄线 | 八刘公变西 | 200 |  |  | 160
60 | 东昌供电中心 | 梁水镇供电所 | 梁水镇站 | 10kV孟庄线 | 10kV梁南线小赵北支57-25-08G小赵北台架变 | 400 |  |  | 320
61 | 东昌供电中心 | 梁水镇供电所 | 梁水镇站 | 10kV梁水线 | 镇政府家属院 | 200 |  |  | 160
62 | 东昌供电中心 | 梁水镇供电所 | 梁水镇站 | 10kV梁南线 | 10kV梁南线姚堤口北台架变 | 200 |  |  | 160
63 | 东昌供电中心 | 梁水镇供电所 | 梁水镇站 | 10kV梁北线 | 10kV梁北线付楼支80-45-16G付楼1#井井通台架变 | 200 |  |  | 160
64 | 东昌供电中心 | 梁水镇供电所 | 梁水镇站 | 10kV梁南线 | 10kV梁南线安太集支111-70-11G杆郭营井井通台架变 | 100 |  |  | 80
65 | 东昌供电中心 | 梁水镇供电所 | 梁水镇站 | 10kV赵李王线 | 10kV赵李王线冯段王2号井井通台架变 | 100 |  |  | 80
66 | 东昌供电中心 | 梁水镇供电所 | 梁水镇站 | 10kV程庄线 | 10kV程庄线江庄支145-41-22G江庄北台架变 | 200 |  |  | 160
67 | 东昌供电中心 | 梁水镇供电所 | 梁水镇站 | 10kV孟庄线 | 石槽王 | 200 |  |  | 160
68 | 东昌供电中心 | 梁水镇供电所 | 梁水镇站 | 10kV土闸线 | 10kV土闸线梁浅大队西台架变 | 200 |  |  | 160
69 | 东昌供电中心 | 梁水镇供电所 | 梁水镇站 | 10kV梁北线 | 10kV梁北线宋庄支100-19-14G宋庄台架变 | 160 |  |  | 128
70 | 东昌供电中心 | 梁水镇供电所 | 梁水镇站 | 10kV程庄线 | 10kV程庄线运检单线图.sln_江庄后街西柱上变压器 | 400 |  |  | 320
71 | 东昌供电中心 | 梁水镇供电所 | 梁水镇站 | 10kV土闸线 | 小任庄南柱上变 | 200 |  |  | 160
72 | 东昌供电中心 | 梁水镇供电所 | 梁水镇站 | 10kV土闸线 | 西海子 | 315 |  |  | 252
73 | 东昌供电中心 | 梁水镇供电所 | 梁水镇站 | 10kV孟庄线 | 10kV梁南线小荣1#公变支57-91-14-06-04G小荣1#井井通台架变 | 200 |  |  | 160
74 | 东昌供电中心 | 梁水镇供电所 | 梁水镇站 | 10kV程庄线 | 西郝 | 100 |  |  | 80
75 | 东昌供电中心 | 梁水镇供电所 | 梁水镇站 | 10kV梁南线 | 10kV梁南线安西2#公变支111-74-06-04G安西2#井井通台架变 | 100 |  |  | 80
76 | 东昌供电中心 | 梁水镇供电所 | 梁水镇站 | 10kV梁北线 | 10kV梁北线北赵农排支96-27-04-02G北赵04农排台架变 | 100 |  |  | 80
77 | 东昌供电中心 | 梁水镇供电所 | 陈坊站 | 10kV刘官营线 | 10kV程庄线龙王庙支111-82-02G龙王庙#1井井通台架变 | 50 |  |  | 40
78 | 东昌供电中心 | 梁水镇供电所 | 梁水镇站 | 10kV孟庄线 | 10kV梁南线杨庄4#公变支57-47-12-03G杨庄4#井井通台架变 | 200 |  |  | 160
79 | 东昌供电中心 | 梁水镇供电所 | 陈坊站 | 10kV刘官营线 | 10kV程庄线王哑巴2号井井通台架变 | 200 |  |  | 160
80 | 东昌供电中心 | 梁水镇供电所 | 梁水镇站 | 10kV程庄线 | 10kV程庄线胡楼支145-50-6-13G胡楼井井通台架变 | 50 |  |  | 40
81 | 东昌供电中心 | 梁水镇供电所 | 陈坊站 | 10kV刘官营线 | 10kV程庄线姚王刘支111-86-09A-07G姚王刘04农排台架变 | 50 |  |  | 40
82 | 东昌供电中心 | 梁水镇供电所 | 梁水镇站 | 10kV孟庄线 | 10kV孟庄线程庄南高标准农田柱上变 | 200 |  |  | 160
83 | 东昌供电中心 | 梁水镇供电所 | 梁水镇站 | 10kV赵李王线 | 10kV赵李王线王辛北高标准农田柱上变 | 200 |  |  | 160
84 | 东昌供电中心 | 梁水镇供电所 | 梁水镇站 | 10kV土闸线 | 10kV土闸线邢屯4号井井通台架变 | 100 |  |  | 80
85 | 东昌供电中心 | 梁水镇供电所 | 梁水镇站 | 10kV孟庄线 | 孟庄南 | 200 |  |  | 160
86 | 东昌供电中心 | 梁水镇供电所 | 梁水镇站 | 10kV程庄线 | 10kV程庄线宏伟北台架变 | 400 |  |  | 320
87 | 东昌供电中心 | 梁水镇供电所 | 梁水镇站 | 10kV孟庄线 | 程庄 | 200 |  |  | 160
88 | 东昌供电中心 | 梁水镇供电所 | 梁水镇站 | 10kV土闸线 | 梁浅大街东 | 400 |  |  | 320
89 | 东昌供电中心 | 梁水镇供电所 | 梁水镇站 | 10kV梁北线 | 房屯 | 200 |  |  | 160
90 | 东昌供电中心 | 梁水镇供电所 | 梁水镇站 | 10kV程庄线 | 朱庄 | 200 |  |  | 160
91 | 东昌供电中心 | 梁水镇供电所 | 梁水镇站 | 10kV西梭线 | 季庄 | 200 |  |  | 160
92 | 东昌供电中心 | 梁水镇供电所 | 梁水镇站 | 10kV西梭线 | 小西梭 | 100 |  |  | 80
93 | 东昌供电中心 | 梁水镇供电所 | 梁水镇站 | 10kV西梭线 | 西梭 | 200 |  |  | 160
94 | 东昌供电中心 | 梁水镇供电所 | 梁水镇站 | 10kV西梭线 | 田元 | 100 |  |  | 80
95 | 东昌供电中心 | 梁水镇供电所 | 梁水镇站 | 10kV土闸线 | 马庄 | 200 |  |  | 160
96 | 东昌供电中心 | 梁水镇供电所 | 梁水镇站 | 10kV梁南线 | 乔集 | 160 |  |  | 128
97 | 东昌供电中心 | 梁水镇供电所 | 陈坊站 | 10kV苏早科线 | 10kV程庄线冻元南台架变 | 400 |  |  | 320
98 | 东昌供电中心 | 梁水镇供电所 | 梁水镇站 | 10kV梁北线 | 房屯西 | 200 |  |  | 160
99 | 东昌供电中心 | 梁水镇供电所 | 梁水镇站 | 10kV程庄线 | 江庄 | 400 |  |  | 320
100 | 东昌供电中心 | 梁水镇供电所 | 梁水镇站 | 10kV程庄线 | 10kV程庄线宏伟西台架变 | 200 |  |  | 160
101 | 东昌供电中心 | 梁水镇供电所 | 梁水镇站 | 10kV西梭线 | 10kV梁水线蒿庄中柱上变 | 400 |  |  | 320
102 | 东昌供电中心 | 梁水镇供电所 | 梁水镇站 | 10kV孟庄线 | 杨庄东 | 400 |  |  | 320
103 | 东昌供电中心 | 梁水镇供电所 | 陈坊站 | 10kV苏早科线 | 王早科南柱上变 | 400 |  |  | 320
104 | 东昌供电中心 | 梁水镇供电所 | 梁水镇站 | 10kV梁南线 | 安西南 | 200 |  |  | 160
105 | 东昌供电中心 | 梁水镇供电所 | 梁水镇站 | 10kV梁南线 | 郭营 | 200 |  |  | 160
106 | 东昌供电中心 | 梁水镇供电所 | 梁水镇站 | 10kV孟庄线 | 杨庄西 | 200 |  |  | 160
107 | 东昌供电中心 | 梁水镇供电所 | 梁水镇站 | 10kV孟庄线 | 10kV梁南线杨庄北台架变 | 200 |  |  | 160
108 | 东昌供电中心 | 梁水镇供电所 | 梁水镇站 | 10kV土闸线 | 10kV梁北线邢屯支147-115-05-08G邢屯台架变 | 200 |  |  | 160
109 | 东昌供电中心 | 梁水镇供电所 | 梁水镇站 | 10kV赵李王线 | 高泽刘 | 315 |  |  | 252
110 | 东昌供电中心 | 梁水镇供电所 | 梁水镇站 | 10kV梁南线 | 荣堂北 | 200 |  |  | 160
111 | 东昌供电中心 | 梁水镇供电所 | 梁水镇站 | 10kV程庄线 | 10kV程庄线杜庄北台架变 | 400 |  |  | 320
112 | 东昌供电中心 | 梁水镇供电所 | 梁水镇站 | 10kV孟庄线 | 吴庄 | 200 |  |  | 160
113 | 东昌供电中心 | 梁水镇供电所 | 梁水镇站 | 10kV梁北线 | 老任庄 | 400 |  |  | 320
114 | 东昌供电中心 | 梁水镇供电所 | 陈坊站 | 10kV刘官营线 | 10kV程庄线小刘庄支111-86-13-05G小刘庄台架变 | 200 |  |  | 160
115 | 东昌供电中心 | 梁水镇供电所 | 陈坊站 | 10kV刘官营线 | 河下荣 | 100 |  |  | 80
116 | 东昌供电中心 | 梁水镇供电所 | 梁水镇站 | 10kV土闸线 | 季屯 | 200 |  |  | 160
117 | 东昌供电中心 | 梁水镇供电所 | 梁水镇站 | 10kV土闸线 | 10kV梁北线季屯支53-120-08季屯01农排台架变 | 100 |  |  | 80
118 | 东昌供电中心 | 梁水镇供电所 | 梁水镇站 | 10kV赵李王线 | 10kV赵李王线高泽刘2号井井通台架变 | 200 |  |  | 160
119 | 东昌供电中心 | 梁水镇供电所 | 陈坊站 | 10kV刘官营线 | 10kV程庄线任香坊支111-86-23-18G任香坊#1井井通台架变 | 200 |  |  | 160
120 | 东昌供电中心 | 梁水镇供电所 | 梁水镇站 | 10kV梁水线 | 印庄2# | 200 |  |  | 160
121 | 东昌供电中心 | 梁水镇供电所 | 梁水镇站 | 10kV赵李王线 | 10kV赵李王线高泽刘东台架变 | 200 |  |  | 160
122 | 东昌供电中心 | 梁水镇供电所 | 陈坊站 | 10kV苏早科线 | 闫庄配电变压器 | 200 |  |  | 160
123 | 东昌供电中心 | 梁水镇供电所 | 陈坊站 | 10kV苏早科线 | 肖集南 | 400 |  |  | 320
124 | 东昌供电中心 | 梁水镇供电所 | 陈坊站 | 10kV刘官营线 | 侯庄 | 100 |  |  | 80
125 | 东昌供电中心 | 梁水镇供电所 | 梁水镇站 | 10kV梁北线 | 李延白 | 200 |  |  | 160
126 | 东昌供电中心 | 梁水镇供电所 | 陈坊站 | 10kV苏早科线 | 10kV程庄线陈坊支157-102-29-07-11G陈坊#1井井通台架变 | 200 |  |  | 160
127 | 东昌供电中心 | 梁水镇供电所 | 梁水镇站 | 10kV孟庄线 | 孟庄1#柱上变压器 | 200 |  |  | 160
128 | 东昌供电中心 | 梁水镇供电所 | 陈坊站 | 10kV刘官营线 | 10kV程庄线松李支111-54-10-02-42-10G松李#2井井通台架变 | 200 |  |  | 160
129 | 东昌供电中心 | 梁水镇供电所 | 梁水镇站 | 10kV梁南线 | 10kV梁南线周庄支01-24-01-06-02G周庄3#台架变 | 100 |  |  | 80
130 | 东昌供电中心 | 梁水镇供电所 | 梁水镇站 | 10kV土闸线 | 10kV土闸线邢屯3号井井通台架变 | 100 |  |  | 80
131 | 东昌供电中心 | 梁水镇供电所 | 梁水镇站 | 10kV土闸线 | 10kV梁北线土闸1号支53-148-13-10G土闸1号井井通台架变 | 200 |  |  | 160
132 | 东昌供电中心 | 梁水镇供电所 | 梁水镇站 | 10kV西梭线 | 10kV梁水线蒿庄1#支13-25-04-02G蒿庄1#井井通台架变 | 50 |  |  | 40
133 | 东昌供电中心 | 梁水镇供电所 | 梁水镇站 | 10kV梁南线 | 10kV梁南线安西1#公变支111-74-10-10G安西1#井井通台架变 | 100 |  |  | 80
134 | 东昌供电中心 | 梁水镇供电所 | 梁水镇站 | 10kV程庄线 | 10kV程庄线张庄2号井井通台架变 | 100 |  |  | 80
135 | 东昌供电中心 | 梁水镇供电所 | 梁水镇站 | 10kV梁北线 | 10kV梁北线闫坦2#支91-11-06G闫坦2#井井通台架变 | 100 |  |  | 80
136 | 东昌供电中心 | 梁水镇供电所 | 梁水镇站 | 10kV土闸线 | 10kV梁北线土闸5号支53-133-13土闸5号井井通台架变 | 100 |  |  | 80
137 | 东昌供电中心 | 梁水镇供电所 | 陈坊站 | 10kV刘官营线 | 10kV程庄线姚家庙支111-86-17-07-09G姚家庙台架变 | 200 |  |  | 160
138 | 东昌供电中心 | 梁水镇供电所 | 梁水镇站 | 10kV孟庄线 | 10kV孟庄线拐里王西高标准农田柱上变 | 200 |  |  | 160
139 | 东昌供电中心 | 梁水镇供电所 | 梁水镇站 | 10kV西梭线 | 10kV梁水线郑营南台架变 | 200 |  |  | 160
140 | 东昌供电中心 | 梁水镇供电所 | 梁水镇站 | 10kV梁南线 | 10kV梁南线苏堤口 | 400 |  |  | 320
141 | 东昌供电中心 | 梁水镇供电所 | 梁水镇站 | 10kV梁南线 | 乔集2# | 200 |  |  | 160
142 | 东昌供电中心 | 梁水镇供电所 | 梁水镇站 | 10kV西梭线 | 郑营 | 200 |  |  | 160
143 | 东昌供电中心 | 梁水镇供电所 | 陈坊站 | 10kV刘官营线 | 西郝后 | 200 |  |  | 160
144 | 东昌供电中心 | 梁水镇供电所 | 陈坊站 | 10kV刘官营线 | 赵香坊 | 100 |  |  | 80
145 | 东昌供电中心 | 梁水镇供电所 | 梁水镇站 | 10kV梁南线 | 乔集西 | 400 |  |  | 320
146 | 东昌供电中心 | 梁水镇供电所 | 梁水镇站 | 10kV土闸线 | 10kV梁水线梁浅公变台架变 | 315 |  |  | 252
147 | 东昌供电中心 | 梁水镇供电所 | 梁水镇站 | 10kV土闸线 | 梁闸2号 | 200 |  |  | 160
148 | 东昌供电中心 | 梁水镇供电所 | 梁水镇站 | 10kV梁南线 | 安东南 | 200 |  |  | 160
149 | 东昌供电中心 | 梁水镇供电所 | 梁水镇站 | 10kV土闸线 | 土闸村 | 200 |  |  | 160
150 | 东昌供电中心 | 梁水镇供电所 | 梁水镇站 | 10kV梁北线 | 北赵北 | 200 |  |  | 160
151 | 东昌供电中心 | 梁水镇供电所 | 梁水镇站 | 10kV梁北线 | 苏庄北 | 200 |  |  | 160
152 | 东昌供电中心 | 梁水镇供电所 | 梁水镇站 | 10kV梁北线 | 付楼 | 160 |  |  | 128
153 | 东昌供电中心 | 梁水镇供电所 | 梁水镇站 | 10kV梁北线 | 张诗庄 | 200 |  |  | 160
154 | 东昌供电中心 | 梁水镇供电所 | 梁水镇站 | 10kV梁南线 | 安西 | 200 |  |  | 160
155 | 东昌供电中心 | 梁水镇供电所 | 梁水镇站 | 10kV梁北线 | 西黄村 | 200 |  |  | 160
156 | 东昌供电中心 | 梁水镇供电所 | 梁水镇站 | 10kV土闸线 | 王屯村 | 200 |  |  | 160
157 | 东昌供电中心 | 梁水镇供电所 | 梁水镇站 | 10kV土闸线 | 张诗庄东配电变压器 | 400 |  |  | 320
158 | 东昌供电中心 | 梁水镇供电所 | 梁水镇站 | 10kV梁南线 | 10kV梁南线拐里王西台架变 | 200 |  |  | 160
159 | 东昌供电中心 | 梁水镇供电所 | 梁水镇站 | 10kV梁水线 | 邰庄东 | 200 |  |  | 160
160 | 东昌供电中心 | 梁水镇供电所 | 梁水镇站 | 10kV土闸线 | 10kV梁北线王屯南53-36-06-11G王屯南台架变 | 200 |  |  | 160
161 | 东昌供电中心 | 梁水镇供电所 | 陈坊站 | 10kV刘官营线 | 张刘 | 100 |  |  | 80
162 | 东昌供电中心 | 梁水镇供电所 | 梁水镇站 | 10kV孟庄线 | 王东见 | 200 |  |  | 160
163 | 东昌供电中心 | 梁水镇供电所 | 梁水镇站 | 10kV梁北线 | 李庄2# | 200 |  |  | 160
164 | 东昌供电中心 | 梁水镇供电所 | 梁水镇站 | 10kV梁北线 | 10kV梁北线付楼支刘庄北台架变 | 200 |  |  | 160
165 | 东昌供电中心 | 梁水镇供电所 | 梁水镇站 | 10kV梁南线 | 10kV梁南线乔集01农排支111-13-10G乔集01农排台架变 | 200 |  |  | 160
166 | 东昌供电中心 | 梁水镇供电所 | 梁水镇站 | 10kV梁南线 | 10kV梁南线冯段王1号井井通台架变 | 100 |  |  | 80
167 | 东昌供电中心 | 梁水镇供电所 | 梁水镇站 | 10kV梁南线 | 10kV梁南线拐里王后街东台架变 | 200 |  |  | 160
168 | 东昌供电中心 | 梁水镇供电所 | 陈坊站 | 10kV朱枣线 | 10kV程庄线放马吕西支111-86-03-09G放马吕西台架变 | 200 |  |  | 160
169 | 东昌供电中心 | 梁水镇供电所 | 梁水镇站 | 10kV梁水线 | 10kV梁水线吕庄大队西台架变 | 400 |  |  | 320
170 | 东昌供电中心 | 梁水镇供电所 | 梁水镇站 | 10kV赵李王线 | 康堂北 | 200 |  |  | 160
171 | 东昌供电中心 | 梁水镇供电所 | 梁水镇站 | 10kV土闸线 | 土闸东 | 160 |  |  | 128
172 | 东昌供电中心 | 梁水镇供电所 | 梁水镇站 | 10kV程庄线 | 穆庄 | 200 |  |  | 160
173 | 东昌供电中心 | 梁水镇供电所 | 梁水镇站 | 10kV西梭线 | 10kV梁水线西梭支13-90-05G郑营5#井井通台架变 | 100 |  |  | 80
174 | 东昌供电中心 | 梁水镇供电所 | 梁水镇站 | 10kV西梭线 | 10kV梁水线蒿庄3#支13-39-13-02-02G蒿庄3#井井通台架变 | 200 |  |  | 160
175 | 东昌供电中心 | 梁水镇供电所 | 梁水镇站 | 10kV赵李王线 | 10kV赵李王线赵李王2号井井通台架变 | 200 |  |  | 160
176 | 东昌供电中心 | 梁水镇供电所 | 梁水镇站 | 10kV梁南线 | 梁水镇供电所自用电 | 200 |  |  | 160
177 | 东昌供电中心 | 梁水镇供电所 | 陈坊站 | 10kV刘官营线 | 杨天洪南 | 200 |  |  | 160
178 | 东昌供电中心 | 梁水镇供电所 | 梁水镇站 | 10kV孟庄线 | 10kV梁南线杨庄1#支57-68-02G杨庄1#井井通台架变 | 50 |  |  | 40
179 | 东昌供电中心 | 梁水镇供电所 | 梁水镇站 | 10kV西梭线 | 10kV梁水线郑营2#支13-63-09G郑营2#井井通台架变 | 100 |  |  | 80
180 | 东昌供电中心 | 梁水镇供电所 | 梁水镇站 | 10kV程庄线 | 秦甫配电变压器 | 200 |  |  | 160
181 | 东昌供电中心 | 梁水镇供电所 | 梁水镇站 | 10kV梁北线 | 10kV梁北线张诗庄支72-03G张诗庄2#井井通台架变 | 200 |  |  | 160
182 | 东昌供电中心 | 梁水镇供电所 | 梁水镇站 | 10kV孟庄线 | 10kV梁南线孟庄03农排台架变 | 100 |  |  | 80
183 | 东昌供电中心 | 梁水镇供电所 | 梁水镇站 | 10kV土闸线 | 10kV梁北线土闸2号支53-148-13G土闸2号井井通台架变 | 100 |  |  | 80
184 | 东昌供电中心 | 梁水镇供电所 | 梁水镇站 | 10kV赵李王线 | 段王3-4队 | 200 |  |  | 160
185 | 东昌供电中心 | 梁水镇供电所 | 梁水镇站 | 10kV梁北线 | 10kV梁北线闫坦1#支91-03-02G闫坦1#井井通台架变 | 200 |  |  | 160
186 | 东昌供电中心 | 梁水镇供电所 | 梁水镇站 | 10kV孟庄线 | 10kV孟庄线程庄东高标准农田柱上 | 200 |  |  | 160
187 | 东昌供电中心 | 梁水镇供电所 | 梁水镇站 | 10kV程庄线 | 八刘 | 200 |  |  | 160
188 | 东昌供电中心 | 梁水镇供电所 | 梁水镇站 | 10kV程庄线 | 东风 | 200 |  |  | 160
189 | 东昌供电中心 | 梁水镇供电所 | 梁水镇站 | 10kV土闸线 | 米屯 | 200 |  |  | 160
190 | 东昌供电中心 | 梁水镇供电所 | 梁水镇站 | 10kV土闸线 | 梁浅大队 | 315 |  |  | 252
191 | 东昌供电中心 | 梁水镇供电所 | 梁水镇站 | 10kV程庄线 | 10kV程庄线八刘中台架变 | 400 |  |  | 320
192 | 东昌供电中心 | 梁水镇供电所 | 陈坊站 | 10kV苏早科线 | 肖集 | 400 |  |  | 320
193 | 东昌供电中心 | 梁水镇供电所 | 梁水镇站 | 10kV赵李王线 | 赵李王北 | 200 |  |  | 160
194 | 东昌供电中心 | 梁水镇供电所 | 梁水镇站 | 10kV孟庄线 | 程庄东 | 200 |  |  | 160
195 | 东昌供电中心 | 梁水镇供电所 | 梁水镇站 | 10kV赵李王线 | 段王大队 | 400 |  |  | 320
196 | 东昌供电中心 | 梁水镇供电所 | 梁水镇站 | 10kV程庄线 | 10kV程庄线江庄支145-41-14G江庄西台架变 | 200 |  |  | 160
197 | 东昌供电中心 | 梁水镇供电所 | 梁水镇站 | 10kV梁南线 | 西苏 | 200 |  |  | 160
198 | 东昌供电中心 | 梁水镇供电所 | 梁水镇站 | 10kV土闸线 | 许屯 | 200 |  |  | 160
199 | 东昌供电中心 | 梁水镇供电所 | 梁水镇站 | 10kV程庄线 | 10kV程庄线江庄支南145-41-12-09G江庄中台架变 | 200 |  |  | 160
200 | 东昌供电中心 | 梁水镇供电所 | 梁水镇站 | 10kV孟庄线 | 杨庄 | 250 |  |  | 200
201 | 东昌供电中心 | 梁水镇供电所 | 梁水镇站 | 10kV程庄线 | 肖庄 | 200 |  |  | 160
202 | 东昌供电中心 | 梁水镇供电所 | 陈坊站 | 10kV张学线 | 魏庄 | 200 |  |  | 160
203 | 东昌供电中心 | 梁水镇供电所 | 梁水镇站 | 10kV土闸线 | 10kV土闸线邢屯5号井井通台架变 | 400 |  |  | 320
204 | 东昌供电中心 | 梁水镇供电所 | 梁水镇站 | 10kV梁南线 | 程庄西 | 200 |  |  | 160
205 | 东昌供电中心 | 梁水镇供电所 | 梁水镇站 | 10kV土闸线 | 北街 | 400 |  |  | 320
206 | 东昌供电中心 | 梁水镇供电所 | 梁水镇站 | 10kV土闸线 | 南街北公变 | 315 |  |  | 252
207 | 东昌供电中心 | 梁水镇供电所 | 梁水镇站 | 10kV西梭线 | 蒿庄 | 200 |  |  | 160
208 | 东昌供电中心 | 梁水镇供电所 | 梁水镇站 | 10kV赵李王线 | 10kV赵李王线南黄东台架变 | 200 |  |  | 160
209 | 东昌供电中心 | 梁水镇供电所 | 梁水镇站 | 10kV梁北线 | 10kV梁北线排李支100-05-19-12-11G排李1#井井通台架变 | 200 |  |  | 160
210 | 东昌供电中心 | 梁水镇供电所 | 梁水镇站 | 10kV西梭线 | 10kV梁水线西梭支13-98-04-09-18-09G西梭7#井井通台架变 | 200 |  |  | 160
211 | 东昌供电中心 | 梁水镇供电所 | 梁水镇站 | 10kV土闸线 | 10kV梁北线土闸4号支53-133-11土闸4号井井通台架变 | 200 |  |  | 160
212 | 东昌供电中心 | 梁水镇供电所 | 梁水镇站 | 10kV土闸线 | 10kV梁北线张樊东支53-05-09G张樊东煤改电台架变 | 400 |  |  | 320
213 | 东昌供电中心 | 梁水镇供电所 | 梁水镇站 | 10kV赵李王线 | 10kV赵李王线赵李王1号井井通台架变 | 200 |  |  | 160
214 | 东昌供电中心 | 梁水镇供电所 | 梁水镇站 | 10kV程庄线 | 邱庄 | 200 |  |  | 160
215 | 东昌供电中心 | 梁水镇供电所 | 梁水镇站 | 10kV梁南线 | 安东 | 200 |  |  | 160
216 | 东昌供电中心 | 梁水镇供电所 | 梁水镇站 | 10kV孟庄线 | 小赵 | 200 |  |  | 160
217 | 东昌供电中心 | 梁水镇供电所 | 梁水镇站 | 10kV土闸线 | 南街 | 400 |  |  | 320
218 | 东昌供电中心 | 梁水镇供电所 | 梁水镇站 | 10kV孟庄线 | 10kV梁南线小赵中台架变 | 200 |  |  | 160
219 | 东昌供电中心 | 梁水镇供电所 | 梁水镇站 | 10kV西梭线 | 10kV梁水线蒿庄4#支13-39-13-02-15-09G蒿庄4#井井通台架变 | 100 |  |  | 80
220 | 东昌供电中心 | 梁水镇供电所 | 梁水镇站 | 10kV西梭线 | 10kV梁水线蒿庄5#支13-39-13-02-16G蒿庄5#井井通台架变 | 200 |  |  | 160
221 | 东昌供电中心 | 梁水镇供电所 | 梁水镇站 | 10kV西梭线 | 10kV梁水线西梭支13-06-03G西梭3#井井通台架变 | 100 |  |  | 80
222 | 东昌供电中心 | 梁水镇供电所 | 梁水镇站 | 10kV孟庄线 | 10kV梁南线孟庄支106-10-04A-07G孟庄5#台架变 | 100 |  |  | 80
223 | 东昌供电中心 | 梁水镇供电所 | 梁水镇站 | 10kV梁北线 | 10kV梁北线北赵农排支96-27-09-09-09G北赵02农排台架变 | 100 |  |  | 80
224 | 东昌供电中心 | 梁水镇供电所 | 梁水镇站 | 10kV赵李王线 | 10kV赵李王线冯段王6号井井通台架变 | 50 |  |  | 40
225 | 东昌供电中心 | 梁水镇供电所 | 梁水镇站 | 10kV土闸线 | 10kV梁北线梁乡闸支53-39-11-03G梁乡闸01农排台架变 | 100 |  |  | 80
226 | 东昌供电中心 | 梁水镇供电所 | 梁水镇站 | 10kV西梭线 | 10kV梁水线杜庄支13-82-04-02G杜庄井井通台架变 | 50 |  |  | 40
227 | 东昌供电中心 | 梁水镇供电所 | 梁水镇站 | 10kV孟庄线 | 10kV梁南线杨庄3#支57-47-06-09G杨庄3#井井通台架变 | 200 |  |  | 160
228 | 东昌供电中心 | 梁水镇供电所 | 陈坊站 | 10kV刘官营线 | 10kV程庄线元庄#2支111-54-10-02-22-06-06G元庄#2井井通台架变 | 100 |  |  | 80
229 | 东昌供电中心 | 梁水镇供电所 | 梁水镇站 | 10kV梁南线 | 10kV梁南线乔集农排支111-03-21-06G乔集02#台架变 | 100 |  |  | 80
230 | 东昌供电中心 | 梁水镇供电所 | 陈坊站 | 10kV苏早科线 | 10kV程庄线王早科支102-17-17-14G王早科#1井井通台架变 | 200 |  |  | 160
231 | 东昌供电中心 | 梁水镇供电所 | 梁水镇站 | 10kV土闸线 | 10kV梁北线土闸3号支53-149-02G土闸3号井井通台架变 | 100 |  |  | 80
232 | 东昌供电中心 | 梁水镇供电所 | 梁水镇站 | 10kV孟庄线 | 10kV梁南线前李1#公变支57-91-23-05G前李1#井井通台架变 | 100 |  |  | 80
233 | 东昌供电中心 | 梁水镇供电所 | 梁水镇站 | 10kV梁南线 | 10kV梁南线苏堤口1#公变支111-25-03-02G苏堤口1#井井通台架变 | 100 |  |  | 80
234 | 东昌供电中心 | 梁水镇供电所 | 梁水镇站 | 10kV西梭线 | 10kV梁水线西梭支13-104-02G西梭4#井井通台架变 | 100 |  |  | 80
235 | 东昌供电中心 | 梁水镇供电所 | 梁水镇站 | 10kV梁南线 | 10kV梁南线程庄北高标准农田柱上变 | 200 |  |  | 160
236 | 东昌供电中心 | 梁水镇供电所 | 梁水镇站 | 10kV梁南线 | 10kV梁南线拐里王南台架变 | 200 |  |  | 160
237 | 东昌供电中心 | 梁水镇供电所 | 陈坊站 | 10kV刘官营线 | 放马吕 | 100 |  |  | 80
238 | 东昌供电中心 | 梁水镇供电所 | 梁水镇站 | 10kV西梭线 | 西梭南 | 200 |  |  | 160
239 | 东昌供电中心 | 梁水镇供电所 | 陈坊站 | 10kV刘官营线 | 张水坑东 | 200 |  |  | 160
240 | 东昌供电中心 | 梁水镇供电所 | 梁水镇站 | 10kV梁北线 | 10kV梁北线李庄东支096-10-03G李庄东台架变 | 200 |  |  | 160
241 | 东昌供电中心 | 梁水镇供电所 | 梁水镇站 | 10kV孟庄线 | 10kV梁南线吴庄西台架变 | 200 |  |  | 160
242 | 东昌供电中心 | 梁水镇供电所 | 梁水镇站 | 10kV西梭线 | 杜庄 | 200 |  |  | 160
243 | 东昌供电中心 | 梁水镇供电所 | 陈坊站 | 10kV刘官营线 | 任香坊 | 200 |  |  | 160
244 | 东昌供电中心 | 梁水镇供电所 | 梁水镇站 | 10kV梁南线 | 苏堤口西 | 200 |  |  | 160
245 | 东昌供电中心 | 梁水镇供电所 | 陈坊站 | 10kV苏早科线 | 孙庄 | 200 |  |  | 160
246 | 东昌供电中心 | 梁水镇供电所 | 梁水镇站 | 10kV土闸线 | 邢屯 | 200 |  |  | 160
247 | 东昌供电中心 | 梁水镇供电所 | 梁水镇站 | 10kV西梭线 | 10kV梁水线杜庄支13-82-19G杜庄东台架变 | 200 |  |  | 160
248 | 东昌供电中心 | 梁水镇供电所 | 陈坊站 | 10kV刘官营线 | 元庄 | 100 |  |  | 80
249 | 东昌供电中心 | 梁水镇供电所 | 陈坊站 | 10kV刘官营线 | 松李东 | 200 |  |  | 160
250 | 东昌供电中心 | 梁水镇供电所 | 陈坊站 | 10kV张学线 | 苏早科 | 200 |  |  | 160
251 | 东昌供电中心 | 梁水镇供电所 | 梁水镇站 | 10kV程庄线 | 10kV程庄线胡楼西台架变 | 200 |  |  | 160
252 | 东昌供电中心 | 梁水镇供电所 | 梁水镇站 | 10kV梁水线 | 金域嘉圆社区 | 500 |  |  | 400
253 | 东昌供电中心 | 梁水镇供电所 | 梁水镇站 | 10kV梁南线 | 周庄西 | 200 |  |  | 160
254 | 东昌供电中心 | 梁水镇供电所 | 梁水镇站 | 10kV梁南线 | 乔集1# | 200 |  |  | 160
255 | 东昌供电中心 | 梁水镇供电所 | 梁水镇站 | 10kV梁水线 | 印庄 | 200 |  |  | 160
256 | 东昌供电中心 | 梁水镇供电所 | 梁水镇站 | 10kV土闸线 | 10kV土闸线西海子南柱上变压器 | 400 |  |  | 320
257 | 东昌供电中心 | 梁水镇供电所 | 梁水镇站 | 10kV梁南线 | 吕庄西 | 315 |  |  | 252
258 | 东昌供电中心 | 梁水镇供电所 | 梁水镇站 | 10kV土闸线 | 土闸1# | 500 |  |  | 400
259 | 东昌供电中心 | 梁水镇供电所 | 梁水镇站 | 10kV土闸线 | 10kV土闸线土闸南台架变 | 200 |  |  | 160
260 | 东昌供电中心 | 梁水镇供电所 | 梁水镇站 | 10kV梁水线 | 邰庄 | 200 |  |  | 160
261 | 东昌供电中心 | 梁水镇供电所 | 梁水镇站 | 10kV赵李王线 | 赵李王中 | 200 |  |  | 160
262 | 东昌供电中心 | 梁水镇供电所 | 梁水镇站 | 10kV梁北线 | 刘庄 | 315 |  |  | 252
263 | 东昌供电中心 | 梁水镇供电所 | 梁水镇站 | 10kV梁南线 | 大赵 | 200 |  |  | 160
264 | 东昌供电中心 | 梁水镇供电所 | 梁水镇站 | 10kV梁南线 | 周庄北 | 200 |  |  | 160
265 | 东昌供电中心 | 梁水镇供电所 | 梁水镇站 | 10kV西梭线 | 田园南 | 200 |  |  | 160
266 | 东昌供电中心 | 梁水镇供电所 | 梁水镇站 | 10kV程庄线 | 10kV程庄线八刘大街南支145-11-10-06-08G八刘大街南台架变 | 200 |  |  | 160
267 | 东昌供电中心 | 梁水镇供电所 | 梁水镇站 | 10kV梁南线 | 10kV梁南线拐王前街柱上变 | 400 |  |  | 320
268 | 东昌供电中心 | 梁水镇供电所 | 陈坊站 | 10kV刘官营线 | 王亚吧 | 100 |  |  | 80
269 | 东昌供电中心 | 梁水镇供电所 | 梁水镇站 | 10kV程庄线 | 王铺 | 100 |  |  | 80
270 | 东昌供电中心 | 梁水镇供电所 | 梁水镇站 | 10kV梁南线 | 周庄 | 200 |  |  | 160
271 | 东昌供电中心 | 梁水镇供电所 | 陈坊站 | 10kV苏早科线 | 10kV程庄线南赵井井通台架变 | 100 |  |  | 80
272 | 东昌供电中心 | 梁水镇供电所 | 梁水镇站 | 10kV土闸线 | 10kV梁水线梁水镇政府西台架变 | 400 |  |  | 320
273 | 东昌供电中心 | 梁水镇供电所 | 梁水镇站 | 10kV西梭线 | 10kV梁水线西梭支13-93-11G郑营3#井井通台架变 | 100 |  |  | 80
274 | 东昌供电中心 | 梁水镇供电所 | 梁水镇站 | 10kV孟庄线 | 10kV梁南线程庄中台架变 | 200 |  |  | 160
275 | 东昌供电中心 | 梁水镇供电所 | 陈坊站 | 10kV苏早科线 | 陈法南柱上变 | 200 |  |  | 160
276 | 东昌供电中心 | 梁水镇供电所 | 梁水镇站 | 10kV梁北线 | 10kV梁北线北赵岳庄支96-21-16-05G北赵岳庄井井通台架变 | 100 |  |  | 80
277 | 东昌供电中心 | 梁水镇供电所 | 梁水镇站 | 10kV西梭线 | 10kV梁水线季庄支13-41-08A-04-02G季庄井井通台架变 | 200 |  |  | 160
278 | 东昌供电中心 | 梁水镇供电所 | 梁水镇站 | 10kV梁北线 | 房屯中 | 200 |  |  | 160
279 | 东昌供电中心 | 梁水镇供电所 | 梁水镇站 | 10kV西梭线 | 10kV梁水线田园支13-41-09-07-03-04G田园井井通台架变 | 100 |  |  | 80
280 | 东昌供电中心 | 梁水镇供电所 | 梁水镇站 | 10kV土闸线 | 10kV土闸线叶屯2号柱上变压器 | 100 |  |  | 80
281 | 东昌供电中心 | 梁水镇供电所 | 梁水镇站 | 10kV梁南线 | 10kV梁南线周庄01农排支16-11-04-21-03-16G周庄01农排台架变 | 200 |  |  | 160
282 | 东昌供电中心 | 梁水镇供电所 | 梁水镇站 | 10kV梁北线 | 10kV梁北线北赵农排支96-27-09-12G北赵03农排台架变 | 100 |  |  | 80
283 | 东昌供电中心 | 梁水镇供电所 | 陈坊站 | 10kV刘官营线 | 10kV程庄线放马吕支111-86-03-08-20G放马吕#1井井通台架变 | 200 |  |  | 160
284 | 东昌供电中心 | 梁水镇供电所 | 梁水镇站 | 10kV梁北线 | 10kV梁北线北赵农排支96-21-15G北赵01农排台架变 | 200 |  |  | 160
285 | 东昌供电中心 | 梁水镇供电所 | 梁水镇站 | 10kV孟庄线 | 10kV梁南线杨庄2#支57-54-02G杨庄2#井井通台架变 | 200 |  |  | 160
286 | 东昌供电中心 | 梁水镇供电所 | 陈坊站 | 10kV刘官营线 | 10kV程庄线河下荣支111-33-14-3G河下荣#1井井通台架变 | 100 |  |  | 80
287 | 东昌供电中心 | 梁水镇供电所 | 梁水镇站 | 10kV赵李王线 | 10kV赵李王线黄庄1号井井通台架变 | 100 |  |  | 80
288 | 东昌供电中心 | 梁水镇供电所 | 梁水镇站 | 10kV梁南线 | 10kV梁南线拐李王东高标准农田柱上变 | 200 |  |  | 160
289 | 东昌供电中心 | 梁水镇供电所 | 梁水镇站 | 10kV程庄线 | 10kV程庄线小河子支131-06-03G小河子井井通台架变 | 200 |  |  | 160
290 | 东昌供电中心 | 梁水镇供电所 | 梁水镇站 | 10kV土闸线 | 张堂3号 | 200 |  |  | 160
291 | 东昌供电中心 | 梁水镇供电所 | 梁水镇站 | 10kV梁南线 | 10kV梁南线安太集支111-47G东苏台架变 | 400 |  |  | 320
292 | 东昌供电中心 | 梁水镇供电所 | 梁水镇站 | 10kV程庄线 | 胡楼 | 200 |  |  | 160
293 | 东昌供电中心 | 梁水镇供电所 | 陈坊站 | 10kV苏早科线 | 冻元 | 315 |  |  | 252
294 | 东昌供电中心 | 梁水镇供电所 | 梁水镇站 | 10kV梁南线 | 10kV梁南线荣堂配电室变压器 | 200 |  |  | 160
295 | 东昌供电中心 | 梁水镇供电所 | 梁水镇站 | 10kV西梭线 | 季庄后 | 200 |  |  | 160
296 | 东昌供电中心 | 梁水镇供电所 | 陈坊站 | 10kV刘官营线 | 松李西 | 200 |  |  | 160
297 | 东昌供电中心 | 梁水镇供电所 | 梁水镇站 | 10kV赵李王线 | 王辛1号 | 400 |  |  | 320
298 | 东昌供电中心 | 梁水镇供电所 | 梁水镇站 | 10kV孟庄线 | 大荣1# | 200 |  |  | 160
299 | 东昌供电中心 | 梁水镇供电所 | 梁水镇站 | 10kV梁南线 | 段王7-8队 | 315 |  |  | 252
300 | 东昌供电中心 | 梁水镇供电所 | 梁水镇站 | 10kV梁南线 | 姚堤口 | 400 |  |  | 320
301 | 东昌供电中心 | 梁水镇供电所 | 梁水镇站 | 10kV西梭线 | 蒿庄北 | 200 |  |  | 160
302 | 东昌供电中心 | 梁水镇供电所 | 梁水镇站 | 10kV梁北线 | 排里 | 200 |  |  | 160
303 | 东昌供电中心 | 梁水镇供电所 | 梁水镇站 | 10kV赵李王线 | 高泽刘北 | 200 |  |  | 160
304 | 东昌供电中心 | 梁水镇供电所 | 梁水镇站 | 10kV梁南线 | 马村北 | 100 |  |  | 80
305 | 东昌供电中心 | 梁水镇供电所 | 陈坊站 | 10kV刘官营线 | 庞庄 | 100 |  |  | 80
306 | 东昌供电中心 | 梁水镇供电所 | 陈坊站 | 10kV刘官营线 | 郑庄 | 200 |  |  | 160
307 | 东昌供电中心 | 梁水镇供电所 | 梁水镇站 | 10kV程庄线 | 后王 | 200 |  |  | 160
308 | 东昌供电中心 | 梁水镇供电所 | 陈坊站 | 10kV刘官营线 | 10kV程庄线郑庄南柱上变 | 200 |  |  | 160
309 | 东昌供电中心 | 梁水镇供电所 | 陈坊站 | 10kV苏早科线 | 南赵 | 200 |  |  | 160
310 | 东昌供电中心 | 梁水镇供电所 | 陈坊站 | 10kV刘官营线 | 东升 | 100 |  |  | 80
311 | 东昌供电中心 | 梁水镇供电所 | 梁水镇站 | 10kV程庄线 | 王庄西 | 200 |  |  | 160
312 | 东昌供电中心 | 梁水镇供电所 | 梁水镇站 | 10kV梁水线 | 10kV梁水线西梭支13-02G任老九台架变 | 200 |  |  | 160
313 | 东昌供电中心 | 梁水镇供电所 | 梁水镇站 | 10kV程庄线 | 10kV程庄线王铺西台架变 | 200 |  |  | 160
314 | 东昌供电中心 | 梁水镇供电所 | 梁水镇站 | 10kV程庄线 | 王岗 | 200 |  |  | 160
315 | 东昌供电中心 | 梁水镇供电所 | 陈坊站 | 10kV刘官营线 | 姚王刘 | 200 |  |  | 160
316 | 东昌供电中心 | 梁水镇供电所 | 梁水镇站 | 10kV程庄线 | 小河子 | 200 |  |  | 160
317 | 东昌供电中心 | 梁水镇供电所 | 梁水镇站 | 10kV梁北线 | 闫坦东 | 200 |  |  | 160
318 | 东昌供电中心 | 梁水镇供电所 | 梁水镇站 | 10kV梁北线 | 10kV梁北线北赵支96-21-03A-14G北赵05井井通台架变 | 200 |  |  | 160
319 | 东昌供电中心 | 梁水镇供电所 | 梁水镇站 | 10kV西梭线 | 10kV梁水线西梭支13-99-03G西梭1#井井通台架变 | 100 |  |  | 80
320 | 东昌供电中心 | 梁水镇供电所 | 陈坊站 | 10kV苏早科线 | 10kV程庄线孙路口支157-102-25-07-22G孙路口#1井井通台架变 | 200 |  |  | 160
321 | 东昌供电中心 | 梁水镇供电所 | 梁水镇站 | 10kV赵李王线 | 10kV赵李王线高泽刘1号井井通台架变 | 200 |  |  | 160
322 | 东昌供电中心 | 梁水镇供电所 | 梁水镇站 | 10kV西梭线 | 10kV梁水线西梭支13-106-06G西梭2#井井通台架变 | 100 |  |  | 80
323 | 东昌供电中心 | 梁水镇供电所 | 梁水镇站 | 10kV孟庄线 | 10kV梁南线孟庄04农排台架变 | 100 |  |  | 80
324 | 东昌供电中心 | 梁水镇供电所 | 梁水镇站 | 10kV程庄线 | 10kV程庄线运检单线图.sln_王庄北柱上变压器 | 400 |  |  | 320
325 | 东昌供电中心 | 梁水镇供电所 | 陈坊站 | 10kV张学线 | 10kV程庄线苏早科支157-123-01-13G苏早科煤改电台架变 | 200 |  |  | 160
326 | 东昌供电中心 | 梁水镇供电所 | 梁水镇站 | 10kV土闸线 | 张凡2号 | 315 |  |  | 252
327 | 东昌供电中心 | 梁水镇供电所 | 陈坊站 | 10kV苏早科线 | 闫庄#1 | 200 |  |  | 160
328 | 东昌供电中心 | 梁水镇供电所 | 陈坊站 | 10kV刘官营线 | 10kV程庄线元庄#3支111-54-10-02-22-03-02G元庄#3井井通台架变 | 100 |  |  | 80
329 | 东昌供电中心 | 梁水镇供电所 | 梁水镇站 | 10kV土闸线 | 10kV梁北线梁乡闸支53-39-24-13G梁乡闸02农排台架变 | 200 |  |  | 160
330 | 东昌供电中心 | 梁水镇供电所 | 梁水镇站 | 10kV程庄线 | 郑堂 | 80 |  |  | 64
331 | 东昌供电中心 | 梁水镇供电所 | 陈坊站 | 10kV刘官营线 | 10kV程庄线松李支111-54-10-02-50-05G松李#1井井通台架变 | 200 |  |  | 160
332 | 东昌供电中心 | 梁水镇供电所 | 梁水镇站 | 10kV程庄线 | 10kV程庄线江庄支南145-41-12-12G江庄南台架变 | 200 |  |  | 160
333 | 东昌供电中心 | 梁水镇供电所 | 梁水镇站 | 10kV土闸线 | 10kV土闸线邢屯2号井井通台架变 | 200 |  |  | 160
334 | 东昌供电中心 | 梁水镇供电所 | 梁水镇站 | 10kV土闸线 | 10kV土闸线邢屯1号井井通台架变 | 100 |  |  | 80
335 | 东昌供电中心 | 梁水镇供电所 | 梁水镇站 | 10kV程庄线 | 10kV程庄线乔集04农排支111-03-02G乔集04农排台架变 | 200 |  |  | 160
336 | 东昌供电中心 | 梁水镇供电所 | 梁水镇站 | 10kV梁北线 | 10kV梁北线大王支100-19-05-06-10G大王农排台架变 | 100 |  |  | 80
337 | 东昌供电中心 | 梁水镇供电所 | 梁水镇站 | 10kV孟庄线 | 10kV梁南线王东见1#公变支57-31-03-11G王东见1#井井通台架变 | 100 |  |  | 80
338 | 东昌供电中心 | 梁水镇供电所 | 梁水镇站 | 10kV土闸线 | 10kV梁北线叶屯1号支53-36-07-08G叶屯1号井井通台架变 | 100 |  |  | 80
339 | 东昌供电中心 | 梁水镇供电所 | 梁水镇站 | 10kV孟庄线 | 10kV孟庄线大荣南高标准农田柱上变 | 200 |  |  | 160
340 | 东昌供电中心 | 梁水镇供电所 | 梁水镇站 | 10kV程庄线 | 10kV程庄线乔集05农排支119-08G乔集05农排台架变 | 100 |  |  | 80
341 | 东昌供电中心 | 梁水镇供电所 | 梁水镇站 | 10kV梁水线 | 任老九2# | 200 |  |  | 160
342 | 东昌供电中心 | 梁水镇供电所 | 梁水镇站 | 10kV土闸线 | 小任庄 | 200 |  |  | 160
343 | 东昌供电中心 | 梁水镇供电所 | 梁水镇站 | 10kV土闸线 | 10kV梁北线郑屯支053-107-06G郑屯台架变 | 400 |  |  | 320
344 | 东昌供电中心 | 梁水镇供电所 | 陈坊站 | 10kV刘官营线 | 元庄西 | 200 |  |  | 160
345 | 东昌供电中心 | 梁水镇供电所 | 梁水镇站 | 10kV孟庄线 | 10kV梁南线杨庄南台架变 | 200 |  |  | 160
346 | 东昌供电中心 | 梁水镇供电所 | 梁水镇站 | 10kV梁北线 | 北赵中 | 100 |  |  | 80
347 | 东昌供电中心 | 梁水镇供电所 | 梁水镇站 | 10kV土闸线 | 叶屯 | 200 |  |  | 160
348 | 东昌供电中心 | 梁水镇供电所 | 梁水镇站 | 10kV梁南线 | 后李 | 200 |  |  | 160
349 | 东昌供电中心 | 梁水镇供电所 | 陈坊站 | 10kV苏早科线 | 八刘东 | 200 |  |  | 160
350 | 东昌供电中心 | 梁水镇供电所 | 梁水镇站 | 10kV程庄线 | 10kV程庄线张庄支177-12-11G张庄台架变 | 200 |  |  | 160
351 | 东昌供电中心 | 梁水镇供电所 | 梁水镇站 | 10kV土闸线 | 10kV土闸线梁浅大队北台架变 | 400 |  |  | 320
352 | 东昌供电中心 | 梁水镇供电所 | 陈坊站 | 10kV苏早科线 | 肖集后东 | 400 |  |  | 320
353 | 东昌供电中心 | 梁水镇供电所 | 梁水镇站 | 10kV程庄线 | 红伟北 | 200 |  |  | 160
354 | 东昌供电中心 | 梁水镇供电所 | 陈坊站 | 10kV刘官营线 | 河下荣南 | 200 |  |  | 160
355 | 东昌供电中心 | 梁水镇供电所 | 陈坊站 | 10kV张学线 | 10kV程庄线苏枣科井井通台架变 | 100 |  |  | 80
356 | 东昌供电中心 | 梁水镇供电所 | 梁水镇站 | 10kV梁北线 | 小王 | 200 |  |  | 160
357 | 东昌供电中心 | 梁水镇供电所 | 梁水镇站 | 10kV程庄线 | 东郝 | 160 |  |  | 128
358 | 东昌供电中心 | 梁水镇供电所 | 梁水镇站 | 10kV程庄线 | 杜庄 | 200 |  |  | 160
359 | 东昌供电中心 | 梁水镇供电所 | 梁水镇站 | 10kV西梭线 | 吕庄 | 200 |  |  | 160
360 | 东昌供电中心 | 梁水镇供电所 | 梁水镇站 | 10kV程庄线 | 八刘村西街 | 200 |  |  | 160
361 | 东昌供电中心 | 梁水镇供电所 | 梁水镇站 | 10kV孟庄线 | 孟庄南1# | 400 |  |  | 320
362 | 东昌供电中心 | 梁水镇供电所 | 梁水镇站 | 10kV孟庄线 | 大荣2# | 200 |  |  | 160
363 | 东昌供电中心 | 梁水镇供电所 | 梁水镇站 | 10kV孟庄线 | 10kV梁南线程庄北台架变 | 200 |  |  | 160
364 | 东昌供电中心 | 梁水镇供电所 | 梁水镇站 | 10kV梁南线 | 10kV梁南线运检单线图.sln_10kV梁南线马村南柱上变压器 | 315 |  |  | 252
365 | 东昌供电中心 | 梁水镇供电所 | 梁水镇站 | 10kV西梭线 | 10kV梁水线西梭支13-98-04-09-03-07G西梭5#井井通台架变 | 100 |  |  | 80
366 | 东昌供电中心 | 梁水镇供电所 | 梁水镇站 | 10kV赵李王线 | 10kV赵李王线冯段王4号井井通台架变 | 200 |  |  | 160
367 | 东昌供电中心 | 梁水镇供电所 | 梁水镇站 | 10kV赵李王线 | 赵李王 | 400 |  |  | 320
368 | 东昌供电中心 | 梁水镇供电所 | 梁水镇站 | 10kV西梭线 | 10kV梁水线蒿庄6#支13-39-13-12-04G蒿庄6#井井通台架变 | 100 |  |  | 80
369 | 东昌供电中心 | 梁水镇供电所 | 梁水镇站 | 10kV梁北线 | 苏庄公变100kVA | 100 |  |  | 80
370 | 东昌供电中心 | 梁水镇供电所 | 梁水镇站 | 10kV程庄线 | 红伟南配电变压器 | 200 |  |  | 160
371 | 东昌供电中心 | 梁水镇供电所 | 陈坊站 | 10kV刘官营线 | 10kV程庄线放马吕支111-86-03-02AG放马吕煤改电台架变 | 200 |  |  | 160
372 | 东昌供电中心 | 梁水镇供电所 | 梁水镇站 | 10kV赵李王线 | 王辛 | 200 |  |  | 160
373 | 东昌供电中心 | 梁水镇供电所 | 陈坊站 | 10kV苏早科线 | 10kV程庄线南赵支157-105-51-09G南赵煤改电台架变 | 400 |  |  | 320
374 | 东昌供电中心 | 梁水镇供电所 | 梁水镇站 | 10kV孟庄线 | 孟庄北 | 200 |  |  | 160
375 | 东昌供电中心 | 梁水镇供电所 | 陈坊站 | 10kV刘官营线 | 10kV程庄线杨天洪#1支111-66-07G杨天洪#1井井通台架变 | 100 |  |  | 80
376 | 东昌供电中心 | 梁水镇供电所 | 梁水镇站 | 10kV西梭线 | 10kV梁水线杜庄3支13-82-12-03G杜庄3井井通台架变 | 50 |  |  | 40
377 | 东昌供电中心 | 梁水镇供电所 | 陈坊站 | 10kV刘官营线 | 10kV程庄线王大沟支111-86-16-15G王大沟台架变 | 200 |  |  | 160
378 | 东昌供电中心 | 梁水镇供电所 | 梁水镇站 | 10kV梁北线 | 闫坦 | 200 |  |  | 160
379 | 东昌供电中心 | 梁水镇供电所 | 梁水镇站 | 10kV梁南线 | 10kV梁南线荣堂1#公变支111-35-35-03G荣堂1#井井通台架变 | 100 |  |  | 80
380 | 东昌供电中心 | 梁水镇供电所 | 梁水镇站 | 10kV土闸线 | 10kV梁北线梁乡闸支53-39-24-08-03G梁乡闸03农排台架变 | 100 |  |  | 80
381 | 东昌供电中心 | 梁水镇供电所 | 梁水镇站 | 10kV孟庄线 | 10kV梁南线孟庄支106-10-11-10G孟庄2#台架变 | 200 |  |  | 160
382 | 东昌供电中心 | 梁水镇供电所 | 陈坊站 | 10kV刘官营线 | 10kV程庄线张刘东支16-09G邱庄井井通台架变 | 100 |  |  | 80
383 | 东昌供电中心 | 梁水镇供电所 | 梁水镇站 | 10kV孟庄线 | 10kV梁南线石槽王支57-91-29-05-08G石槽王井井通台架变 | 100 |  |  | 80
384 | 东昌供电中心 | 梁水镇供电所 | 梁水镇站 | 10kV西梭线 | 10kV梁水线西梭支13-98-4-9-22-17G西梭6#井井通台架变 | 100 |  |  | 80
385 | 东昌供电中心 | 梁水镇供电所 | 陈坊站 | 10kV刘官营线 | 10kV程庄线王哑巴1号井井通台架变 | 100 |  |  | 80
386 | 东昌供电中心 | 梁水镇供电所 | 陈坊站 | 10kV刘官营线 | 10kV程庄线杨天洪#2支111-54-10-04-03G杨天洪#2井井通台架变 | 100 |  |  | 80
387 | 东昌供电中心 | 梁水镇供电所 | 梁水镇站 | 10kV孟庄线 | 10kV梁南线杨庄5#公变支57-47-03-11G杨庄5#井井通台架变 | 200 |  |  | 160
388 | 东昌供电中心 | 梁水镇供电所 | 陈坊站 | 10kV刘官营线 | 10kV程庄线姚王刘01支111-86-17-07-09-09G姚王刘01井井通台架变 | 200 |  |  | 160
389 | 东昌供电中心 | 梁水镇供电所 | 梁水镇站 | 10kV梁南线 | 10kV梁南线周庄02农排支16-11-04-21-05G周庄02农排台架变 | 200 |  |  | 160
390 | 东昌供电中心 | 梁水镇供电所 | 陈坊站 | 10kV刘官营线 | 10kV程庄线刘官营支111-77-11G刘官营井井通台架变 | 50 |  |  | 40
391 | 东昌供电中心 | 梁水镇供电所 | 梁水镇站 | 10kV程庄线 | 10kV程庄线乔集03农排支89-02G乔集03农排台架变 | 100 |  |  | 80
392 | [8 empty] | 0
393 | [8 empty] | 0
394 | [8 empty] | 0
395 | [8 empty] | 0
396 | [8 empty] | 0
397 | [8 empty] | 0
398 | [8 empty] | 0
399 | [8 empty] | 0
400 | [8 empty] | 0
401 | [8 empty] | 0
402 | [8 empty] | 0
403 | [8 empty] | 0
404 | [8 empty] | 0
405 | [8 empty] | 0
406 | [8 empty] | 0
407 | [8 empty] | 0
408 | [8 empty] | 0
409 | [8 empty] | 0
410 | [8 empty] | 0
411 | [8 empty] | 0
412 | [8 empty] | 0
413 | [8 empty] | 0
414 | [8 empty] | 0
415 | [8 empty] | 0
416 | [8 empty] | 0
417 | [8 empty] | 0
418 | [8 empty] | 0
419 | [8 empty] | 0
420 | [8 empty] | 0
421 | [8 empty] | 0
422 | [8 empty] | 0
423 | [8 empty] | 0
424 | [8 empty] | 0
425 | [8 empty] | 0
426 | [8 empty] | 0
427 | [8 empty] | 0
428 | [8 empty] | 0
429 | [8 empty] | 0
430 | [8 empty] | 0
431 | [8 empty] | 0
432 | [8 empty] | 0
433 | [8 empty] | 0
434 | [8 empty] | 0
435 | [8 empty] | 0
436 | [8 empty] | 0
437 | [8 empty] | 0
438 | [8 empty] | 0
439 | [8 empty] | 0
440 | [8 empty] | 0
441 | [8 empty] | 0
442 | [8 empty] | 0
443 | [8 empty] | 0
444 | [8 empty] | 0
445 | [8 empty] | 0
446 | [8 empty] | 0
447 | [8 empty] | 0
448 | [8 empty] | 0
449 | [8 empty] | 0
450 | [8 empty] | 0
451 | [8 empty] | 0
452 | [8 empty] | 0
453 | [8 empty] | 0
454 | [8 empty] | 0
455 | [8 empty] | 0
456 | [8 empty] | 0
457 | [8 empty] | 0
458 | [8 empty] | 0
459 | [8 empty] | 0
460 | [8 empty] | 0
461 | [8 empty] | 0
462 | [8 empty] | 0
463 | [8 empty] | 0
464 | [8 empty] | 0
465 | [8 empty] | 0
466 | [8 empty] | 0
467 | [8 empty] | 0
468 | [8 empty] | 0
469 | [8 empty] | 0
470 | [8 empty] | 0
471 | [8 empty] | 0
472 | [8 empty] | 0
473 | [8 empty] | 0
474 | [8 empty] | 0
475 | [8 empty] | 0
476 | [8 empty] | 0
477 | [8 empty] | 0
478 | [8 empty] | 0
479 | [8 empty] | 0
480 | [8 empty] | 0
481 | [8 empty] | 0
482 | [8 empty] | 0
483 | [8 empty] | 0
484 | [8 empty] | 0
485 | [8 empty] | 0
486 | [8 empty] | 0
487 | [8 empty] | 0
488 | [8 empty] | 0
489 | [8 empty] | 0
490 | [8 empty] | 0
491 | [8 empty] | 0
492 | [8 empty] | 0
493 | [8 empty] | 0
494 | [8 empty] | 0
495 | [8 empty] | 0
496 | [8 empty] | 0
497 | [8 empty] | 0
498 | [8 empty] | 0
499 | [8 empty] | 0
500 | [8 empty] | 0
501 | [8 empty] | 0
502 | [8 empty] | 0
503 | [8 empty] | 0
504 | [8 empty] | 0
505 | [8 empty] | 0
506 | [8 empty] | 0

## 附表 公用配变侧光伏可开放容量测算（嘉明） (hidden)
填报说明： |  |  |  |  | 统计范围为所有公变台区，附件中仅包含已接入光伏的公变台区情况，需补充未接入光伏的台区明细。 | 可由附件1导出数据 | 可由附件1导出数据 | 可由附件1导出数据 | 额定容量*0.8-已接入光伏容量
序号 | 单位 | 供电所 | 所属变电站 | 所属馈线 | 公变台区名称 | 额定容量 | 已接入发电户数 | 已接入光伏容量（含已申请） | 可开放容量容量(kW)
例1 | 东昌供电中心 | 候营供电所 | 候营站 | 10kV侯北Ⅱ线 | 张屯南 | 400 | 19 | 455.895 | -135.895
例2 | 东昌供电中心 | 候营供电所 | 候营站 | 10kV侯北Ⅱ线 | 孟庄西 | 400 | 17 | 507.89 | -187.89
1 | 东昌供电中心 | 嘉明工业园区供电所 | 闫寺站 | 10kV谷苏线 | 10kV谷苏线陈庄台架变 | 315 |  |  | 252
2 | 东昌供电中心 | 嘉明工业园区供电所 | 闫寺站 | 10kV闫北线 | 任庄 | 315 |  |  | 252
3 | 东昌供电中心 | 嘉明工业园区供电所 | 闫寺站 | 10kV义和线 | 10kV义和线老吕台架变 | 200 |  |  | 160
4 | 东昌供电中心 | 嘉明工业园区供电所 | 闫寺站 | 10kV义和线 | 10kV义和线义和庄台架变 | 200 |  |  | 160
5 | 东昌供电中心 | 嘉明工业园区供电所 | 嘉明站 | 10kV尚万线 | 10kV安居嘉和开闭所2号变压器 | 1000 |  |  | 800
6 | 东昌供电中心 | 嘉明工业园区供电所 | 嘉明站 | 10kV嘉明西Ⅱ线 | 10kV嘉明西Ⅱ线大成集1号煤改电台架变 | 400 |  |  | 320
7 | 东昌供电中心 | 嘉明工业园区供电所 | 嘉明站 | 10kV嘉明西Ⅱ线 | 10kV嘉明西Ⅱ线大成集2号煤改电柱上变 | 400 |  |  | 320
8 | 东昌供电中心 | 嘉明工业园区供电所 | 嘉明站 | 10kV嘉尚线 | 10kV融景园开闭所1号变 | 630 |  |  | 504
9 | 东昌供电中心 | 嘉明工业园区供电所 | 闫寺站 | 10kV谷苏线 | 10kV谷苏线闫皋南台架变 | 200 |  |  | 160
10 | 东昌供电中心 | 嘉明工业园区供电所 | 闫寺站 | 10kV谷苏线 | 10kV谷苏线西舒南台架变 | 400 |  |  | 320
11 | 东昌供电中心 | 嘉明工业园区供电所 | 嘉明站 | 10kV尚万线 | 水岸新城.雅清园1# | 800 |  |  | 640
12 | 东昌供电中心 | 嘉明工业园区供电所 | 闫寺站 | 10kV义和线 | 10kV义和线秦庄3号柱上变 | 400 |  |  | 320
13 | 东昌供电中心 | 嘉明工业园区供电所 | 闫寺站 | 10kV义和线 | 10kV义和线刘庄北台架变 | 400 |  |  | 320
14 | 东昌供电中心 | 嘉明工业园区供电所 | 嘉明站 | 10kV嘉隆南线 | 尚东新城邦4#变 | 630 |  |  | 504
15 | 东昌供电中心 | 嘉明工业园区供电所 | 闫寺站 | 10kV义和线 | 10kV义和线大屯1号柱上变 | 400 |  |  | 320
16 | 东昌供电中心 | 嘉明工业园区供电所 | 闫寺站 | 10kV闫北线 | 10kV闫北线冯庄4号柱上变 | 400 |  |  | 320
17 | 东昌供电中心 | 嘉明工业园区供电所 | 嘉明站 | 10kV嘉隆南线 | 尚东新城邦1#变 | 630 |  |  | 504
18 | 东昌供电中心 | 嘉明工业园区供电所 | 嘉明站 | 10kV嘉明西Ⅱ线 | 10kV嘉明西Ⅱ线辛王南台架变 | 200 |  |  | 160
19 | 东昌供电中心 | 嘉明工业园区供电所 | 嘉明站 | 10kV嘉隆南线 | 香格里二期3#变 | 630 |  |  | 504
20 | 东昌供电中心 | 嘉明工业园区供电所 | 嘉明站 | 10kV聊临东线 | 香格里小镇3号变 | 800 |  |  | 640
21 | 东昌供电中心 | 嘉明工业园区供电所 | 嘉明站 | 10kV嘉尚线 | 水岸新城和枫园1#配电室2#变 | 630 |  |  | 504
22 | 东昌供电中心 | 嘉明工业园区供电所 | 嘉明站 | 10kV嘉明西Ⅱ线 | 10kV嘉明西Ⅱ线大成集1号机井通电台架变 | 100 |  |  | 80
23 | 东昌供电中心 | 嘉明工业园区供电所 | 闫寺站 | 10kV谷苏线 | 隋庄社区二期1号变压器 | 630 |  |  | 504
24 | 东昌供电中心 | 嘉明工业园区供电所 | 闫寺站 | 10kV闫南线 | 10kV闫南线王世安1号煤改电台架变 | 200 |  |  | 160
25 | 东昌供电中心 | 嘉明工业园区供电所 | 闫寺站 | 10kV义和线 | 10kV义和线秦庄1号机井通电台架变 | 200 |  |  | 160
26 | 东昌供电中心 | 嘉明工业园区供电所 | 闫寺站 | 10kV谷苏线 | 10kV谷苏线西张村1号机井通电台架变 | 200 |  |  | 160
27 | 东昌供电中心 | 嘉明工业园区供电所 | 闫寺站 | 10kV闫南线 | 10kV闫南线苏南1号机井通电台架变 | 200 |  |  | 160
28 | 东昌供电中心 | 嘉明工业园区供电所 | 闫寺站 | 10kV闫南线 | 10kV闫南线西张2号机井通电台架变 | 50 |  |  | 40
29 | 东昌供电中心 | 嘉明工业园区供电所 | 闫寺站 | 10kV闫南线 | 10kV闫南线秦庄3号机井通电台架变 | 100 |  |  | 80
30 | 东昌供电中心 | 嘉明工业园区供电所 | 闫寺站 | 10kV闫南线 | 10kV闫南线南帖西台架变 | 200 |  |  | 160
31 | 东昌供电中心 | 嘉明工业园区供电所 | 嘉明站 | 10kV安居东线 | 10kV安居东线邓王2号机井通电台架变 | 50 |  |  | 40
32 | 东昌供电中心 | 嘉明工业园区供电所 | 嘉明站 | 10kV嘉尚线 | 水岸新城和枫园1#配电室3#变 | 630 |  |  | 504
33 | 东昌供电中心 | 嘉明工业园区供电所 | 闫寺站 | 10kV义和线 | 凤凰集东 | 200 |  |  | 160
34 | 东昌供电中心 | 嘉明工业园区供电所 | 闫寺站 | 10kV义和线 | 10kV义和线凤凰集后西台架变 | 400 |  |  | 320
35 | 东昌供电中心 | 嘉明工业园区供电所 | 嘉明站 | 10kV尚万线 | 10kV安居嘉和开闭所所3号变压器 | 1000 |  |  | 800
36 | 东昌供电中心 | 嘉明工业园区供电所 | 闫寺站 | 10kV闫北线 | 10kV闫北线庞庄东台架变 | 200 |  |  | 160
37 | 东昌供电中心 | 嘉明工业园区供电所 | 西郊站 | 10kV海源线 | 10kV海源线后田1号煤改电台架变 | 400 |  |  | 320
38 | 东昌供电中心 | 嘉明工业园区供电所 | 嘉明站 | 10kV嘉明西Ⅱ线 | 10kV嘉明西Ⅱ线刁庄1号煤改电台架变 | 200 |  |  | 160
39 | 东昌供电中心 | 嘉明工业园区供电所 | 闫寺站 | 10kV闫北线 | 10kV闫北线冯庄西台架变 | 400 |  |  | 320
40 | 东昌供电中心 | 嘉明工业园区供电所 | 闫寺站 | 10kV义和线 | 10kV义和线大屯6号柱上变 | 400 |  |  | 320
41 | 东昌供电中心 | 嘉明工业园区供电所 | 闫寺站 | 10kV义和线 | 10kV义和线凤凰集南台架变 | 200 |  |  | 160
42 | 东昌供电中心 | 嘉明工业园区供电所 | 闫寺站 | 10kV义和线 | 秦庄 | 200 |  |  | 160
43 | 东昌供电中心 | 嘉明工业园区供电所 | 闫寺站 | 10kV义和线 | 10kV义和线凤凰集台架变 | 200 |  |  | 160
44 | 东昌供电中心 | 嘉明工业园区供电所 | 嘉明站 | 10kV聊临东线 | 10kV聊临东线十里铺4号煤改电台架变 | 400 |  |  | 320
45 | 东昌供电中心 | 嘉明工业园区供电所 | 嘉明站 | 10kV嘉隆南线 | 10kV嘉隆南线亲水园1号配电室2号变压器 | 630 |  |  | 504
46 | 东昌供电中心 | 嘉明工业园区供电所 | 西郊站 | 10kV海源线 | 10kV海源线顾庄台架变 | 400 |  |  | 320
47 | 东昌供电中心 | 嘉明工业园区供电所 | 嘉明站 | 10kV聊临东线 | 10kV聊临东线十里铺北3号台架变 | 400 |  |  | 320
48 | 东昌供电中心 | 嘉明工业园区供电所 | 嘉明站 | 10kV聊临东线 | 10kV聊临东线十里铺9号台架变 | 400 |  |  | 320
49 | 东昌供电中心 | 嘉明工业园区供电所 | 嘉明站 | 10kV聊临东线 | 10kV聊临东线十里铺新村台架变 | 315 |  |  | 252
50 | 东昌供电中心 | 嘉明工业园区供电所 | 嘉明站 | 10kV嘉隆南线 | 上景园#4配电室#2变压器 | 630 |  |  | 504
51 | 东昌供电中心 | 嘉明工业园区供电所 | 闫寺站 | 10kV义和线 | 10kV义和线程堂北台架变 | 400 |  |  | 320
52 | 东昌供电中心 | 嘉明工业园区供电所 | 嘉明站 | 10kV嘉隆南线 | 尚东新城邦二期1#变 | 630 |  |  | 504
53 | 东昌供电中心 | 嘉明工业园区供电所 | 嘉明站 | 10kV嘉隆南线 | 尚东新城邦2#变 | 630 |  |  | 504
54 | 东昌供电中心 | 嘉明工业园区供电所 | 嘉明站 | 10kV嘉隆南线 | 1号变 | 630 |  |  | 504
55 | 东昌供电中心 | 嘉明工业园区供电所 | 嘉明站 | 10kV聊临东线 | 万豪置业1#变 | 630 |  |  | 504
56 | 东昌供电中心 | 嘉明工业园区供电所 | 嘉明站 | 10kV嘉明西Ⅱ线 | 李寨社区 | 315 |  |  | 252
57 | 东昌供电中心 | 嘉明工业园区供电所 | 嘉明站 | 10kV嘉明西Ⅱ线 | 10kV嘉明西Ⅱ线刘庙南台架变 | 200 |  |  | 160
58 | 东昌供电中心 | 嘉明工业园区供电所 | 闫寺站 | 10kV闫南线 | 10kV闫南线乔黄1号机井通电台架变 | 100 |  |  | 80
59 | 东昌供电中心 | 嘉明工业园区供电所 | 闫寺站 | 10kV闫南线 | 10kV闫南线高庄1号机井通电台架变 | 200 |  |  | 160
60 | 东昌供电中心 | 嘉明工业园区供电所 | 闫寺站 | 10kV谷苏线 | 10kV谷苏线凤凰集6号机井通电台架变 | 100 |  |  | 80
61 | 东昌供电中心 | 嘉明工业园区供电所 | 闫寺站 | 10kV闫北线 | 10kV闫北线玉皇庙东配电变压器 | 400 |  |  | 320
62 | 东昌供电中心 | 嘉明工业园区供电所 | 嘉明站 | 10kV嘉明西Ⅱ线 | 10kV嘉明西Ⅱ线大成集2号机井通电台架变 | 100 |  |  | 80
63 | 东昌供电中心 | 嘉明工业园区供电所 | 嘉明站 | 10kV嘉明西Ⅱ线 | 10kV嘉明西Ⅱ线刁庄1号机井通电台架变 | 100 |  |  | 80
64 | 东昌供电中心 | 嘉明工业园区供电所 | 嘉明站 | 10kV安居东线 | 10kV安居东线刁庄3号机井通电台架变 | 200 |  |  | 160
65 | 东昌供电中心 | 嘉明工业园区供电所 | 闫寺站 | 10kV闫南线 | 10kV闫南线苏南4号机井通电台架变 | 100 |  |  | 80
66 | 东昌供电中心 | 嘉明工业园区供电所 | 闫寺站 | 10kV义和线 | 10kV义和线李什1号机井通电台架变 | 100 |  |  | 80
67 | 东昌供电中心 | 嘉明工业园区供电所 | 闫寺站 | 10kV义和线 | 10kV义和线凤凰集1号机井通电台架变 | 200 |  |  | 160
68 | 东昌供电中心 | 嘉明工业园区供电所 | 闫寺站 | 10kV义和线 | 10kV义和线凤凰集2号机井通电台架变 | 200 |  |  | 160
69 | 东昌供电中心 | 嘉明工业园区供电所 | 嘉明站 | 10kV嘉和线 | 盛世嘉苑1#变 | 630 |  |  | 504
70 | 东昌供电中心 | 嘉明工业园区供电所 | 闫寺站 | 10kV闫北线 | 10kV闫北线任庄机井通电台架变 | 200 |  |  | 160
71 | 东昌供电中心 | 嘉明工业园区供电所 | 闫寺站 | 10kV谷苏线 | 随庄 | 200 |  |  | 160
72 | 东昌供电中心 | 嘉明工业园区供电所 | 闫寺站 | 10kV闫南线 | 10kV闫南线钱庄1号机井通电台架变 | 200 |  |  | 160
73 | 东昌供电中心 | 嘉明工业园区供电所 | 闫寺站 | 10kV谷苏线 | 10kV谷苏线李找村1号机井通电台架变 | 200 |  |  | 160
74 | 东昌供电中心 | 嘉明工业园区供电所 | 闫寺站 | 10kV闫南线 | 10kV闫南线秦庄4号机井通电台架变 | 100 |  |  | 80
75 | 东昌供电中心 | 嘉明工业园区供电所 | 嘉明站 | 10kV嘉明西Ⅱ线 | 10kV嘉明西Ⅱ线刘庙2号机井通电台架变 | 100 |  |  | 80
76 | 东昌供电中心 | 嘉明工业园区供电所 | 嘉明站 | 10kV嘉明西Ⅱ线 | 10kV嘉明西Ⅱ线周店3号机井通电台架变 | 50 |  |  | 40
77 | 东昌供电中心 | 嘉明工业园区供电所 | 嘉明站 | 10kV嘉明西Ⅱ线 | 10kV嘉明西Ⅱ线李寨4号机井通电台架变 | 100 |  |  | 80
78 | 东昌供电中心 | 嘉明工业园区供电所 | 嘉明站 | 10kV安居西线 | 10kV安居西线邓王3号机井通电台架变 | 100 |  |  | 80
79 | 东昌供电中心 | 嘉明工业园区供电所 | 闫寺站 | 10kV闫南线 | 南帖 | 160 |  |  | 128
80 | 东昌供电中心 | 嘉明工业园区供电所 | 嘉明站 | 10kV嘉和线 | 嘉明工业园区供电所变压器 | 400 |  |  | 320
81 | 东昌供电中心 | 嘉明工业园区供电所 | 闫寺站 | 10kV闫北线 | 10kV闫北线冯庄东台架变 | 400 |  |  | 320
82 | 东昌供电中心 | 嘉明工业园区供电所 | 嘉明站 | 10kV尚万线 | 10kV安居嘉和开闭所1号变压器 | 1000 |  |  | 800
83 | 东昌供电中心 | 嘉明工业园区供电所 | 西郊站 | 10kV海源线 | 佳苑新城2号配电室2号变压器 | 800 |  |  | 640
84 | 东昌供电中心 | 嘉明工业园区供电所 | 嘉明站 | 10kV嘉明西Ⅱ线 | 辛王 | 200 |  |  | 160
85 | 东昌供电中心 | 嘉明工业园区供电所 | 闫寺站 | 10kV闫北线 | 10kV闫北线任庄南台架变 | 400 |  |  | 320
86 | 东昌供电中心 | 嘉明工业园区供电所 | 嘉明站 | 10kV嘉明西Ⅱ线 | 10kV嘉明西Ⅱ线刁庄新村台架变 | 200 |  |  | 160
87 | 东昌供电中心 | 嘉明工业园区供电所 | 闫寺站 | 10kV谷苏线 | 10kV谷苏线西张北台架变 | 400 |  |  | 320
88 | 东昌供电中心 | 嘉明工业园区供电所 | 嘉明站 | 10kV嘉隆南线 | 上景园#5配电室#2变压器 | 400 |  |  | 320
89 | 东昌供电中心 | 嘉明工业园区供电所 | 嘉明站 | 10kV嘉隆南线 | 上景园#4配电室#1变压器 | 630 |  |  | 504
90 | 东昌供电中心 | 嘉明工业园区供电所 | 闫寺站 | 10kV义和线 | 10kV义和线刘庄南台架变 | 200 |  |  | 160
91 | 东昌供电中心 | 嘉明工业园区供电所 | 闫寺站 | 10kV闫北线 | 10kV闫北线庞庄南台架变 | 400 |  |  | 320
92 | 东昌供电中心 | 嘉明工业园区供电所 | 嘉明站 | 10kV聊临东线 | 10kV聊临东线十里铺2号煤改电台架变 | 400 |  |  | 320
93 | 东昌供电中心 | 嘉明工业园区供电所 | 闫寺站 | 10kV油厂线 | 10kV油厂线北铁新村台架变 | 100 |  |  | 80
94 | 东昌供电中心 | 嘉明工业园区供电所 | 闫寺站 | 10kV义和线 | 10kV义和线老吕1号煤改电台架变 | 400 |  |  | 320
95 | 东昌供电中心 | 嘉明工业园区供电所 | 嘉明站 | 10kV嘉明西Ⅱ线 | 周店 | 400 |  |  | 320
96 | 东昌供电中心 | 嘉明工业园区供电所 | 闫寺站 | 10kV义和线 | 10kV义和线程堂台架变 | 200 |  |  | 160
97 | 东昌供电中心 | 嘉明工业园区供电所 | 嘉明站 | 10kV嘉明西Ⅱ线 | 王丛吴 | 200 |  |  | 160
98 | 东昌供电中心 | 嘉明工业园区供电所 | 闫寺站 | 10kV闫北线 | 10kV闫北线前胡屯北台架变 | 200 |  |  | 160
99 | 东昌供电中心 | 嘉明工业园区供电所 | 嘉明站 | 10kV嘉明西Ⅱ线 | 李寨 | 200 |  |  | 160
100 | 东昌供电中心 | 嘉明工业园区供电所 | 嘉明站 | 10kV嘉隆南线 | 上景园#3配电室#1变压器 | 630 |  |  | 504
101 | 东昌供电中心 | 嘉明工业园区供电所 | 嘉明站 | 10kV聊临东线 | 香格里小镇4号 | 800 |  |  | 640
102 | 东昌供电中心 | 嘉明工业园区供电所 | 嘉明站 | 10kV聊临东线 | 10kV聊临东线十里铺1号台架变 | 200 |  |  | 160
103 | 东昌供电中心 | 嘉明工业园区供电所 | 闫寺站 | 10kV义和线 | 10kV义和线西吕北柱上变 | 400 |  |  | 320
104 | 东昌供电中心 | 嘉明工业园区供电所 | 闫寺站 | 10kV义和线 | 10kV义和线李什庄台架变 | 400 |  |  | 320
105 | 东昌供电中心 | 嘉明工业园区供电所 | 闫寺站 | 10kV义和线 | 10kV义和线老吕2号机井通电台架变 | 100 |  |  | 80
106 | 东昌供电中心 | 嘉明工业园区供电所 | 西郊站 | 10kV海源线 | 佳苑新城开闭所1号变压器 | 630 |  |  | 504
107 | 东昌供电中心 | 嘉明工业园区供电所 | 西郊站 | 10kV海源线 | 前田 | 400 |  |  | 320
108 | 东昌供电中心 | 嘉明工业园区供电所 | 闫寺站 | 10kV义和线 | 西吕 | 200 |  |  | 160
109 | 东昌供电中心 | 嘉明工业园区供电所 | 西郊站 | 10kV海源线 | 10kV海源线冷庄南台架变 | 315 |  |  | 252
110 | 东昌供电中心 | 嘉明工业园区供电所 | 闫寺站 | 10kV闫北线 | 10kV闫北线任庄1号煤改电台架变 | 400 |  |  | 320
111 | 东昌供电中心 | 嘉明工业园区供电所 | 嘉明站 | 10kV嘉明西Ⅱ线 | 10kV嘉明西Ⅱ线刘庙1号机井通电台架变 | 100 |  |  | 80
112 | 东昌供电中心 | 嘉明工业园区供电所 | 西郊站 | 10kV海源线 | 佳苑新城开闭所4号变压器 | 630 |  |  | 504
113 | 东昌供电中心 | 嘉明工业园区供电所 | 嘉明站 | 10kV嘉明西Ⅱ线 | 10kV嘉明西Ⅱ线北张机井通电台架变 | 200 |  |  | 160
114 | 东昌供电中心 | 嘉明工业园区供电所 | 闫寺站 | 10kV义和线 | 10kV义和线隋庄社区2#箱变变压器 | 400 |  |  | 320
115 | 东昌供电中心 | 嘉明工业园区供电所 | 嘉明站 | 10kV嘉明西Ⅱ线 | 10kV嘉明西Ⅱ线后郎台架变 | 200 |  |  | 160
116 | 东昌供电中心 | 嘉明工业园区供电所 | 闫寺站 | 10kV义和线 | 10kV义和线凤凰集4号机井通电台架变 | 200 |  |  | 160
117 | 东昌供电中心 | 嘉明工业园区供电所 | 闫寺站 | 10kV闫南线 | 10kV闫南线苏南2号机井通电台架变 | 200 |  |  | 160
118 | 东昌供电中心 | 嘉明工业园区供电所 | 闫寺站 | 10kV闫南线 | 10kV闫南线付庄1号煤改电台架变 | 200 |  |  | 160
119 | 东昌供电中心 | 嘉明工业园区供电所 | 闫寺站 | 10kV闫南线 | 10kV闫南线秦庄2号机井通电台架变 | 100 |  |  | 80
120 | 东昌供电中心 | 嘉明工业园区供电所 | 闫寺站 | 10kV闫南线 | 申李 | 200 |  |  | 160
121 | 东昌供电中心 | 嘉明工业园区供电所 | 闫寺站 | 10kV义和线 | 10kV义和线铁屯2号机井通电台架变 | 200 |  |  | 160
122 | 东昌供电中心 | 嘉明工业园区供电所 | 闫寺站 | 10kV谷苏线 | 10kV谷苏线陈庄南台架变 | 100 |  |  | 80
123 | 东昌供电中心 | 嘉明工业园区供电所 | 嘉明站 | 10kV安居东线 | 10kV安居东线坡舒2号机井通电台架变 | 100 |  |  | 80
124 | 东昌供电中心 | 嘉明工业园区供电所 | 嘉明站 | 10kV安居西线 | 10kV安居西线邓王1号机井通电台架变 | 100 |  |  | 80
125 | 东昌供电中心 | 嘉明工业园区供电所 | 嘉明站 | 10kV嘉明西Ⅱ线 | 10kV嘉明西Ⅱ线北铁1号机井通电台架变 | 100 |  |  | 80
126 | 东昌供电中心 | 嘉明工业园区供电所 | 闫寺站 | 10kV闫南线 | 付庄 | 100 |  |  | 80
127 | 东昌供电中心 | 嘉明工业园区供电所 | 闫寺站 | 10kV闫南线 | 10kV闫南线乔黄1号煤改电台架变 | 200 |  |  | 160
128 | 东昌供电中心 | 嘉明工业园区供电所 | 嘉明站 | 10kV聊临东线 | 香格里小镇1号变 | 800 |  |  | 640
129 | 东昌供电中心 | 嘉明工业园区供电所 | 嘉明站 | 10kV嘉明西Ⅱ线 | 10kV嘉明西Ⅱ线韩庄台架变 | 200 |  |  | 160
130 | 东昌供电中心 | 嘉明工业园区供电所 | 闫寺站 | 10kV油厂线 | 10kV油厂线东张配电变压器 | 400 |  |  | 320
131 | 东昌供电中心 | 嘉明工业园区供电所 | 嘉明站 | 10kV嘉明西Ⅱ线 | 10kV嘉明西Ⅱ线周店北台架变 | 200 |  |  | 160
132 | 东昌供电中心 | 嘉明工业园区供电所 | 闫寺站 | 10kV谷苏线 | 王庙 | 200 |  |  | 160
133 | 东昌供电中心 | 嘉明工业园区供电所 | 嘉明站 | 10kV嘉明西Ⅱ线 | 10kV嘉明西Ⅱ线枣李台架变 | 200 |  |  | 160
134 | 东昌供电中心 | 嘉明工业园区供电所 | 闫寺站 | 10kV谷苏线 | 解庄 | 100 |  |  | 80
135 | 东昌供电中心 | 嘉明工业园区供电所 | 嘉明站 | 10kV嘉隆南线 | 水岸新城亲水园2#配电室1#变 | 630 |  |  | 504
136 | 东昌供电中心 | 嘉明工业园区供电所 | 西郊站 | 10kV海源线 | 冷庄 | 200 |  |  | 160
137 | 东昌供电中心 | 嘉明工业园区供电所 | 闫寺站 | 10kV义和线 | 10kV义和线赵庄南台架变 | 200 |  |  | 160
138 | 东昌供电中心 | 嘉明工业园区供电所 | 闫寺站 | 10kV谷苏线 | 10kV谷苏线闫寺台架变 | 400 |  |  | 320
139 | 东昌供电中心 | 嘉明工业园区供电所 | 闫寺站 | 10kV谷苏线 | 10kV谷苏线李找南台架变 | 200 |  |  | 160
140 | 东昌供电中心 | 嘉明工业园区供电所 | 闫寺站 | 10kV谷苏线 | 10kV谷苏线西张2号柱上变 | 400 |  |  | 320
141 | 东昌供电中心 | 嘉明工业园区供电所 | 闫寺站 | 10kV谷苏线 | 10kV谷苏线王庙南台架变 | 200 |  |  | 160
142 | 东昌供电中心 | 嘉明工业园区供电所 | 嘉明站 | 10kV聊临东线 | 10kV聊临东线十里铺7号台架变 | 200 |  |  | 160
143 | 东昌供电中心 | 嘉明工业园区供电所 | 闫寺站 | 10kV闫北线 | 玉西 | 400 |  |  | 320
144 | 东昌供电中心 | 嘉明工业园区供电所 | 嘉明站 | 10kV嘉隆南线 | 尚东新城邦二期4#变 | 630 |  |  | 504
145 | 东昌供电中心 | 嘉明工业园区供电所 | 闫寺站 | 10kV闫北线 | 前胡屯 | 315 |  |  | 252
146 | 东昌供电中心 | 嘉明工业园区供电所 | 闫寺站 | 10kV义和线 | 10kV义和线大屯东台架变 | 400 |  |  | 320
147 | 东昌供电中心 | 嘉明工业园区供电所 | 闫寺站 | 10kV义和线 | 10kV义和线大屯2号柱上变 | 400 |  |  | 320
148 | 东昌供电中心 | 嘉明工业园区供电所 | 嘉明站 | 10kV嘉明西Ⅱ线 | 10kV嘉明西Ⅱ线北张东台架变 | 200 |  |  | 160
149 | 东昌供电中心 | 嘉明工业园区供电所 | 嘉明站 | 10kV嘉明西Ⅱ线 | 10kV嘉明西Ⅱ线刘庙3号机井通电台架变 | 100 |  |  | 80
150 | 东昌供电中心 | 嘉明工业园区供电所 | 嘉明站 | 10kV聊临东线 | 10kV昌庭花园2号配电室2号配变 | 800 |  |  | 640
151 | 东昌供电中心 | 嘉明工业园区供电所 | 嘉明站 | 10kV嘉明西Ⅱ线 | 10kV嘉明西Ⅱ线辛王村3号机井通电台架变 | 200 |  |  | 160
152 | 东昌供电中心 | 嘉明工业园区供电所 | 闫寺站 | 10kV闫南线 | 10kV闫南线申李1号机井通电台架变 | 100 |  |  | 80
153 | 东昌供电中心 | 嘉明工业园区供电所 | 嘉明站 | 10kV嘉和线 | 恒信阳光配电室1号变 | 630 |  |  | 504
154 | 东昌供电中心 | 嘉明工业园区供电所 | 嘉明站 | 10kV嘉隆南线 | 上景园#5配电室#4变压器 | 400 |  |  | 320
155 | 东昌供电中心 | 嘉明工业园区供电所 | 闫寺站 | 10kV谷苏线 | 10kV谷苏线闫寺1号煤改电台架变 | 400 |  |  | 320
156 | 东昌供电中心 | 嘉明工业园区供电所 | 闫寺站 | 10kV闫南线 | 10kV闫南线乔黄东台架变 | 200 |  |  | 160
157 | 东昌供电中心 | 嘉明工业园区供电所 | 嘉明站 | 10kV嘉明西Ⅱ线 | 10kV嘉明西Ⅱ线李寨2号机井通电台架变 | 100 |  |  | 80
158 | 东昌供电中心 | 嘉明工业园区供电所 | 嘉明站 | 10kV嘉明西Ⅱ线 | 北张 | 100 |  |  | 80
159 | 东昌供电中心 | 嘉明工业园区供电所 | 闫寺站 | 10kV闫南线 | 10kV闫南线申李东台架变 | 200 |  |  | 160
160 | 东昌供电中心 | 嘉明工业园区供电所 | 闫寺站 | 10kV义和线 | 10kV义和线老吕1号机井通电台架变 | 100 |  |  | 80
161 | 东昌供电中心 | 嘉明工业园区供电所 | 闫寺站 | 10kV闫南线 | 10kV闫南线武镇柱上变压器 | 50 |  |  | 40
162 | 东昌供电中心 | 嘉明工业园区供电所 | 嘉明站 | 10kV嘉明西Ⅱ线 | 10kV嘉明西Ⅱ线周店5号机井通电台架变 | 100 |  |  | 80
163 | 东昌供电中心 | 嘉明工业园区供电所 | 闫寺站 | 10kV油厂线 | 10kV油厂线北铁2号机井通电台架变 | 50 |  |  | 40
164 | 东昌供电中心 | 嘉明工业园区供电所 | 西郊站 | 10kV海源线 | 10kV海源线前田3号机井通电台架变 | 200 |  |  | 160
165 | 东昌供电中心 | 嘉明工业园区供电所 | 闫寺站 | 10kV闫南线 | 王世安 | 400 |  |  | 320
166 | 东昌供电中心 | 嘉明工业园区供电所 | 闫寺站 | 10kV闫南线 | 10kV闫南线钱庄1号煤改电台架变 | 400 |  |  | 320
167 | 东昌供电中心 | 嘉明工业园区供电所 | 闫寺站 | 10kV闫南线 | 10kV闫南线苏南1号煤改电台架变 | 100 |  |  | 80
168 | 东昌供电中心 | 嘉明工业园区供电所 | 闫寺站 | 10kV义和线 | 马庄 | 400 |  |  | 320
169 | 东昌供电中心 | 嘉明工业园区供电所 | 嘉明站 | 10kV嘉明西线 | 水岸新城.融景园1#变 | 800 |  |  | 640
170 | 东昌供电中心 | 嘉明工业园区供电所 | 西郊站 | 10kV海源线 | 佳苑新城2号配电室1号变压器 | 800 |  |  | 640
171 | 东昌供电中心 | 嘉明工业园区供电所 | 嘉明站 | 10kV嘉明西Ⅱ线 | 10kV嘉明西Ⅱ线大许台架变 | 200 |  |  | 160
172 | 东昌供电中心 | 嘉明工业园区供电所 | 闫寺站 | 10kV闫北线 | 后胡屯 | 200 |  |  | 160
173 | 东昌供电中心 | 嘉明工业园区供电所 | 嘉明站 | 10kV聊临东线 | 10kV聊临东线十里铺5号煤改电台架变 | 400 |  |  | 320
174 | 东昌供电中心 | 嘉明工业园区供电所 | 嘉明站 | 10kV嘉明西Ⅱ线 | 刁庄 | 200 |  |  | 160
175 | 东昌供电中心 | 嘉明工业园区供电所 | 嘉明站 | 10kV嘉明西Ⅱ线 | 10kV嘉明西Ⅱ线刘庙2号柱上变 | 400 |  |  | 320
176 | 东昌供电中心 | 嘉明工业园区供电所 | 闫寺站 | 10kV义和线 | 10kV义和线赵庄台架变 | 200 |  |  | 160
177 | 东昌供电中心 | 嘉明工业园区供电所 | 西郊站 | 10kV海源线 | 佳苑新城2号配电室3号变压器 | 800 |  |  | 640
178 | 东昌供电中心 | 嘉明工业园区供电所 | 闫寺站 | 10kV谷苏线 | 李什北 | 400 |  |  | 320
179 | 东昌供电中心 | 嘉明工业园区供电所 | 闫寺站 | 10kV义和线 | 10kV义和线大屯5号柱上变 | 400 |  |  | 320
180 | 东昌供电中心 | 嘉明工业园区供电所 | 闫寺站 | 10kV义和线 | 10kV义和线大屯西台架变 | 400 |  |  | 320
181 | 东昌供电中心 | 嘉明工业园区供电所 | 闫寺站 | 10kV闫北线 | 10kV闫北线玉皇庙台架变 | 400 |  |  | 320
182 | 东昌供电中心 | 嘉明工业园区供电所 | 闫寺站 | 10kV义和线 | 10kV义和线李什3号煤改电柱上变 | 400 |  |  | 320
183 | 东昌供电中心 | 嘉明工业园区供电所 | 嘉明站 | 10kV尚万线 | 水岸新城.雅清园3# | 800 |  |  | 640
184 | 东昌供电中心 | 嘉明工业园区供电所 | 闫寺站 | 10kV义和线 | 10kV义和线刘庄西柱上变 | 400 |  |  | 320
185 | 东昌供电中心 | 嘉明工业园区供电所 | 嘉明站 | 10kV嘉隆南线 | 水岸新城亲水园2#配电室2#变 | 630 |  |  | 504
186 | 东昌供电中心 | 嘉明工业园区供电所 | 闫寺站 | 10kV义和线 | 10kV义和线南舒北台架变 | 200 |  |  | 160
187 | 东昌供电中心 | 嘉明工业园区供电所 | 嘉明站 | 10kV聊临东线 | 万豪置业3#变 | 630 |  |  | 504
188 | 东昌供电中心 | 嘉明工业园区供电所 | 嘉明站 | 10kV尚万线 | 君悦华庭配电室3#变压器 | 630 |  |  | 504
189 | 东昌供电中心 | 嘉明工业园区供电所 | 嘉明站 | 10kV尚万线 | 君悦华庭配电室4#变压器 | 630 |  |  | 504
190 | 东昌供电中心 | 嘉明工业园区供电所 | 闫寺站 | 10kV义和线 | 10kV义和线铁屯南台架变 | 200 |  |  | 160
191 | 东昌供电中心 | 嘉明工业园区供电所 | 闫寺站 | 10kV义和线 | 10kV义和线老吕2号煤改电台架变 | 400 |  |  | 320
192 | 东昌供电中心 | 嘉明工业园区供电所 | 嘉明站 | 10kV嘉隆南线 | 上景园#3配电室#2变压器 | 630 |  |  | 504
193 | 东昌供电中心 | 嘉明工业园区供电所 | 嘉明站 | 10kV嘉尚线 | 新城邦三期1-2#变 | 630 |  |  | 504
194 | 东昌供电中心 | 嘉明工业园区供电所 | 嘉明站 | 10kV嘉尚线 | 新城邦三期2号配电室3号变 | 630 |  |  | 504
195 | 东昌供电中心 | 嘉明工业园区供电所 | 闫寺站 | 10kV闫北线 | 10kV玉皇庙南配电变压器 | 400 |  |  | 320
196 | 东昌供电中心 | 嘉明工业园区供电所 | 嘉明站 | 10kV安居西线 | 邓王安置区2号变压器 | 630 |  |  | 504
197 | 东昌供电中心 | 嘉明工业园区供电所 | 嘉明站 | 10kV聊临东线 | 嘉明南水北调移民安置区 | 200 |  |  | 160
198 | 东昌供电中心 | 嘉明工业园区供电所 | 闫寺站 | 10kV闫北线 | 10kV闫北线后胡屯台架变 | 400 |  |  | 320
199 | 东昌供电中心 | 嘉明工业园区供电所 | 闫寺站 | 10kV闫北线 | 10kV闫北线郎庄台架变 | 400 |  |  | 320
200 | 东昌供电中心 | 嘉明工业园区供电所 | 西郊站 | 10kV海源线 | 10kV海源线苏南5号机井通电台架变 | 100 |  |  | 80
201 | 东昌供电中心 | 嘉明工业园区供电所 | 嘉明站 | 10kV安居东线 | 10kV安居东线坡舒1号机井通电台架变 | 100 |  |  | 80
202 | 东昌供电中心 | 嘉明工业园区供电所 | 嘉明站 | 10kV嘉明西Ⅱ线 | 10kV嘉明西Ⅱ线周店4号机井通电台架变 | 100 |  |  | 80
203 | 东昌供电中心 | 嘉明工业园区供电所 | 闫寺站 | 10kV义和线 | 10kV义和线隋庄社区1#箱变变压器 | 630 |  |  | 504
204 | 东昌供电中心 | 嘉明工业园区供电所 | 嘉明站 | 10kV嘉和线 | 恒信阳光配电室2号变 | 630 |  |  | 504
205 | 东昌供电中心 | 嘉明工业园区供电所 | 嘉明站 | 10kV嘉隆南线 | 上景园#5配电室#1变压器 | 400 |  |  | 320
206 | 东昌供电中心 | 嘉明工业园区供电所 | 嘉明站 | 10kV嘉和线 | 10kV君悦海棠开闭所变压器 | 800 |  |  | 640
207 | 东昌供电中心 | 嘉明工业园区供电所 | 嘉明站 | 10kV嘉明西Ⅱ线 | 10kV嘉明西Ⅱ线周店2号机井通电台架变 | 200 |  |  | 160
208 | 东昌供电中心 | 嘉明工业园区供电所 | 闫寺站 | 10kV闫南线 | 10kV闫南线高庄南台架变 | 200 |  |  | 160
209 | 东昌供电中心 | 嘉明工业园区供电所 | 西郊站 | 10kV海源线 | 辛庄村 | 400 |  |  | 320
210 | 东昌供电中心 | 嘉明工业园区供电所 | 闫寺站 | 10kV闫北线 | 10kV闫北线玉皇庙1号井井通台架变 | 200 |  |  | 160
211 | 东昌供电中心 | 嘉明工业园区供电所 | 嘉明站 | 10kV安居东线 | 10kV安居东线周店1号机井通电台架变 | 200 |  |  | 160
212 | 东昌供电中心 | 嘉明工业园区供电所 | 闫寺站 | 10kV闫南线 | 10kV闫南线侯庄1号煤改电台架变 | 400 |  |  | 320
213 | 东昌供电中心 | 嘉明工业园区供电所 | 闫寺站 | 10kV闫南线 | 10kV闫南线苏南3号机井通电台架变 | 200 |  |  | 160
214 | 东昌供电中心 | 嘉明工业园区供电所 | 闫寺站 | 10kV闫北线 | 10kV闫北线任庄2号煤改电台架变 | 400 |  |  | 320
215 | 东昌供电中心 | 嘉明工业园区供电所 | 嘉明站 | 10kV嘉尚线 | 新城邦三期1-1#变 | 630 |  |  | 504
216 | 东昌供电中心 | 嘉明工业园区供电所 | 嘉明站 | 10kV嘉隆南线 | 水岸新城亲水园2#配电室4#变 | 630 |  |  | 504
217 | 东昌供电中心 | 嘉明工业园区供电所 | 闫寺站 | 10kV义和线 | 隋庄社区二期2号变压器 | 630 |  |  | 504
218 | 东昌供电中心 | 嘉明工业园区供电所 | 闫寺站 | 10kV义和线 | 10kV义和线老吕3号柱上变 | 400 |  |  | 320
219 | 东昌供电中心 | 嘉明工业园区供电所 | 闫寺站 | 10kV闫北线 | 10kV闫北线冯庄北台架变 | 400 |  |  | 320
220 | 东昌供电中心 | 嘉明工业园区供电所 | 闫寺站 | 10kV义和线 | 10kV义和线李什1号煤改电台架变 | 400 |  |  | 320
221 | 东昌供电中心 | 嘉明工业园区供电所 | 嘉明站 | 10kV聊临东线 | 十里铺南 | 400 |  |  | 320
222 | 东昌供电中心 | 嘉明工业园区供电所 | 嘉明站 | 10kV嘉尚线 | 新城邦三期1-3#变 | 630 |  |  | 504
223 | 东昌供电中心 | 嘉明工业园区供电所 | 西郊站 | 10kV海源线 | 10kV海源线后田东台架变 | 200 |  |  | 160
224 | 东昌供电中心 | 嘉明工业园区供电所 | 嘉明站 | 10kV嘉明西Ⅱ线 | 10kV嘉明西Ⅱ线北张1号煤改电柱上变 | 200 |  |  | 160
225 | 东昌供电中心 | 嘉明工业园区供电所 | 闫寺站 | 10kV谷苏线 | 闫皋 | 200 |  |  | 160
226 | 东昌供电中心 | 嘉明工业园区供电所 | 嘉明站 | 10kV嘉明西Ⅲ线 | 邓王南 | 100 |  |  | 80
227 | 东昌供电中心 | 嘉明工业园区供电所 | 嘉明站 | 10kV聊临东线 | 10kV聊临东线十里铺8号煤改电台架变 | 400 |  |  | 320
228 | 东昌供电中心 | 嘉明工业园区供电所 | 嘉明站 | 10kV嘉和线 | 盛世嘉苑2#变 | 630 |  |  | 504
229 | 东昌供电中心 | 嘉明工业园区供电所 | 嘉明站 | 10kV聊临东线 | 香格里小镇2号变 | 800 |  |  | 640
230 | 东昌供电中心 | 嘉明工业园区供电所 | 闫寺站 | 10kV谷苏线 | 10kV谷苏线李找台架变 | 200 |  |  | 160
231 | 东昌供电中心 | 嘉明工业园区供电所 | 闫寺站 | 10kV义和线 | 南舒 | 200 |  |  | 160
232 | 东昌供电中心 | 嘉明工业园区供电所 | 嘉明站 | 10kV嘉隆南线 | 4号变 | 630 |  |  | 504
233 | 东昌供电中心 | 嘉明工业园区供电所 | 嘉明站 | 10kV嘉尚线 | 水岸新城和枫园1#配电室1#变 | 630 |  |  | 504
234 | 东昌供电中心 | 嘉明工业园区供电所 | 嘉明站 | 10kV嘉明西线 | 水岸新城.融景园3#变 | 800 |  |  | 640
235 | 东昌供电中心 | 嘉明工业园区供电所 | 闫寺站 | 10kV义和线 | 10kV义和线石庄台架变 | 200 |  |  | 160
236 | 东昌供电中心 | 嘉明工业园区供电所 | 嘉明站 | 10kV尚万线 | 水岸新城.雅清园2# | 800 |  |  | 640
237 | 东昌供电中心 | 嘉明工业园区供电所 | 嘉明站 | 10kV嘉尚线 | 水岸新城和枫园2#配电室2#变 | 630 |  |  | 504
238 | 东昌供电中心 | 嘉明工业园区供电所 | 闫寺站 | 10kV义和线 | 10kV义和线凤凰集后东台架变 | 200 |  |  | 160
239 | 东昌供电中心 | 嘉明工业园区供电所 | 闫寺站 | 10kV义和线 | 铁屯 | 400 |  |  | 320
240 | 东昌供电中心 | 嘉明工业园区供电所 | 嘉明站 | 10kV嘉隆南线 | 尚东新城邦二期3#变 | 630 |  |  | 504
241 | 东昌供电中心 | 嘉明工业园区供电所 | 嘉明站 | 10kV嘉隆南线 | 10kV昌庭花园开闭所1号变 | 800 |  |  | 640
242 | 东昌供电中心 | 嘉明工业园区供电所 | 嘉明站 | 10kV嘉尚线 | 新城邦三期1-4#变 | 630 |  |  | 504
243 | 东昌供电中心 | 嘉明工业园区供电所 | 西郊站 | 10kV海源线 | 佳苑新城2号配电室4号变压器 | 800 |  |  | 640
244 | 东昌供电中心 | 嘉明工业园区供电所 | 嘉明站 | 10kV嘉明西Ⅱ线 | 10kV嘉明西Ⅱ线周店东台架变 | 200 |  |  | 160
245 | 东昌供电中心 | 嘉明工业园区供电所 | 嘉明站 | 10kV聊临东线 | 10kV万豪臻品开闭所2号变压器 | 630 |  |  | 504
246 | 东昌供电中心 | 嘉明工业园区供电所 | 西郊站 | 10kV海源线 | 10kV海源线郭庄台架变 | 200 |  |  | 160
247 | 东昌供电中心 | 嘉明工业园区供电所 | 西郊站 | 10kV海源线 | 10kV海源线徐庄1号煤改电台架变 | 200 |  |  | 160
248 | 东昌供电中心 | 嘉明工业园区供电所 | 闫寺站 | 10kV闫北线 | 10kV闫北线玉皇庙2号井井通台架变 | 200 |  |  | 160
249 | 东昌供电中心 | 嘉明工业园区供电所 | 嘉明站 | 10kV嘉明西Ⅱ线 | 10kV嘉明西Ⅱ线李寨1号机井通电台架变 | 200 |  |  | 160
250 | 东昌供电中心 | 嘉明工业园区供电所 | 嘉明站 | 10kV嘉隆南线 | 上景园#5配电室#3变压器 | 400 |  |  | 320
251 | 东昌供电中心 | 嘉明工业园区供电所 | 嘉明站 | 10kV嘉明西Ⅱ线 | 10kV嘉明西Ⅱ线刘庙1号柱上变 | 400 |  |  | 320
252 | 东昌供电中心 | 嘉明工业园区供电所 | 闫寺站 | 10kV义和线 | 10kV义和线老吕3号机井通电台架变 | 200 |  |  | 160
253 | 东昌供电中心 | 嘉明工业园区供电所 | 西郊站 | 10kV海源线 | 10kV海源线前田新村台架变 | 200 |  |  | 160
254 | 东昌供电中心 | 嘉明工业园区供电所 | 闫寺站 | 10kV义和线 | 10kV义和线马庄机井通电台架变 | 100 |  |  | 80
255 | 东昌供电中心 | 嘉明工业园区供电所 | 闫寺站 | 10kV闫南线 | 10kV闫南线高庄1号煤改电台架变 | 200 |  |  | 160
256 | 东昌供电中心 | 嘉明工业园区供电所 | 闫寺站 | 10kV义和线 | 10kV义和线铁屯1号机井通电台架变 | 200 |  |  | 160
257 | 东昌供电中心 | 嘉明工业园区供电所 | 闫寺站 | 10kV闫南线 | 10kV闫南线钱庄台架变 | 100 |  |  | 80
258 | 东昌供电中心 | 嘉明工业园区供电所 | 闫寺站 | 10kV闫南线 | 10kV闫南线高庄2号机井通电台架变 | 100 |  |  | 80
259 | 东昌供电中心 | 嘉明工业园区供电所 | 嘉明站 | 10kV嘉和线 | 盛世嘉苑4#变 | 630 |  |  | 504
260 | 东昌供电中心 | 嘉明工业园区供电所 | 闫寺站 | 10kV义和线 | 10kV义和线秦庄2号柱上变 | 400 |  |  | 320
261 | 东昌供电中心 | 嘉明工业园区供电所 | 嘉明站 | 10kV嘉明西Ⅱ线 | 10kV嘉明西Ⅱ线辛王4号煤改电柱上变 | 400 |  |  | 320
262 | 东昌供电中心 | 嘉明工业园区供电所 | 西郊站 | 10kV海源线 | 佳苑新城开闭所3号变压器 | 630 |  |  | 504
263 | 东昌供电中心 | 嘉明工业园区供电所 | 嘉明站 | 10kV嘉尚线 | 新城邦三期2号配电室1号变 | 630 |  |  | 504
264 | 东昌供电中心 | 嘉明工业园区供电所 | 闫寺站 | 10kV油厂线 | 北铁 | 200 |  |  | 160
265 | 东昌供电中心 | 嘉明工业园区供电所 | 嘉明站 | 10kV嘉明西Ⅱ线 | 王香坊 | 200 |  |  | 160
266 | 东昌供电中心 | 嘉明工业园区供电所 | 闫寺站 | 10kV闫北线 | 10kV闫北线冯庄南台架变 | 200 |  |  | 160
267 | 东昌供电中心 | 嘉明工业园区供电所 | 闫寺站 | 10kV闫北线 | 庞庄 | 315 |  |  | 252
268 | 东昌供电中心 | 嘉明工业园区供电所 | 闫寺站 | 10kV义和线 | 10kV义和线李什2号煤改电台架变 | 400 |  |  | 320
269 | 东昌供电中心 | 嘉明工业园区供电所 | 嘉明站 | 10kV聊临东线 | 白洼新村 | 400 |  |  | 320
270 | 东昌供电中心 | 嘉明工业园区供电所 | 嘉明站 | 10kV嘉隆南线 | 尚东新城邦3#变 | 630 |  |  | 504
271 | 东昌供电中心 | 嘉明工业园区供电所 | 嘉明站 | 10kV嘉隆南线 | 10kV嘉隆南线亲水园1号配电室1号变压器 | 630 |  |  | 504
272 | 东昌供电中心 | 嘉明工业园区供电所 | 嘉明站 | 10kV嘉隆南线 | 3号变 | 630 |  |  | 504
273 | 东昌供电中心 | 嘉明工业园区供电所 | 西郊站 | 10kV海源线 | 10kV海源线顾庄南柱上变 | 400 |  |  | 320
274 | 东昌供电中心 | 嘉明工业园区供电所 | 嘉明站 | 10kV安居东线 | 10kV安居东线坡苏台架变 | 200 |  |  | 160
275 | 东昌供电中心 | 嘉明工业园区供电所 | 闫寺站 | 10kV谷苏线 | 谷苏 | 200 |  |  | 160
276 | 东昌供电中心 | 嘉明工业园区供电所 | 嘉明站 | 10kV嘉隆南线 | 2号变 | 630 |  |  | 504
277 | 东昌供电中心 | 嘉明工业园区供电所 | 西郊站 | 10kV海源线 | 后田 | 400 |  |  | 320
278 | 东昌供电中心 | 嘉明工业园区供电所 | 嘉明站 | 10kV嘉尚线 | 水岸新城和枫园2#配电室1#变 | 630 |  |  | 504
279 | 东昌供电中心 | 嘉明工业园区供电所 | 闫寺站 | 10kV谷苏线 | 10kV谷苏线西张南台架变 | 200 |  |  | 160
280 | 东昌供电中心 | 嘉明工业园区供电所 | 嘉明站 | 10kV嘉隆南线 | 香格里二期1#变 | 630 |  |  | 504
281 | 东昌供电中心 | 嘉明工业园区供电所 | 闫寺站 | 10kV闫北线 | 单庄 | 200 |  |  | 160
282 | 东昌供电中心 | 嘉明工业园区供电所 | 闫寺站 | 10kV义和线 | 10kV义和线老吕东台架变 | 200 |  |  | 160
283 | 东昌供电中心 | 嘉明工业园区供电所 | 闫寺站 | 10kV义和线 | 10kV义和线南舒村机井通电架变 | 200 |  |  | 160
284 | 东昌供电中心 | 嘉明工业园区供电所 | 西郊站 | 10kV海源线 | 10kV海源线前田4号机井通电台架变 | 200 |  |  | 160
285 | 东昌供电中心 | 嘉明工业园区供电所 | 嘉明站 | 10kV嘉明西Ⅱ线 | 10kV嘉明西Ⅱ线辛王村2号井井通电台架变 | 50 |  |  | 40
286 | 东昌供电中心 | 嘉明工业园区供电所 | 嘉明站 | 10kV安居东线 | 10kV安居东线坡舒3号机井通电台架变 | 100 |  |  | 80
287 | 东昌供电中心 | 嘉明工业园区供电所 | 嘉明站 | 10kV嘉和线 | 盛世嘉苑3#变 | 630 |  |  | 504
288 | 东昌供电中心 | 嘉明工业园区供电所 | 嘉明站 | 10kV安居西线 | 邓王北 | 315 |  |  | 252
289 | 东昌供电中心 | 嘉明工业园区供电所 | 闫寺站 | 10kV闫南线 | 10kV闫南线苏南6号机井通电台架变 | 200 |  |  | 160
290 | 东昌供电中心 | 嘉明工业园区供电所 | 闫寺站 | 10kV义和线 | 10kV义和线刘庄机井通电台架变 | 200 |  |  | 160
291 | 东昌供电中心 | 嘉明工业园区供电所 | 闫寺站 | 10kV义和线 | 10kV义和线西吕村机井通电台架变 | 200 |  |  | 160
292 | 东昌供电中心 | 嘉明工业园区供电所 | 闫寺站 | 10kV义和线 | 10kV义和线凤凰集3号机井通电台架变 | 100 |  |  | 80
293 | 东昌供电中心 | 嘉明工业园区供电所 | 嘉明站 | 10kV嘉明西Ⅱ线 | 10kV嘉明西Ⅱ线李寨3号机井通电台架变 | 100 |  |  | 80
294 | 东昌供电中心 | 嘉明工业园区供电所 | 西郊站 | 10kV海源线 | 10kV海源线苏南7号机井通电台架变 | 100 |  |  | 80
295 | 东昌供电中心 | 嘉明工业园区供电所 | 闫寺站 | 10kV谷苏线 | 10kV谷苏线凤凰集5号机井通电台架变 | 100 |  |  | 80
296 | 东昌供电中心 | 嘉明工业园区供电所 | 闫寺站 | 10kV油厂线 | 10kV油厂线李什2号机井通电台架变 | 50 |  |  | 40
297 | 东昌供电中心 | 嘉明工业园区供电所 | 闫寺站 | 10kV闫南线 | 10kV闫南线苏南柱上变压器 | 400 |  |  | 320
298 | 东昌供电中心 | 嘉明工业园区供电所 | 嘉明站 | 10kV嘉隆南线 | 水岸新城亲水园2#配电室3#变 | 630 |  |  | 504
299 | 东昌供电中心 | 嘉明工业园区供电所 | 闫寺站 | 10kV义和线 | 10kV义和线南舒东台架变 | 200 |  |  | 160
300 | 东昌供电中心 | 嘉明工业园区供电所 | 嘉明站 | 10kV嘉尚线 | 水岸新城和枫园1#配电室4#变 | 630 |  |  | 504
301 | 东昌供电中心 | 嘉明工业园区供电所 | 闫寺站 | 10kV谷苏线 | 10kV谷苏线西舒柱上变 | 400 |  |  | 320
302 | 东昌供电中心 | 嘉明工业园区供电所 | 嘉明站 | 10kV安居东线 | 10kV安居东线坡苏北台架变 | 200 |  |  | 160
303 | 东昌供电中心 | 嘉明工业园区供电所 | 嘉明站 | 10kV嘉明西线 | 水岸新城.融景园2#变 | 800 |  |  | 640
304 | 东昌供电中心 | 嘉明工业园区供电所 | 嘉明站 | 10kV嘉明西Ⅱ线 | 大成集西 | 200 |  |  | 160
305 | 东昌供电中心 | 嘉明工业园区供电所 | 嘉明站 | 10kV安居东线 | 10kV安居东线坡许台架变 | 315 |  |  | 252
306 | 东昌供电中心 | 嘉明工业园区供电所 | 嘉明站 | 10kV嘉明西Ⅱ线 | 10kV嘉明西Ⅱ线王香坊1号煤改电台架变 | 200 |  |  | 160
307 | 东昌供电中心 | 嘉明工业园区供电所 | 闫寺站 | 10kV谷苏线 | 10kV谷苏线谷苏东台架变 | 200 |  |  | 160
308 | 东昌供电中心 | 嘉明工业园区供电所 | 嘉明站 | 10kV嘉明西Ⅱ线 | 10kV嘉明西Ⅱ线韩庄南台架变 | 200 |  |  | 160
309 | 东昌供电中心 | 嘉明工业园区供电所 | 闫寺站 | 10kV义和线 | 10kV义和线李什4号柱上变 | 200 |  |  | 160
310 | 东昌供电中心 | 嘉明工业园区供电所 | 嘉明站 | 10kV尚万线 | 少年军校家属院 | 800 |  |  | 640
311 | 东昌供电中心 | 嘉明工业园区供电所 | 闫寺站 | 10kV谷苏线 | 10kV谷苏线西舒北台架变 | 400 |  |  | 320
312 | 东昌供电中心 | 嘉明工业园区供电所 | 闫寺站 | 10kV闫北线 | 10kV闫北线冯庄1号柱上变 | 400 |  |  | 320
313 | 东昌供电中心 | 嘉明工业园区供电所 | 嘉明站 | 10kV聊临东线 | 万豪置业4#变 | 630 |  |  | 504
314 | 东昌供电中心 | 嘉明工业园区供电所 | 嘉明站 | 10kV聊临东线 | 万豪置业2#变 | 630 |  |  | 504
315 | 东昌供电中心 | 嘉明工业园区供电所 | 嘉明站 | 10kV嘉隆南线 | 尚东新城邦二期2#变 | 630 |  |  | 504
316 | 东昌供电中心 | 嘉明工业园区供电所 | 嘉明站 | 10kV尚万线 | 君悦华庭配电室1#变压器 | 630 |  |  | 504
317 | 东昌供电中心 | 嘉明工业园区供电所 | 嘉明站 | 10kV尚万线 | 君悦华庭配电室2#变压器 | 630 |  |  | 504
318 | 东昌供电中心 | 嘉明工业园区供电所 | 嘉明站 | 10kV嘉尚线 | 新城邦三期2号配电室2号变 | 630 |  |  | 504
319 | 东昌供电中心 | 嘉明工业园区供电所 | 嘉明站 | 10kV嘉隆南线 | 香格里二期2#变 | 630 |  |  | 504
320 | 东昌供电中心 | 嘉明工业园区供电所 | 嘉明站 | 10kV嘉隆南线 | 上景园#3配电室#3变压器 | 630 |  |  | 504
321 | 东昌供电中心 | 嘉明工业园区供电所 | 嘉明站 | 10kV聊临东线 | 10kV万豪臻品开闭所1号变压器 | 630 |  |  | 504
322 | 东昌供电中心 | 嘉明工业园区供电所 | 闫寺站 | 10kV谷苏线 | 10kV谷苏线闫寺2号煤改电台架变 | 400 |  |  | 320
323 | 东昌供电中心 | 嘉明工业园区供电所 | 嘉明站 | 10kV嘉隆南线 | 10kV嘉隆南线亲水园1号配电室3号变压器 | 630 |  |  | 504
324 | 东昌供电中心 | 嘉明工业园区供电所 | 闫寺站 | 10kV义和线 | 凤凰集西 | 200 |  |  | 160
325 | 东昌供电中心 | 嘉明工业园区供电所 | 嘉明站 | 10kV安居西线 | 邓王安置区3号变压器 | 630 |  |  | 504
326 | 东昌供电中心 | 嘉明工业园区供电所 | 嘉明站 | 10kV嘉明西Ⅱ线 | 10kV嘉明西Ⅱ线辛王1号煤改电台架变 | 400 |  |  | 320
327 | 东昌供电中心 | 嘉明工业园区供电所 | 西郊站 | 10kV海源线 | 佳苑新城开闭所2号变压器 | 630 |  |  | 504
328 | 东昌供电中心 | 嘉明工业园区供电所 | 西郊站 | 10kV海源线 | 八里庄 | 400 |  |  | 320
329 | 东昌供电中心 | 嘉明工业园区供电所 | 嘉明站 | 10kV嘉隆南线 | 上景园#4配电室#3变压器 | 630 |  |  | 504
330 | 东昌供电中心 | 嘉明工业园区供电所 | 嘉明站 | 10kV嘉和线 | 盛世嘉苑5#变 | 630 |  |  | 504
331 | 东昌供电中心 | 嘉明工业园区供电所 | 西郊站 | 10kV海源线 | 10kV海源线徐庄2号煤改电台架变 | 400 |  |  | 320
332 | 东昌供电中心 | 嘉明工业园区供电所 | 嘉明站 | 10kV嘉明西Ⅱ线 | 10kV嘉明西Ⅱ线辛王村1号机井通电台架变 | 200 |  |  | 160
333 | 东昌供电中心 | 嘉明工业园区供电所 | 嘉明站 | 10kV嘉明西Ⅱ线 | 10kV嘉明西Ⅱ线刁庄新村东台架变 | 400 |  |  | 320
334 | 东昌供电中心 | 嘉明工业园区供电所 | 闫寺站 | 10kV闫南线 | 10kV闫南线高庄台架变 | 315 |  |  | 252
335 | 东昌供电中心 | 嘉明工业园区供电所 | 嘉明站 | 10kV嘉明西Ⅱ线 | 10kV嘉明西Ⅱ线王香坊1号机井通电台架变 | 200 |  |  | 160
336 | 东昌供电中心 | 嘉明工业园区供电所 | 闫寺站 | 10kV闫南线 | 10kV闫南线老吕4号机井通电台架变 | 200 |  |  | 160
337 | 东昌供电中心 | 嘉明工业园区供电所 | 嘉明站 | 10kV嘉明西Ⅱ线 | 10kV嘉明西Ⅱ线刁庄2号机井通电台架变 | 200 |  |  | 160
338 | 东昌供电中心 | 嘉明工业园区供电所 | 闫寺站 | 10kV闫南线 | 10kV闫南线乔黄台架变 | 200 |  |  | 160
339 | 东昌供电中心 | 嘉明工业园区供电所 | 嘉明站 | 10kV嘉明西Ⅱ线 | 10kV嘉明西Ⅱ线枣李村1号机井通电台架变 | 50 |  |  | 40
340 | [8 empty] | 0
341 | [8 empty] | 0
342 | [8 empty] | 0
343 | [8 empty] | 0
344 | [8 empty] | 0
345 | [8 empty] | 0
346 | [8 empty] | 0
347 | [8 empty] | 0
348 | [8 empty] | 0
349 | [8 empty] | 0
350 | [8 empty] | 0
351 | [8 empty] | 0
352 | [8 empty] | 0
353 | [8 empty] | 0
354 | [8 empty] | 0
355 | [8 empty] | 0
356 | [8 empty] | 0
357 | [8 empty] | 0
358 | [8 empty] | 0
359 | [8 empty] | 0
360 | [8 empty] | 0
361 | [8 empty] | 0
362 | [8 empty] | 0
363 | [8 empty] | 0
364 | [8 empty] | 0
365 | [8 empty] | 0
366 | [8 empty] | 0
367 | [8 empty] | 0
368 | [8 empty] | 0
369 | [8 empty] | 0
370 | [8 empty] | 0
371 | [8 empty] | 0
372 | [8 empty] | 0
373 | [8 empty] | 0
374 | [8 empty] | 0
375 | [8 empty] | 0
376 | [8 empty] | 0
377 | [8 empty] | 0
378 | [8 empty] | 0
379 | [8 empty] | 0
380 | [8 empty] | 0
381 | [8 empty] | 0
382 | [8 empty] | 0
383 | [8 empty] | 0
384 | [8 empty] | 0
385 | [8 empty] | 0
386 | [8 empty] | 0
387 | [8 empty] | 0
388 | [8 empty] | 0
389 | [8 empty] | 0
390 | [8 empty] | 0
391 | [8 empty] | 0
392 | [8 empty] | 0
393 | [8 empty] | 0
394 | [8 empty] | 0
395 | [8 empty] | 0
396 | [8 empty] | 0
397 | [8 empty] | 0
398 | [8 empty] | 0
399 | [8 empty] | 0
400 | [8 empty] | 0
401 | [8 empty] | 0
402 | [8 empty] | 0
403 | [8 empty] | 0
404 | [8 empty] | 0
405 | [8 empty] | 0
406 | [8 empty] | 0
407 | [8 empty] | 0
408 | [8 empty] | 0
409 | [8 empty] | 0
410 | [8 empty] | 0
411 | [8 empty] | 0
412 | [8 empty] | 0
413 | [8 empty] | 0
414 | [8 empty] | 0
415 | [8 empty] | 0
416 | [8 empty] | 0
417 | [8 empty] | 0
418 | [8 empty] | 0
419 | [8 empty] | 0
420 | [8 empty] | 0
421 | [8 empty] | 0
422 | [8 empty] | 0
423 | [8 empty] | 0
424 | [8 empty] | 0
425 | [8 empty] | 0
426 | [8 empty] | 0
427 | [8 empty] | 0
428 | [8 empty] | 0
429 | [8 empty] | 0
430 | [8 empty] | 0
431 | [8 empty] | 0
432 | [8 empty] | 0
433 | [8 empty] | 0
434 | [8 empty] | 0
435 | [8 empty] | 0
436 | [8 empty] | 0
437 | [8 empty] | 0
438 | [8 empty] | 0
439 | [8 empty] | 0
440 | [8 empty] | 0
441 | [8 empty] | 0
442 | [8 empty] | 0
443 | [8 empty] | 0
444 | [8 empty] | 0
445 | [8 empty] | 0
446 | [8 empty] | 0
447 | [8 empty] | 0
448 | [8 empty] | 0
449 | [8 empty] | 0
450 | [8 empty] | 0
451 | [8 empty] | 0
452 | [8 empty] | 0
453 | [8 empty] | 0
454 | [8 empty] | 0
455 | [8 empty] | 0
456 | [8 empty] | 0
457 | [8 empty] | 0
458 | [8 empty] | 0
459 | [8 empty] | 0
460 | [8 empty] | 0
461 | [8 empty] | 0
462 | [8 empty] | 0
463 | [8 empty] | 0
464 | [8 empty] | 0
465 | [8 empty] | 0
466 | [8 empty] | 0
467 | [8 empty] | 0
468 | [8 empty] | 0
469 | [8 empty] | 0
470 | [8 empty] | 0
471 | [8 empty] | 0
472 | [8 empty] | 0
473 | [8 empty] | 0
474 | [8 empty] | 0
475 | [8 empty] | 0
476 | [8 empty] | 0
477 | [8 empty] | 0
478 | [8 empty] | 0
479 | [8 empty] | 0
480 | [8 empty] | 0
481 | [8 empty] | 0
482 | [8 empty] | 0
483 | [8 empty] | 0
484 | [8 empty] | 0
485 | [8 empty] | 0
486 | [8 empty] | 0
487 | [8 empty] | 0
488 | [8 empty] | 0
489 | [8 empty] | 0
490 | [8 empty] | 0
491 | [8 empty] | 0
492 | [8 empty] | 0
493 | [8 empty] | 0
494 | [8 empty] | 0
495 | [8 empty] | 0
496 | [8 empty] | 0
497 | [8 empty] | 0
498 | [8 empty] | 0
499 | [8 empty] | 0
500 | [8 empty] | 0
501 | [8 empty] | 0
502 | [8 empty] | 0
503 | [8 empty] | 0
504 | [8 empty] | 0
505 | [8 empty] | 0
506 | [8 empty] | 0

## 附表 公用配变侧光伏可开放容量测算（堂邑） (hidden)
填报说明： |  |  |  |  | 统计范围为所有公变台区，附件中仅包含已接入光伏的公变台区情况，需补充未接入光伏的台区明细。 | 可由附件1导出数据 | 可由附件1导出数据 | 可由附件1导出数据 | 额定容量*0.8-已接入光伏容量
序号 | 单位 | 供电所 | 所属变电站 | 所属馈线 | 公变台区名称 | 额定容量 | 已接入发电户数 | 已接入光伏容量（含已申请） | 可开放容量容量(kW)
例1 | 东昌供电中心 | 候营供电所 | 候营站 | 10kV侯北Ⅱ线 | 张屯南 | 400 | 19 | 455.895 | -135.895
例2 | 东昌供电中心 | 候营供电所 | 候营站 | 10kV侯北Ⅱ线 | 孟庄西 | 400 | 17 | 507.89 | -187.89
1 | 东昌供电中心 | 堂邑供电所 | 马颊站 | 10kV五里线 | 吕庄西台 | 100 |  |  | 80
2 | 东昌供电中心 | 堂邑供电所 | 马颊站 | 10kV王铺Ⅱ线 | 路东北台 | 400 |  |  | 320
3 | 东昌供电中心 | 堂邑供电所 | 马颊站 | 10kV罗屯Ⅱ线 | 常庄 | 400 |  |  | 320
4 | 东昌供电中心 | 堂邑供电所 | 马颊站 | 10kV罗屯线 | 栾庄 | 400 |  |  | 320
5 | 东昌供电中心 | 堂邑供电所 | 马颊站 | 10kV五里线 | 三里 | 200 |  |  | 160
6 | 东昌供电中心 | 堂邑供电所 | 马颊站 | 10kV王铺Ⅰ线 | 马庄北台 | 200 |  |  | 160
7 | 东昌供电中心 | 堂邑供电所 | 马颊站 | 10kV许堤线 | 崔陈屯 | 160 |  |  | 128
8 | 东昌供电中心 | 堂邑供电所 | 马颊站 | 10kV王铺Ⅱ线 | 10kV王铺Ⅱ线路西南台台架变 | 400 |  |  | 320
9 | 东昌供电中心 | 堂邑供电所 | 马颊站 | 10kV马棉线 | 西关西 | 200 |  |  | 160
10 | 东昌供电中心 | 堂邑供电所 | 马颊站 | 10kV马棉线 | 文庙小区2号公变 | 630 |  |  | 504
11 | 东昌供电中心 | 堂邑供电所 | 马颊站 | 10kV五里线 | 北常庄 | 100 |  |  | 80
12 | 东昌供电中心 | 堂邑供电所 | 马颊站 | 10kV许堤线 | 10kV许堤线西关北台 | 400 |  |  | 320
13 | 东昌供电中心 | 堂邑供电所 | 马颊站 | 10kV罗屯Ⅱ线 | 菜园 | 400 |  |  | 320
14 | 东昌供电中心 | 堂邑供电所 | 马颊站 | 10kV许堤线 | 蒲屯南台 | 200 |  |  | 160
15 | 东昌供电中心 | 堂邑供电所 | 马颊站 | 10kV罗屯Ⅱ线 | 粉干李 | 400 |  |  | 320
16 | 东昌供电中心 | 堂邑供电所 | 马颊站 | 10kV罗屯Ⅱ线 | 10kV罗屯线朱庄1号支23-47-05-09G朱庄1号井井通台架变 | 100 |  |  | 80
17 | 东昌供电中心 | 堂邑供电所 | 马颊站 | 10kV南黄线 | 10kV罗屯Ⅱ线南黄2号井柱上变 | 200 |  |  | 160
18 | 东昌供电中心 | 堂邑供电所 | 马颊站 | 10kV罗屯线 | 10kV罗屯2号井柱上变 | 400 |  |  | 320
19 | 东昌供电中心 | 堂邑供电所 | 马颊站 | 10kV许堤线 | 10kV许堤线付庄1号支71-54-11G付庄1号井井通台架变 | 100 |  |  | 80
20 | 东昌供电中心 | 堂邑供电所 | 马颊站 | 10kV许堤线 | 10kV许堤线南街2号支23A-07G南街2号井井通台架变 | 100 |  |  | 80
21 | 东昌供电中心 | 堂邑供电所 | 马颊站 | 10kV五里线 | 10kV许堤线堂邑镇西关4号支20-17-33-03G堂邑镇西关4号井井通台架变 | 50 |  |  | 40
22 | 东昌供电中心 | 堂邑供电所 | 马颊站 | 10kV王铺Ⅰ线 | 10kV王铺线刘庄1号49-02G刘庄1号井井通台架变 | 100 |  |  | 80
23 | 东昌供电中心 | 堂邑供电所 | 马颊站 | 10kV许堤线 | 西黄西160水利公变配电室1号配变 | 160 |  |  | 128
24 | 东昌供电中心 | 堂邑供电所 | 马颊站 | 10kV马棉线 | 北街南台 | 315 |  |  | 252
25 | 东昌供电中心 | 堂邑供电所 | 马颊站 | 10kV马棉线 | 文庙小区1号公变 | 630 |  |  | 504
26 | 东昌供电中心 | 堂邑供电所 | 马颊站 | 10kV五里线 | 10kV许堤线三里支20-14-05-06G三里台架变 | 200 |  |  | 160
27 | 东昌供电中心 | 堂邑供电所 | 马颊站 | 10kV王铺Ⅱ线 | 路东南台 | 400 |  |  | 320
28 | 东昌供电中心 | 堂邑供电所 | 马颊站 | 10kV王铺Ⅱ线 | 于庄 | 315 |  |  | 252
29 | 东昌供电中心 | 堂邑供电所 | 马颊站 | 10kV马棉线 | 南关中 | 400 |  |  | 320
30 | 东昌供电中心 | 堂邑供电所 | 马颊站 | 10kV马棉线 | 西关南台 | 400 |  |  | 320
31 | 东昌供电中心 | 堂邑供电所 | 马颊站 | 10kV马棉线 | 南关南南台 | 400 |  |  | 320
32 | 东昌供电中心 | 堂邑供电所 | 马颊站 | 10kV五里线 | 10kV许堤线五里台架变 | 200 |  |  | 160
33 | 东昌供电中心 | 堂邑供电所 | 马颊站 | 10kV罗屯Ⅱ线 | 10kV罗屯Ⅱ线陈庄东南柱上变 | 400 |  |  | 320
34 | 东昌供电中心 | 堂邑供电所 | 马颊站 | 10kV王铺Ⅰ线 | 宁庄 | 100 |  |  | 80
35 | 东昌供电中心 | 堂邑供电所 | 马颊站 | 10kV马棉线 | 10kV马棉线东关南台台架变 | 400 |  |  | 320
36 | 东昌供电中心 | 堂邑供电所 | 马颊站 | 10kV王铺Ⅱ线 | 周庄北西台 | 200 |  |  | 160
37 | 东昌供电中心 | 堂邑供电所 | 马颊站 | 10kV王铺Ⅱ线 | 乔庄东 | 315 |  |  | 252
38 | 东昌供电中心 | 堂邑供电所 | 马颊站 | 10kV王铺Ⅱ线 | 周庄西南水利公变箱式变1号配变 | 80 |  |  | 64
39 | 东昌供电中心 | 堂邑供电所 | 马颊站 | 10kV罗屯线 | 10kV罗屯线赵子营1号支53-09-08-01-16G赵子营1号井井通台架变 | 200 |  |  | 160
40 | 东昌供电中心 | 堂邑供电所 | 马颊站 | 10kV王铺Ⅱ线 | 10kV王铺Ⅰ线马庄1号支19-07-05G马庄1号井井通台架变 | 200 |  |  | 160
41 | 东昌供电中心 | 堂邑供电所 | 马颊站 | 10kV王铺Ⅱ线 | 10kV王铺Ⅰ线马庄2号支19-15G马庄2号井井通台架变 | 200 |  |  | 160
42 | 东昌供电中心 | 堂邑供电所 | 马颊站 | 10kV五里线 | 堂邑怡景园小区3号变压器 | 630 |  |  | 504
43 | 东昌供电中心 | 堂邑供电所 | 马颊站 | 10kV许堤线 | 西黄东160水利公变配电室1号配变 | 160 |  |  | 128
44 | 东昌供电中心 | 堂邑供电所 | 马颊站 | 10kV罗屯Ⅱ线 | 10kV罗屯线陈庄1号支23-12-08-02G陈庄1号井井通台架变 | 100 |  |  | 80
45 | 东昌供电中心 | 堂邑供电所 | 马颊站 | 10kV南黄线 | 10kV罗屯线塔下刘1号支23-70-25-06G塔下刘1号井井通台架变 | 50 |  |  | 40
46 | 东昌供电中心 | 堂邑供电所 | 马颊站 | 10kV许堤线 | 10kV许堤线军庄2#支71-41-12-04G军庄2#井井通台架变 | 100 |  |  | 80
47 | 东昌供电中心 | 堂邑供电所 | 马颊站 | 10kV王铺Ⅱ线 | 10kV王铺线乔庄支84A-03G乔庄2号井井通台架变 | 100 |  |  | 80
48 | 东昌供电中心 | 堂邑供电所 | 马颊站 | 10kV罗屯Ⅱ线 | 前肖水利公变配电室1号配变 | 125 |  |  | 100
49 | 东昌供电中心 | 堂邑供电所 | 马颊站 | 10kV许堤线 | 10kV许堤线路口2号支071-38A-04G堂邑镇路口2号井井通台架变 | 50 |  |  | 40
50 | 东昌供电中心 | 堂邑供电所 | 马颊站 | 10kV许堤线 | 浦屯160水利公变配电室1号配变 | 160 |  |  | 128
51 | 东昌供电中心 | 堂邑供电所 | 马颊站 | 10kV王铺Ⅱ线 | 周庄西水利公变箱式变1号配变 | 100 |  |  | 80
52 | 东昌供电中心 | 堂邑供电所 | 马颊站 | 10kV罗屯Ⅱ线 | 南黄水利公变 | 160 |  |  | 128
53 | 东昌供电中心 | 堂邑供电所 | 马颊站 | 10kV许堤线 | 张屯 | 200 |  |  | 160
54 | 东昌供电中心 | 堂邑供电所 | 马颊站 | 10kV许堤线 | 蒲屯北台 | 200 |  |  | 160
55 | 东昌供电中心 | 堂邑供电所 | 马颊站 | 10kV王铺Ⅰ线 | 马庄南台 | 160 |  |  | 128
56 | 东昌供电中心 | 堂邑供电所 | 马颊站 | 10kV罗屯线 | 苗庄 | 400 |  |  | 320
57 | 东昌供电中心 | 堂邑供电所 | 马颊站 | 10kV罗屯线 | 罗屯南台 | 315 |  |  | 252
58 | 东昌供电中心 | 堂邑供电所 | 马颊站 | 10kV罗屯线 | 罗屯中柱上变 | 400 |  |  | 320
59 | 东昌供电中心 | 堂邑供电所 | 马颊站 | 10kV罗屯Ⅱ线 | 斗西南台 | 400 |  |  | 320
60 | 东昌供电中心 | 堂邑供电所 | 马颊站 | 10kV马棉线 | 南关北 | 400 |  |  | 320
61 | 东昌供电中心 | 堂邑供电所 | 马颊站 | 10kV许堤线 | 付庄 | 200 |  |  | 160
62 | 东昌供电中心 | 堂邑供电所 | 马颊站 | 10kV罗屯线 | 10kV罗屯线罗屯北1台架变 | 200 |  |  | 160
63 | 东昌供电中心 | 堂邑供电所 | 马颊站 | 10kV许堤线 | 北关西台 | 200 |  |  | 160
64 | 东昌供电中心 | 堂邑供电所 | 马颊站 | 10kV马棉线 | 10kV马棉线北街北城墙台架变 | 200 |  |  | 160
65 | 东昌供电中心 | 堂邑供电所 | 马颊站 | 10kV五里线 | 10kV许堤线北常庄支20-17-11G教场李西台架变 | 400 |  |  | 320
66 | 东昌供电中心 | 堂邑供电所 | 马颊站 | 10kV马棉线 | 北街北台 | 315 |  |  | 252
67 | 东昌供电中心 | 堂邑供电所 | 马颊站 | 10kV罗屯线 | 罗屯社区 | 400 |  |  | 320
68 | 东昌供电中心 | 堂邑供电所 | 马颊站 | 10kV罗屯线 | 罗屯北2柱上变 | 400 |  |  | 320
69 | 东昌供电中心 | 堂邑供电所 | 马颊站 | 10kV罗屯Ⅱ线 | 10kV罗屯线朱庄台架变 | 200 |  |  | 160
70 | 东昌供电中心 | 堂邑供电所 | 马颊站 | 10kV许堤线 | 10kV许堤线坦场北台架变 | 200 |  |  | 160
71 | 东昌供电中心 | 堂邑供电所 | 马颊站 | 10kV罗屯线 | 10kV罗屯线陈庄东北支29-01-01G陈庄东北台架变 | 200 |  |  | 160
72 | 东昌供电中心 | 堂邑供电所 | 马颊站 | 10kV罗屯Ⅱ线 | 金庄 | 100 |  |  | 80
73 | 东昌供电中心 | 堂邑供电所 | 马颊站 | 10kV马棉线 | 10kV马棉线府前街西台架变 | 200 |  |  | 160
74 | 东昌供电中心 | 堂邑供电所 | 马颊站 | 10kV罗屯Ⅱ线 | 10kV罗屯线斗西1号支23-48-07-2G斗西1号井井通台架变 | 100 |  |  | 80
75 | 东昌供电中心 | 堂邑供电所 | 马颊站 | 10kV五里线 | 10kV许堤线张庄1号支20-21-02G张庄1号井井通台架变 | 50 |  |  | 40
76 | 东昌供电中心 | 堂邑供电所 | 马颊站 | 10kV许堤线 | 10kV许堤线付庄2号支71-49-7G付庄2号井井通台架变 | 50 |  |  | 40
77 | 东昌供电中心 | 堂邑供电所 | 马颊站 | 10kV南黄线 | 10kV罗屯线合庄1号支23-70-05-01G合庄1号井井通台架变 | 50 |  |  | 40
78 | 东昌供电中心 | 堂邑供电所 | 马颊站 | 10kV罗屯Ⅱ线 | 陈庄水利公变配电室2号配变 | 80 |  |  | 64
79 | 东昌供电中心 | 堂邑供电所 | 马颊站 | 10kV南黄线 | 10kV罗屯线高庄支23-86-04G高庄北台架变 | 200 |  |  | 160
80 | 东昌供电中心 | 堂邑供电所 | 马颊站 | 10kV王铺Ⅱ线 | 周庄南箱式变1号配变 | 100 |  |  | 80
81 | 东昌供电中心 | 堂邑供电所 | 马颊站 | 10kV王铺Ⅱ线 | 于庄西北水利公变箱式变1号配变 | 80 |  |  | 64
82 | 东昌供电中心 | 堂邑供电所 | 马颊站 | 10kV马棉线 | 南街 | 315 |  |  | 252
83 | 东昌供电中心 | 堂邑供电所 | 马颊站 | 10kV罗屯Ⅱ线 | 斗东南台 | 400 |  |  | 320
84 | 东昌供电中心 | 堂邑供电所 | 马颊站 | 10kV马棉线 | 10kV马棉线郝路庄支24-10G郝路庄台架变 | 400 |  |  | 320
85 | 东昌供电中心 | 堂邑供电所 | 马颊站 | 10kV许堤线 | 吕庄东台 | 200 |  |  | 160
86 | 东昌供电中心 | 堂邑供电所 | 马颊站 | 10kV罗屯Ⅱ线 | 肖刘 | 200 |  |  | 160
87 | 东昌供电中心 | 堂邑供电所 | 马颊站 | 10kV许堤线 | 许堤口 | 400 |  |  | 320
88 | 东昌供电中心 | 堂邑供电所 | 马颊站 | 10kV罗屯线 | 陈庄北台 | 200 |  |  | 160
89 | 东昌供电中心 | 堂邑供电所 | 马颊站 | 10kV罗屯Ⅱ线 | 前肖 | 200 |  |  | 160
90 | 东昌供电中心 | 堂邑供电所 | 马颊站 | 10kV许堤线 | 花园 | 400 |  |  | 320
91 | 东昌供电中心 | 堂邑供电所 | 马颊站 | 10kV许堤线 | 西黄 | 200 |  |  | 160
92 | 东昌供电中心 | 堂邑供电所 | 马颊站 | 10kV王铺Ⅰ线 | 乔庄西台 | 160 |  |  | 128
93 | 东昌供电中心 | 堂邑供电所 | 马颊站 | 10kV许堤线 | 牛庄 | 400 |  |  | 320
94 | 东昌供电中心 | 堂邑供电所 | 马颊站 | 10kV王铺Ⅱ线 | 闫洼 | 315 |  |  | 252
95 | 东昌供电中心 | 堂邑供电所 | 马颊站 | 10kV许堤线 | 张屯北柱上变 | 400 |  |  | 320
96 | 东昌供电中心 | 堂邑供电所 | 马颊站 | 10kV五里线 | 10kV许堤线五里西支20-47-08G五里西台架变 | 400 |  |  | 320
97 | 东昌供电中心 | 堂邑供电所 | 马颊站 | 10kV许堤线 | 坦场 | 200 |  |  | 160
98 | 东昌供电中心 | 堂邑供电所 | 马颊站 | 10kV许堤线 | 10kV许堤线西关1号支046-23A-03G堂邑镇西关1号井井通台架变 | 200 |  |  | 160
99 | 东昌供电中心 | 堂邑供电所 | 马颊站 | 10kV罗屯线 | 10kV罗屯线罗屯1号支53-09-11G罗屯1号井井通台架变 | 200 |  |  | 160
100 | 东昌供电中心 | 堂邑供电所 | 马颊站 | 10kV罗屯Ⅱ线 | 10kV罗屯线斗西3号支23-48-24-01-4G斗西3号井井通台架变 | 50 |  |  | 40
101 | 东昌供电中心 | 堂邑供电所 | 马颊站 | 10kV五里线 | 堂邑怡景园小区1号变压器 | 630 |  |  | 504
102 | 东昌供电中心 | 堂邑供电所 | 马颊站 | 10kV五里线 | 10kV许堤线路西支20-56-05A-07G路西01井井通台架变 | 100 |  |  | 80
103 | 东昌供电中心 | 堂邑供电所 | 马颊站 | 10kV五里线 | 10kV许堤线五里墩1#支20-53-13-04G五里墩1#井井通台架变 | 50 |  |  | 40
104 | 东昌供电中心 | 堂邑供电所 | 马颊站 | 10kV罗屯Ⅱ线 | 10kV罗屯线陈庄4号支23-14-08-10-20G陈庄4号井井通台架变 | 200 |  |  | 160
105 | 东昌供电中心 | 堂邑供电所 | 马颊站 | 10kV王铺Ⅰ线 | 10kV王铺线堂邑镇宁庄1号支22-03-02-05G宁庄1号井井通台架变 | 100 |  |  | 80
106 | 东昌供电中心 | 堂邑供电所 | 马颊站 | 10kV许堤线 | 苏堤口160水利公变配电室1号配变 | 160 |  |  | 128
107 | 东昌供电中心 | 堂邑供电所 | 马颊站 | 10kV王铺Ⅱ线 | 乔庄东北水利公变箱式变1号配变 | 160 |  |  | 128
108 | 东昌供电中心 | 堂邑供电所 | 马颊站 | 10kV王铺Ⅰ线 | 乔庄西水利公变箱式变1号配变 | 80 |  |  | 64
109 | 东昌供电中心 | 堂邑供电所 | 马颊站 | 10kV许堤线 | 许堤口西160公变配电室1号配变 | 160 |  |  | 128
110 | 东昌供电中心 | 堂邑供电所 | 马颊站 | 10kV王铺Ⅱ线 | 路东南水利公变箱式变1号配变 | 80 |  |  | 64
111 | 东昌供电中心 | 堂邑供电所 | 马颊站 | 10kV王铺Ⅱ线 | 赵营南台 | 200 |  |  | 160
112 | 东昌供电中心 | 堂邑供电所 | 马颊站 | 10kV五里线 | 北关东台 | 200 |  |  | 160
113 | 东昌供电中心 | 堂邑供电所 | 马颊站 | 10kV王铺Ⅱ线 | 10kV王铺线路西北台支110-08-05G路西北台台架变 | 200 |  |  | 160
114 | 东昌供电中心 | 堂邑供电所 | 马颊站 | 10kV马棉线 | 西街 | 400 |  |  | 320
115 | 东昌供电中心 | 堂邑供电所 | 马颊站 | 10kV马棉线 | 东街西 | 400 |  |  | 320
116 | 东昌供电中心 | 堂邑供电所 | 马颊站 | 10kV许堤线 | 冯庄 | 100 |  |  | 80
117 | 东昌供电中心 | 堂邑供电所 | 马颊站 | 10kV罗屯Ⅱ线 | 陈庄南台 | 200 |  |  | 160
118 | 东昌供电中心 | 堂邑供电所 | 马颊站 | 10kV五里线 | 10kV许堤线北常庄支20-17-33G南北庄台架变 | 100 |  |  | 80
119 | 东昌供电中心 | 堂邑供电所 | 马颊站 | 10kV王铺Ⅱ线 | 10kV王铺Ⅱ线乔庄东北台架变 | 400 |  |  | 320
120 | 东昌供电中心 | 堂邑供电所 | 马颊站 | 10kV马棉线 | 10kV马棉线北街商业街台架变 | 400 |  |  | 320
121 | 东昌供电中心 | 堂邑供电所 | 马颊站 | 10kV罗屯Ⅱ线 | 10kV罗屯线斗东南分支23-48-10-10-01-03G斗东北台架变 | 400 |  |  | 320
122 | 东昌供电中心 | 堂邑供电所 | 马颊站 | 10kV王铺Ⅱ线 | 10kV王铺Ⅱ线于庄东台架变 | 400 |  |  | 320
123 | 东昌供电中心 | 堂邑供电所 | 马颊站 | 10kV罗屯线 | 10kV罗屯线苗庄南台架变 | 400 |  |  | 320
124 | 东昌供电中心 | 堂邑供电所 | 马颊站 | 10kV王铺Ⅰ线 | 10kV王铺Ⅰ线马庄1#台架变 | 200 |  |  | 160
125 | 东昌供电中心 | 堂邑供电所 | 马颊站 | 10kV罗屯Ⅱ线 | 10kV罗屯线陈庄3号支23-14-08-16G陈庄3号井井通台架变 | 100 |  |  | 80
126 | 东昌供电中心 | 堂邑供电所 | 马颊站 | 10kV许堤线 | 10kV许堤线西关3号支38-02G堂邑镇西关3号井井通台架变 | 100 |  |  | 80
127 | 东昌供电中心 | 堂邑供电所 | 马颊站 | 10kV许堤线 | 10kV许堤线牛庄1#支46-33-03G牛庄1#井井通台架变 | 100 |  |  | 80
128 | 东昌供电中心 | 堂邑供电所 | 马颊站 | 10kV五里线 | 10kV许堤线南北常排灌支020-17-24-03G南北常井井通台架变 | 100 |  |  | 80
129 | 东昌供电中心 | 堂邑供电所 | 马颊站 | 10kV五里线 | 10kV许堤线五里墩3#支20-40-02G五里墩3#井井通台架变 | 50 |  |  | 40
130 | 东昌供电中心 | 堂邑供电所 | 马颊站 | 10kV南黄线 | 10kV罗屯线南黄1号支23-88-02G南黄1号井井通台架变 | 100 |  |  | 80
131 | 东昌供电中心 | 堂邑供电所 | 马颊站 | 10kV五里线 | 10kV许堤线张庄2号支20-31-02G张庄2号井井通台架变 | 50 |  |  | 40
132 | 东昌供电中心 | 堂邑供电所 | 马颊站 | 10kV许堤线 | 吕庄80水利公变配电室1号配变 | 80 |  |  | 64
133 | 东昌供电中心 | 堂邑供电所 | 马颊站 | 10kV许堤线 | 10kV许堤线路口1号支071-41-02A-04G堂邑镇路口1号井井通台架变 | 50 |  |  | 40
134 | 东昌供电中心 | 堂邑供电所 | 马颊站 | 10kV罗屯Ⅱ线 | 南黄 | 400 |  |  | 320
135 | 东昌供电中心 | 堂邑供电所 | 马颊站 | 10kV马棉线 | 10kV马棉线郝路庄支24-01G东关台架变 | 400 |  |  | 320
136 | 东昌供电中心 | 堂邑供电所 | 马颊站 | 10kV王铺Ⅱ线 | 路西 | 315 |  |  | 252
137 | 东昌供电中心 | 堂邑供电所 | 马颊站 | 10kV罗屯线 | 10kV罗屯线罗屯南1台架变 | 400 |  |  | 320
138 | 东昌供电中心 | 堂邑供电所 | 马颊站 | 10kV马棉线 | 东街东台 | 400 |  |  | 320
139 | 东昌供电中心 | 堂邑供电所 | 马颊站 | 10kV王铺Ⅱ线 | 10kV王铺Ⅱ线路西中台台架变 | 400 |  |  | 320
140 | 东昌供电中心 | 堂邑供电所 | 马颊站 | 10kV许堤线 | 10kV许堤线苏堤口支82-68G苏堤口西台架变 | 400 |  |  | 320
141 | 东昌供电中心 | 堂邑供电所 | 马颊站 | 10kV罗屯Ⅱ线 | 10kV罗屯线曲庄配电变压器 | 200 |  |  | 160
142 | 东昌供电中心 | 堂邑供电所 | 马颊站 | 10kV罗屯Ⅱ线 | 10kV罗屯线陈庄东支23-11A-07G陈庄东台架变 | 315 |  |  | 252
143 | 东昌供电中心 | 堂邑供电所 | 马颊站 | 10kV五里线 | 教场李 | 400 |  |  | 320
144 | 东昌供电中心 | 堂邑供电所 | 马颊站 | 10kV南黄线 | 10kV罗屯线合庄南台架变 | 400 |  |  | 320
145 | 东昌供电中心 | 堂邑供电所 | 马颊站 | 10kV马棉线 | 南街北配电变压器 | 400 |  |  | 320
146 | 东昌供电中心 | 堂邑供电所 | 马颊站 | 10kV五里线 | 张庄 | 400 |  |  | 320
147 | 东昌供电中心 | 堂邑供电所 | 马颊站 | 10kV许堤线 | 10kV许堤线付庄支71-02-08G张屯东台架变 | 200 |  |  | 160
148 | 东昌供电中心 | 堂邑供电所 | 马颊站 | 10kV许堤线 | 10kV许堤线许堤口北支126-05G许堤口北台架变 | 200 |  |  | 160
149 | 东昌供电中心 | 堂邑供电所 | 马颊站 | 10kV南黄线 | 10kV罗屯线塔下刘支23-68-22G塔下刘西台台架变 | 400 |  |  | 320
150 | 东昌供电中心 | 堂邑供电所 | 马颊站 | 10kV罗屯Ⅱ线 | 10kV罗屯线陈庄5号支23-14-08-10-13-05G陈庄5号井井通台架变 | 200 |  |  | 160
151 | 东昌供电中心 | 堂邑供电所 | 马颊站 | 10kV罗屯线 | 10kV罗屯线赵子营2号支53-09-08-01-9-17G赵子营2号井井通台架变 | 100 |  |  | 80
152 | 东昌供电中心 | 堂邑供电所 | 马颊站 | 10kV罗屯Ⅱ线 | 10kV罗屯线堂邑镇斗东3号支23-48-10-10-03-03G堂邑镇斗东3号井井通台架变 | 100 |  |  | 80
153 | 东昌供电中心 | 堂邑供电所 | 马颊站 | 10kV王铺Ⅱ线 | 路东东北水利公变箱式变1号配变 | 80 |  |  | 64
154 | 东昌供电中心 | 堂邑供电所 | 马颊站 | 10kV罗屯线 | 10kV罗屯线肖庙1号支45A-5G肖庙一号井井通台架变 | 100 |  |  | 80
155 | 东昌供电中心 | 堂邑供电所 | 马颊站 | 10kV王铺Ⅱ线 | 10kV王铺Ⅰ线于庄2号支75-44-18-04G于庄2号井井通台架变 | 100 |  |  | 80
156 | 东昌供电中心 | 堂邑供电所 | 马颊站 | 10kV罗屯线 | 10kV罗屯线堂邑镇栾庄1号支22-03-13G堂邑镇栾庄1号井井通台架变 | 200 |  |  | 160
157 | 东昌供电中心 | 堂邑供电所 | 马颊站 | 10kV罗屯线 | 10kV罗屯线赵子营3号支53-09-08-01-9-10-9G赵子营3号井井通台架变 | 200 |  |  | 160
158 | 东昌供电中心 | 堂邑供电所 | 马颊站 | 10kV罗屯Ⅱ线 | 10kV罗屯线陈庄2号支23-06-02G陈庄2号井井通台架变 | 100 |  |  | 80
159 | 东昌供电中心 | 堂邑供电所 | 马颊站 | 10kV罗屯Ⅱ线 | 10kV罗屯线堂邑镇斗东1号支23-48-10-13-10G堂邑镇斗东1号井井通台架变 | 100 |  |  | 80
160 | 东昌供电中心 | 堂邑供电所 | 马颊站 | 10kV许堤线 | 花园水利公变配电室1号配变 | 160 |  |  | 128
161 | 东昌供电中心 | 堂邑供电所 | 马颊站 | 10kV五里线 | 堂邑怡景园小区2号变压器 | 630 |  |  | 504
162 | 东昌供电中心 | 堂邑供电所 | 马颊站 | 10kV南黄线 | 塔下刘 | 400 |  |  | 320
163 | 东昌供电中心 | 堂邑供电所 | 马颊站 | 10kV王铺Ⅰ线 | 10kV王铺Ⅰ线杨庙台架变 | 200 |  |  | 160
164 | 东昌供电中心 | 堂邑供电所 | 马颊站 | 10kV王铺Ⅱ线 | 10kV王铺Ⅱ线周庄东台架变 | 400 |  |  | 320
165 | 东昌供电中心 | 堂邑供电所 | 马颊站 | 10kV王铺Ⅱ线 | 10kV王铺线赵营北支59-02-09G赵营北台架变 | 200 |  |  | 160
166 | 东昌供电中心 | 堂邑供电所 | 马颊站 | 10kV马棉线 | 10kV马棉线北街广场台架变 | 400 |  |  | 320
167 | 东昌供电中心 | 堂邑供电所 | 马颊站 | 10kV王铺Ⅰ线 | 刘庄 | 400 |  |  | 320
168 | 东昌供电中心 | 堂邑供电所 | 马颊站 | 10kV罗屯线 | 罗屯 | 315 |  |  | 252
169 | 东昌供电中心 | 堂邑供电所 | 马颊站 | 10kV罗屯Ⅱ线 | 合庄 | 400 |  |  | 320
170 | 东昌供电中心 | 堂邑供电所 | 马颊站 | 10kV罗屯Ⅱ线 | 苗庄水利公变配电室1号配变 | 125 |  |  | 100
171 | 东昌供电中心 | 堂邑供电所 | 马颊站 | 10kV王铺Ⅱ线 | 乔庄东南水利公变箱式变1号配变 | 80 |  |  | 64
172 | 东昌供电中心 | 堂邑供电所 | 马颊站 | 10kV罗屯Ⅱ线 | 肖李庄 | 200 |  |  | 160
173 | 东昌供电中心 | 堂邑供电所 | 马颊站 | 10kV罗屯线 | 罗屯4号井柱上变 | 400 |  |  | 320
174 | 东昌供电中心 | 堂邑供电所 | 马颊站 | 10kV五里线 | 10kV许堤线五里墩2#支20-53-13-04-06G五里墩2#井井通台架变 | 50 |  |  | 40
175 | 东昌供电中心 | 堂邑供电所 | 马颊站 | 10kV王铺Ⅰ线 | 10kV王铺线刘庄2号支32-12-03G刘庄2号井井通台架变 | 100 |  |  | 80
176 | 东昌供电中心 | 堂邑供电所 | 马颊站 | 10kV罗屯Ⅱ线 | 10kV罗屯线堂邑镇斗东4号支23-48-10-08-03G堂邑镇斗东4号井井通台架变 | 100 |  |  | 80
177 | 东昌供电中心 | 堂邑供电所 | 马颊站 | 10kV许堤线 | 10kV许堤线西关2号支046-14A-09G堂邑镇西关2号井井通台架变 | 100 |  |  | 80
178 | 东昌供电中心 | 堂邑供电所 | 马颊站 | 10kV王铺Ⅱ线 | 10kV王铺Ⅰ线于庄1号支75-44-13-03G于庄1号井井通台架变 | 100 |  |  | 80
179 | 东昌供电中心 | 堂邑供电所 | 马颊站 | 10kV许堤线 | 10kV许堤线堂邑镇西街1号支46-08A-05G堂邑镇西街1号井井通台架变 | 100 |  |  | 80
180 | 东昌供电中心 | 堂邑供电所 | 马颊站 | 10kV王铺Ⅱ线 | 10kV王铺线路东2号支093-21-11G路东2号井井通台架变 | 50 |  |  | 40
181 | 东昌供电中心 | 堂邑供电所 | 马颊站 | 10kV王铺Ⅰ线 | 10kV王铺Ⅰ线马庄2#台架变 | 200 |  |  | 160
182 | 东昌供电中心 | 堂邑供电所 | 马颊站 | 10kV王铺Ⅱ线 | 路西西北水利公变箱式变1号配变 | 160 |  |  | 128
183 | 东昌供电中心 | 堂邑供电所 | 马颊站 | 10kV王铺Ⅱ线 | 于庄东北水利公变箱式变1号配变 | 100 |  |  | 80
184 | 东昌供电中心 | 堂邑供电所 | 马颊站 | 10kV五里线 | 10kV许堤线吕庄支20-11-02G吕庄井井通台架变 | 100 |  |  | 80
185 | 东昌供电中心 | 堂邑供电所 | 马颊站 | 10kV许堤线 | 牛庄水利台架公变柱上变 | 80 |  |  | 64
186 | 东昌供电中心 | 堂邑供电所 | 马颊站 | 10kV王铺Ⅱ线 | 闫洼水利公变箱式变1号配变 | 100 |  |  | 80
187 | 东昌供电中心 | 堂邑供电所 | 马颊站 | 10kV南黄线 | 高庄 | 400 |  |  | 320
188 | 东昌供电中心 | 堂邑供电所 | 马颊站 | 10kV许堤线 | 路口 | 200 |  |  | 160
189 | 东昌供电中心 | 堂邑供电所 | 马颊站 | 10kV许堤线 | 军庄 | 200 |  |  | 160
190 | 东昌供电中心 | 堂邑供电所 | 马颊站 | 10kV许堤线 | 10kV许堤线牛庄台架变 | 200 |  |  | 160
191 | 东昌供电中心 | 堂邑供电所 | 马颊站 | 10kV许堤线 | 10kV许堤线苏堤口支82-33-04G三合台架变 | 400 |  |  | 320
192 | 东昌供电中心 | 堂邑供电所 | 马颊站 | 10kV罗屯线 | 罗屯3号井柱上变 | 400 |  |  | 320
193 | 东昌供电中心 | 堂邑供电所 | 马颊站 | 10kV王铺Ⅰ线 | 10kV王铺Ⅰ线乔庄西南台架变 | 400 |  |  | 320
194 | 东昌供电中心 | 堂邑供电所 | 马颊站 | 10kV马棉线 | 南关南北台 | 630 |  |  | 504
195 | 东昌供电中心 | 堂邑供电所 | 马颊站 | 10kV王铺Ⅱ线 | 周庄西台 | 315 |  |  | 252
196 | 东昌供电中心 | 堂邑供电所 | 马颊站 | 10kV罗屯Ⅱ线 | 10kV罗屯线斗西分支23-16G斗西北台架变 | 400 |  |  | 320
197 | 东昌供电中心 | 堂邑供电所 | 马颊站 | 10kV王铺Ⅱ线 | 路西西南水利公变箱式变1号配变 | 100 |  |  | 80
198 | 东昌供电中心 | 堂邑供电所 | 马颊站 | 10kV罗屯线 | 肖庙 | 200 |  |  | 160
199 | 东昌供电中心 | 堂邑供电所 | 马颊站 | 10kV许堤线 | 苏堤口 | 400 |  |  | 320
200 | 东昌供电中心 | 堂邑供电所 | 马颊站 | 10kV罗屯Ⅱ线 | 10kV罗屯线堂邑镇斗东2号支23-48-10-13-04-06G堂邑镇斗东2号井井通台架变 | 100 |  |  | 80
201 | 东昌供电中心 | 堂邑供电所 | 马颊站 | 10kV罗屯Ⅱ线 | 朱庄 | 200 |  |  | 160
202 | 东昌供电中心 | 堂邑供电所 | 马颊站 | 10kV王铺Ⅱ线 | 10kV王铺线路东1号支093-02-07G路东1号井井通台架变 | 100 |  |  | 80
203 | 东昌供电中心 | 堂邑供电所 | 马颊站 | 10kV五里线 | 10kV许堤线北关支20-17-29-10G北关井井通台架变 | 100 |  |  | 80
204 | 东昌供电中心 | 堂邑供电所 | 马颊站 | 10kV罗屯Ⅱ线 | 陈庄水利公变配电室1号配变 | 80 |  |  | 64
205 | 东昌供电中心 | 堂邑供电所 | 马颊站 | 10kV罗屯Ⅱ线 | 10kV罗屯线斗西2号支23-48-24-04-11G斗西2号井井通台架变 | 100 |  |  | 80
206 | 东昌供电中心 | 堂邑供电所 | 马颊站 | 10kV许堤线 | 许堤口东160水利公变配电室1号配变 | 160 |  |  | 128
207 | 东昌供电中心 | 堂邑供电所 | 马颊站 | 10kV许堤线 | 花园水利80公变配电室1号配变 | 80 |  |  | 64
208 | 东昌供电中心 | 堂邑供电所 | 马颊站 | 10kV王铺Ⅰ线 | 马庄农排公变配电室1号配变 | 80 |  |  | 64
209 | 东昌供电中心 | 堂邑供电所 | 马颊站 | 10kV王铺Ⅱ线 | 10kV王铺线乔庄支68A-12G乔庄1号井井通台架变 | 100 |  |  | 80
210 | 东昌供电中心 | 堂邑供电所 | 马颊站 | 10kV王铺Ⅰ线 | 10kV王铺线堂邑镇宁庄2号支23-02G宁庄2号井井通台架变 | 50 |  |  | 40
211 | 东昌供电中心 | 堂邑供电所 | 马颊站 | 10kV许堤线 | 宁常庄 | 100 |  |  | 80
212 | [8 empty] | 0
213 | [8 empty] | 0
214 | [8 empty] | 0
215 | [8 empty] | 0
216 | [8 empty] | 0
217 | [8 empty] | 0
218 | [8 empty] | 0
219 | [8 empty] | 0
220 | [8 empty] | 0
221 | [8 empty] | 0
222 | [8 empty] | 0
223 | [8 empty] | 0
224 | [8 empty] | 0
225 | [8 empty] | 0
226 | [8 empty] | 0
227 | [8 empty] | 0
228 | [8 empty] | 0
229 | [8 empty] | 0
230 | [8 empty] | 0
231 | [8 empty] | 0
232 | [8 empty] | 0
233 | [8 empty] | 0
234 | [8 empty] | 0
235 | [8 empty] | 0
236 | [8 empty] | 0
237 | [8 empty] | 0
238 | [8 empty] | 0
239 | [8 empty] | 0
240 | [8 empty] | 0
241 | [8 empty] | 0
242 | [8 empty] | 0
243 | [8 empty] | 0
244 | [8 empty] | 0
245 | [8 empty] | 0
246 | [8 empty] | 0
247 | [8 empty] | 0
248 | [8 empty] | 0
249 | [8 empty] | 0
250 | [8 empty] | 0
251 | [8 empty] | 0
252 | [8 empty] | 0
253 | [8 empty] | 0
254 | [8 empty] | 0
255 | [8 empty] | 0
256 | [8 empty] | 0
257 | [8 empty] | 0
258 | [8 empty] | 0
259 | [8 empty] | 0
260 | [8 empty] | 0
261 | [8 empty] | 0
262 | [8 empty] | 0
263 | [8 empty] | 0
264 | [8 empty] | 0
265 | [8 empty] | 0
266 | [8 empty] | 0
267 | [8 empty] | 0
268 | [8 empty] | 0
269 | [8 empty] | 0
270 | [8 empty] | 0
271 | [8 empty] | 0
272 | [8 empty] | 0
273 | [8 empty] | 0
274 | [8 empty] | 0
275 | [8 empty] | 0
276 | [8 empty] | 0
277 | [8 empty] | 0
278 | [8 empty] | 0
279 | [8 empty] | 0
280 | [8 empty] | 0
281 | [8 empty] | 0
282 | [8 empty] | 0
283 | [8 empty] | 0
284 | [8 empty] | 0
285 | [8 empty] | 0
286 | [8 empty] | 0
287 | [8 empty] | 0
288 | [8 empty] | 0
289 | [8 empty] | 0
290 | [8 empty] | 0
291 | [8 empty] | 0
292 | [8 empty] | 0
293 | [8 empty] | 0
294 | [8 empty] | 0
295 | [8 empty] | 0
296 | [8 empty] | 0
297 | [8 empty] | 0
298 | [8 empty] | 0
299 | [8 empty] | 0
300 | [8 empty] | 0
301 | [8 empty] | 0
302 | [8 empty] | 0
303 | [8 empty] | 0
304 | [8 empty] | 0
305 | [8 empty] | 0
306 | [8 empty] | 0
307 | [8 empty] | 0
308 | [8 empty] | 0
309 | [8 empty] | 0
310 | [8 empty] | 0
311 | [8 empty] | 0
312 | [8 empty] | 0
313 | [8 empty] | 0
314 | [8 empty] | 0
315 | [8 empty] | 0
316 | [8 empty] | 0
317 | [8 empty] | 0
318 | [8 empty] | 0
319 | [8 empty] | 0
320 | [8 empty] | 0
321 | [8 empty] | 0
322 | [8 empty] | 0
323 | [8 empty] | 0
324 | [8 empty] | 0
325 | [8 empty] | 0
326 | [8 empty] | 0
327 | [8 empty] | 0
328 | [8 empty] | 0
329 | [8 empty] | 0
330 | [8 empty] | 0
331 | [8 empty] | 0
332 | [8 empty] | 0
333 | [8 empty] | 0
334 | [8 empty] | 0
335 | [8 empty] | 0
336 | [8 empty] | 0
337 | [8 empty] | 0
338 | [8 empty] | 0
339 | [8 empty] | 0
340 | [8 empty] | 0
341 | [8 empty] | 0
342 | [8 empty] | 0
343 | [8 empty] | 0
344 | [8 empty] | 0
345 | [8 empty] | 0
346 | [8 empty] | 0
347 | [8 empty] | 0
348 | [8 empty] | 0
349 | [8 empty] | 0
350 | [8 empty] | 0
351 | [8 empty] | 0
352 | [8 empty] | 0
353 | [8 empty] | 0
354 | [8 empty] | 0
355 | [8 empty] | 0
356 | [8 empty] | 0
357 | [8 empty] | 0
358 | [8 empty] | 0
359 | [8 empty] | 0
360 | [8 empty] | 0
361 | [8 empty] | 0
362 | [8 empty] | 0
363 | [8 empty] | 0
364 | [8 empty] | 0
365 | [8 empty] | 0
366 | [8 empty] | 0
367 | [8 empty] | 0
368 | [8 empty] | 0
369 | [8 empty] | 0
370 | [8 empty] | 0
371 | [8 empty] | 0
372 | [8 empty] | 0
373 | [8 empty] | 0
374 | [8 empty] | 0
375 | [8 empty] | 0
376 | [8 empty] | 0
377 | [8 empty] | 0
378 | [8 empty] | 0
379 | [8 empty] | 0
380 | [8 empty] | 0
381 | [8 empty] | 0
382 | [8 empty] | 0
383 | [8 empty] | 0
384 | [8 empty] | 0
385 | [8 empty] | 0
386 | [8 empty] | 0
387 | [8 empty] | 0
388 | [8 empty] | 0
389 | [8 empty] | 0
390 | [8 empty] | 0
391 | [8 empty] | 0
392 | [8 empty] | 0
393 | [8 empty] | 0
394 | [8 empty] | 0
395 | [8 empty] | 0
396 | [8 empty] | 0
397 | [8 empty] | 0
398 | [8 empty] | 0
399 | [8 empty] | 0
400 | [8 empty] | 0
401 | [8 empty] | 0
402 | [8 empty] | 0
403 | [8 empty] | 0
404 | [8 empty] | 0
405 | [8 empty] | 0
406 | [8 empty] | 0
407 | [8 empty] | 0
408 | [8 empty] | 0
409 | [8 empty] | 0
410 | [8 empty] | 0
411 | [8 empty] | 0
412 | [8 empty] | 0
413 | [8 empty] | 0
414 | [8 empty] | 0
415 | [8 empty] | 0
416 | [8 empty] | 0
417 | [8 empty] | 0
418 | [8 empty] | 0
419 | [8 empty] | 0
420 | [8 empty] | 0
421 | [8 empty] | 0
422 | [8 empty] | 0
423 | [8 empty] | 0
424 | [8 empty] | 0
425 | [8 empty] | 0
426 | [8 empty] | 0
427 | [8 empty] | 0
428 | [8 empty] | 0
429 | [8 empty] | 0
430 | [8 empty] | 0
431 | [8 empty] | 0
432 | [8 empty] | 0
433 | [8 empty] | 0
434 | [8 empty] | 0
435 | [8 empty] | 0
436 | [8 empty] | 0
437 | [8 empty] | 0
438 | [8 empty] | 0
439 | [8 empty] | 0
440 | [8 empty] | 0
441 | [8 empty] | 0
442 | [8 empty] | 0
443 | [8 empty] | 0
444 | [8 empty] | 0
445 | [8 empty] | 0
446 | [8 empty] | 0
447 | [8 empty] | 0
448 | [8 empty] | 0
449 | [8 empty] | 0
450 | [8 empty] | 0
451 | [8 empty] | 0
452 | [8 empty] | 0
453 | [8 empty] | 0
454 | [8 empty] | 0
455 | [8 empty] | 0
456 | [8 empty] | 0
457 | [8 empty] | 0
458 | [8 empty] | 0
459 | [8 empty] | 0
460 | [8 empty] | 0
461 | [8 empty] | 0
462 | [8 empty] | 0
463 | [8 empty] | 0
464 | [8 empty] | 0
465 | [8 empty] | 0
466 | [8 empty] | 0
467 | [8 empty] | 0
468 | [8 empty] | 0
469 | [8 empty] | 0
470 | [8 empty] | 0
471 | [8 empty] | 0
472 | [8 empty] | 0
473 | [8 empty] | 0
474 | [8 empty] | 0
475 | [8 empty] | 0
476 | [8 empty] | 0
477 | [8 empty] | 0
478 | [8 empty] | 0
479 | [8 empty] | 0
480 | [8 empty] | 0
481 | [8 empty] | 0
482 | [8 empty] | 0
483 | [8 empty] | 0
484 | [8 empty] | 0
485 | [8 empty] | 0
486 | [8 empty] | 0
487 | [8 empty] | 0
488 | [8 empty] | 0
489 | [8 empty] | 0
490 | [8 empty] | 0
491 | [8 empty] | 0
492 | [8 empty] | 0
493 | [8 empty] | 0
494 | [8 empty] | 0
495 | [8 empty] | 0
496 | [8 empty] | 0
497 | [8 empty] | 0
498 | [8 empty] | 0
499 | [8 empty] | 0
500 | [8 empty] | 0
501 | [8 empty] | 0
502 | [8 empty] | 0
503 | [8 empty] | 0
504 | [8 empty] | 0
505 | [8 empty] | 0
506 | [8 empty] | 0

## 附表 公用配变侧光伏可开放容量测算（沙镇） (hidden)
填报说明： |  |  |  |  | 统计范围为所有公变台区，附件中仅包含已接入光伏的公变台区情况，需补充未接入光伏的台区明细。 | 可由附件1导出数据 | 可由附件1导出数据 | 可由附件1导出数据 | 额定容量*0.8-已接入光伏容量
序号 | 单位 | 供电所 | 所属变电站 | 所属馈线 | 公变台区名称 | 额定容量 | 已接入发电户数 | 已接入光伏容量（含已申请） | 可开放容量容量(kW)
例1 | 东昌供电中心 | 候营供电所 | 候营站 | 10kV侯北Ⅱ线 | 张屯南 | 400 | 19 | 455.895 | -135.895
例2 | 东昌供电中心 | 候营供电所 | 候营站 | 10kV侯北Ⅱ线 | 孟庄西 | 400 | 17 | 507.89 | -187.89
1 | 东昌供电中心 | 沙镇供电所 | 大张站 | 10kV鸡厂线 | 朱庄 | 400 |  |  | 320
2 | 东昌供电中心 | 沙镇供电所 | 范庄站 | 10kV耿海线 | 皋冯庄 | 200 |  |  | 160
3 | 东昌供电中心 | 沙镇供电所 | 大张站 | 10kV大吕线 | 10kV大吕线庞家南台架变 | 400 |  |  | 320
4 | 东昌供电中心 | 沙镇供电所 | 范庄站 | 10kV耿海线 | 孙丰南 | 315 |  |  | 252
5 | 东昌供电中心 | 沙镇供电所 | 范庄站 | 10kV耿海线 | 耿海 | 400 |  |  | 320
6 | 东昌供电中心 | 沙镇供电所 | 大张站 | 10kV宋庄线 | 10kV宋庄线李知洲北台架变 | 400 |  |  | 320
7 | 东昌供电中心 | 沙镇供电所 | 范庄站 | 10kV梁庄线 | 扈庄 | 400 |  |  | 320
8 | 东昌供电中心 | 沙镇供电所 | 大张站 | 10kV大吕线 | 10kV大吕线西支104-05G大吕西台架变 | 200 |  |  | 160
9 | 东昌供电中心 | 沙镇供电所 | 大张站 | 10kV鸡厂线 | 庄户南 | 315 |  |  | 252
10 | 东昌供电中心 | 沙镇供电所 | 大张站 | 10kV大吕线 | 堂坊西 | 400 |  |  | 320
11 | 东昌供电中心 | 沙镇供电所 | 范庄站 | 10kV耿海Ⅱ线 | 沙西 | 315 |  |  | 252
12 | 东昌供电中心 | 沙镇供电所 | 范庄站 | 10kV梁庄线 | 后高 | 200 |  |  | 160
13 | 东昌供电中心 | 沙镇供电所 | 范庄站 | 10kV后王线 | 后李北 | 315 |  |  | 252
14 | 东昌供电中心 | 沙镇供电所 | 范庄站 | 10kV耿海线 | 10kV耿海线西庞西台架变 | 400 |  |  | 320
15 | 东昌供电中心 | 沙镇供电所 | 范庄站 | 10kV耿海线 | 10kV耿海线任王堂台架变 | 400 |  |  | 320
16 | 东昌供电中心 | 沙镇供电所 | 大张站 | 10kV宋庄线 | 杨宇 | 200 |  |  | 160
17 | 东昌供电中心 | 沙镇供电所 | 范庄站 | 10kV钱庄线 | 10kV钱庄线前李台架变柱上变 | 400 |  |  | 320
18 | 东昌供电中心 | 沙镇供电所 | 范庄站 | 10kV梁庄线 | 10kV梁庄线东陈海台架变 | 200 |  |  | 160
19 | 东昌供电中心 | 沙镇供电所 | 大张站 | 10kV鸡厂线 | 齐楼南 | 400 |  |  | 320
20 | 东昌供电中心 | 沙镇供电所 | 范庄站 | 10kV后王线 | 吕集 | 315 |  |  | 252
21 | 东昌供电中心 | 沙镇供电所 | 范庄站 | 10kV耿海Ⅱ线 | 沙南东1 | 200 |  |  | 160
22 | 东昌供电中心 | 沙镇供电所 | 范庄站 | 10kV耿海线 | 黄西南 | 200 |  |  | 160
23 | 东昌供电中心 | 沙镇供电所 | 大张站 | 10kV大吕线 | 大张八队 | 200 |  |  | 160
24 | 东昌供电中心 | 沙镇供电所 | 范庄站 | 10kV耿海Ⅱ线 | 苗庄 | 400 |  |  | 320
25 | 东昌供电中心 | 沙镇供电所 | 大张站 | 10kV大吕线 | 弯里 | 315 |  |  | 252
26 | 东昌供电中心 | 沙镇供电所 | 大张站 | 10kV鸡厂线 | 前化 | 315 |  |  | 252
27 | 东昌供电中心 | 沙镇供电所 | 范庄站 | 10kV耿海Ⅱ线 | 10kV耿海Ⅱ线沙东台架变 | 400 |  |  | 320
28 | 东昌供电中心 | 沙镇供电所 | 大张站 | 10kV宋庄线 | 10kV宋庄线菜园西台架变 | 400 |  |  | 320
29 | 东昌供电中心 | 沙镇供电所 | 范庄站 | 10kV耿海线 | 王堂西 | 200 |  |  | 160
30 | 东昌供电中心 | 沙镇供电所 | 大张站 | 10kV大吕线 | 10kV大吕线湾里4号台架变 | 400 |  |  | 320
31 | 东昌供电中心 | 沙镇供电所 | 范庄站 | 10kV耿海Ⅱ线 | 10kV耿海线沙南西支51-15-10-01G沙南西台架变 | 400 |  |  | 320
32 | 东昌供电中心 | 沙镇供电所 | 大张站 | 10kV大吕线 | 徐庄西 | 200 |  |  | 160
33 | 东昌供电中心 | 沙镇供电所 | 范庄站 | 10kV耿海线 | 朱台南 | 160 |  |  | 128
34 | 东昌供电中心 | 沙镇供电所 | 范庄站 | 10kV梁庄线 | 10kV梁庄线徐连彩台架变 | 200 |  |  | 160
35 | 东昌供电中心 | 沙镇供电所 | 范庄站 | 10kV耿海Ⅱ线 | 沙镇镇政府 | 500 |  |  | 400
36 | 东昌供电中心 | 沙镇供电所 | 范庄站 | 10kV耿海Ⅱ线 | 沙北 | 400 |  |  | 320
37 | 东昌供电中心 | 沙镇供电所 | 范庄站 | 10kV梁庄线 | 10kV梁庄线扈庄台架变 | 400 |  |  | 320
38 | 东昌供电中心 | 沙镇供电所 | 大张站 | 10kV宋庄线 | 后郭 | 200 |  |  | 160
39 | 东昌供电中心 | 沙镇供电所 | 范庄站 | 10kV钱庄线 | 安庄 | 200 |  |  | 160
40 | 东昌供电中心 | 沙镇供电所 | 大张站 | 10kV大吕线 | 湾里南 | 200 |  |  | 160
41 | 东昌供电中心 | 沙镇供电所 | 大张站 | 10kV鸡厂线 | 庄户西 | 400 |  |  | 320
42 | 东昌供电中心 | 沙镇供电所 | 范庄站 | 10kV梁庄线 | 史宋 | 100 |  |  | 80
43 | 东昌供电中心 | 沙镇供电所 | 范庄站 | 10kV耿海线 | 朱南北 | 200 |  |  | 160
44 | 东昌供电中心 | 沙镇供电所 | 大张站 | 10kV宋庄线 | 白庄东 | 200 |  |  | 160
45 | 东昌供电中心 | 沙镇供电所 | 范庄站 | 10kV后王线 | 苇元 | 200 |  |  | 160
46 | 东昌供电中心 | 沙镇供电所 | 大张站 | 10kV宋庄线 | 10kV宋庄线牛家南台架变 | 200 |  |  | 160
47 | 东昌供电中心 | 沙镇供电所 | 范庄站 | 10kV耿海线 | 10kV耿海线西庞东支117-13G西庞东台架变 | 200 |  |  | 160
48 | 东昌供电中心 | 沙镇供电所 | 大张站 | 10kV大吕线 | 10kV大吕线徐庄西支56-02-10G徐庄西台架变 | 200 |  |  | 160
49 | 东昌供电中心 | 沙镇供电所 | 大张站 | 10kV宋庄线 | 绳家 | 315 |  |  | 252
50 | 东昌供电中心 | 沙镇供电所 | 范庄站 | 10kV耿海线 | 任庄农排1号公变（井井通）配电室1号配变 | 160 |  |  | 128
51 | 东昌供电中心 | 沙镇供电所 | 大张站 | 10kV鸡厂线 | 10kV鸡厂线庄户支69-22-10G庄户1号井井通台架变 | 200 |  |  | 160
52 | 东昌供电中心 | 沙镇供电所 | 范庄站 | 10kV耿海Ⅱ线 | 阳光佳园 | 315 |  |  | 252
53 | 东昌供电中心 | 沙镇供电所 | 大张站 | 10kV大吕线 | 10kV大吕线朱堂北西柱上变 | 400 |  |  | 320
54 | 东昌供电中心 | 沙镇供电所 | 范庄站 | 10kV后王线 | 10kV后王线贾楼支50-05-16G贾楼1号煤改电台架变 | 400 |  |  | 320
55 | 东昌供电中心 | 沙镇供电所 | 范庄站 | 10kV梁庄线 | 东陈海 | 200 |  |  | 160
56 | 东昌供电中心 | 沙镇供电所 | 大张站 | 10kV育红线 | 王化西 | 400 |  |  | 320
57 | 东昌供电中心 | 沙镇供电所 | 大张站 | 10kV大吕线 | 10kV大吕线小吕台架变 | 400 |  |  | 320
58 | 东昌供电中心 | 沙镇供电所 | 范庄站 | 10kV耿海线 | 郭庄千亿斤粮食3号公变箱式变1号配变 | 80 |  |  | 64
59 | 东昌供电中心 | 沙镇供电所 | 范庄站 | 10kV梁庄线 | 10kV梁庄线朱东02支135A-21G朱东02井井通台架变 | 200 |  |  | 160
60 | 东昌供电中心 | 沙镇供电所 | 范庄站 | 10kV耿海线 | 10kV耿海线朱东01支165-14-10-14G朱东01井井通台架变 | 100 |  |  | 80
61 | 东昌供电中心 | 沙镇供电所 | 范庄站 | 10kV耿海Ⅱ线 | 10kV后王线油坊支50-43-05G油坊01井井通台架变 | 100 |  |  | 80
62 | 东昌供电中心 | 沙镇供电所 | 范庄站 | 10kV后王线 | 前刘千亿斤粮食1号公变（井井通）箱式变1号配变 | 50 |  |  | 40
63 | 东昌供电中心 | 沙镇供电所 | 范庄站 | 10kV耿海线 | 10kV耿海线王桐东千亿斤粮食1号公变箱式变1号配变 | 80 |  |  | 64
64 | 东昌供电中心 | 沙镇供电所 | 范庄站 | 10kV钱庄线 | 前李千亿斤粮食1号公变箱式变1号配变 | 50 |  |  | 40
65 | 东昌供电中心 | 沙镇供电所 | 大张站 | 10kV大吕线 | 10kV大吕线徐庄高标准柱上变 | 250 |  |  | 200
66 | 东昌供电中心 | 沙镇供电所 | 范庄站 | 10kV耿海线 | 朱东千亿斤粮食2号公变（井井通）箱式变1号配变 | 50 |  |  | 40
67 | 东昌供电中心 | 沙镇供电所 | 范庄站 | 10kV耿海线 | 王庄千亿斤粮食2号公变箱式变1号配变 | 50 |  |  | 40
68 | 东昌供电中心 | 沙镇供电所 | 大张站 | 10kV鸡厂线 | 10kV鸡厂线大张农排3号公变配电变压器 | 250 |  |  | 200
69 | 东昌供电中心 | 沙镇供电所 | 范庄站 | 10kV梁庄线 | 10kV梁庄线贾庄东台架变 | 200 |  |  | 160
70 | 东昌供电中心 | 沙镇供电所 | 大张站 | 10kV鸡厂线 | 豆堂 | 400 |  |  | 320
71 | 东昌供电中心 | 沙镇供电所 | 范庄站 | 10kV后王线 | 后丁 | 200 |  |  | 160
72 | 东昌供电中心 | 沙镇供电所 | 范庄站 | 10kV后王线 | 后王 | 315 |  |  | 252
73 | 东昌供电中心 | 沙镇供电所 | 范庄站 | 10kV耿海线 | 10kV耿海线柳铁东台架变 | 200 |  |  | 160
74 | 东昌供电中心 | 沙镇供电所 | 范庄站 | 10kV后王线 | 张八 | 315 |  |  | 252
75 | 东昌供电中心 | 沙镇供电所 | 范庄站 | 10kV后王线 | 10kV后王线后王台架变 | 400 |  |  | 320
76 | 东昌供电中心 | 沙镇供电所 | 大张站 | 10kV大吕线 | 李庄集 | 400 |  |  | 320
77 | 东昌供电中心 | 沙镇供电所 | 范庄站 | 10kV钱庄线 | 潘庄 | 400 |  |  | 320
78 | 东昌供电中心 | 沙镇供电所 | 范庄站 | 10kV梁庄线 | 徐连彩配电变压器 | 200 |  |  | 160
79 | 东昌供电中心 | 沙镇供电所 | 范庄站 | 10kV梁庄线 | 10kV梁庄线陈海东支52-15-12G陈海东台架变 | 200 |  |  | 160
80 | 东昌供电中心 | 沙镇供电所 | 范庄站 | 10kV梁庄线 | 张葛 | 400 |  |  | 320
81 | 东昌供电中心 | 沙镇供电所 | 范庄站 | 10kV梁庄线 | 楚庄南 | 400 |  |  | 320
82 | 东昌供电中心 | 沙镇供电所 | 大张站 | 10kV宋庄线 | 10kV宋庄线西袁南柱上变 | 200 |  |  | 160
83 | 东昌供电中心 | 沙镇供电所 | 大张站 | 10kV育红线 | 育红 | 400 |  |  | 320
84 | 东昌供电中心 | 沙镇供电所 | 大张站 | 10kV大吕线 | 寨里 | 315 |  |  | 252
85 | 东昌供电中心 | 沙镇供电所 | 大张站 | 10kV宋庄线 | 张乡 | 200 |  |  | 160
86 | 东昌供电中心 | 沙镇供电所 | 范庄站 | 10kV梁庄线 | 贾庄 | 200 |  |  | 160
87 | 东昌供电中心 | 沙镇供电所 | 范庄站 | 10kV后王线 | 张八北 | 400 |  |  | 320
88 | 东昌供电中心 | 沙镇供电所 | 大张站 | 10kV宋庄线 | 大张 | 400 |  |  | 320
89 | 东昌供电中心 | 沙镇供电所 | 范庄站 | 10kV耿海Ⅱ线 | 10kV后王线徐庄北支50-31-02-09G徐庄北台架变 | 200 |  |  | 160
90 | 东昌供电中心 | 沙镇供电所 | 大张站 | 10kV鸡厂线 | 庄户东 | 400 |  |  | 320
91 | 东昌供电中心 | 沙镇供电所 | 范庄站 | 10kV后王线 | 10kV后王线金庄中支29-07-08G金庄中台架变 | 200 |  |  | 160
92 | 东昌供电中心 | 沙镇供电所 | 范庄站 | 10kV梁庄线 | 冯庄 | 200 |  |  | 160
93 | 东昌供电中心 | 沙镇供电所 | 范庄站 | 10kV耿海Ⅱ线 | 沙西1 | 400 |  |  | 320
94 | 东昌供电中心 | 沙镇供电所 | 范庄站 | 10kV梁庄线 | 王楼西 | 200 |  |  | 160
95 | 东昌供电中心 | 沙镇供电所 | 范庄站 | 10kV耿海线 | 东庞 | 200 |  |  | 160
96 | 东昌供电中心 | 沙镇供电所 | 大张站 | 10kV大吕线 | 小屯 | 200 |  |  | 160
97 | 东昌供电中心 | 沙镇供电所 | 大张站 | 10kV宋庄线 | 马庙 | 200 |  |  | 160
98 | 东昌供电中心 | 沙镇供电所 | 大张站 | 10kV宋庄线 | 胡庄 | 200 |  |  | 160
99 | 东昌供电中心 | 沙镇供电所 | 范庄站 | 10kV钱庄线 | 李春台 | 200 |  |  | 160
100 | 东昌供电中心 | 沙镇供电所 | 大张站 | 10kV宋庄线 | 绳家北 | 200 |  |  | 160
101 | 东昌供电中心 | 沙镇供电所 | 范庄站 | 10kV梁庄线 | 10kV梁庄线郭楼南台架变柱上变 | 400 |  |  | 320
102 | 东昌供电中心 | 沙镇供电所 | 大张站 | 10kV宋庄线 | 10kV宋庄线牛家北台架变 | 200 |  |  | 160
103 | 东昌供电中心 | 沙镇供电所 | 大张站 | 10kV大吕线 | 糖坊 | 315 |  |  | 252
104 | 东昌供电中心 | 沙镇供电所 | 大张站 | 10kV鸡厂线 | 10kV鸡厂线沙镇豆堂2号支17-34-03-14G沙镇豆堂2号井井通台架变 | 200 |  |  | 160
105 | 东昌供电中心 | 沙镇供电所 | 范庄站 | 10kV耿海Ⅱ线 | 慧民佳园 | 315 |  |  | 252
106 | 东昌供电中心 | 沙镇供电所 | 范庄站 | 10kV梁庄线 | 10kV梁庄线扈庄支110-02-04G扈庄01井井通台架变 | 200 |  |  | 160
107 | 东昌供电中心 | 沙镇供电所 | 范庄站 | 10kV后王线 | 10kV后王线前盐支63-26-11-11G前盐煤改电台架变 | 400 |  |  | 320
108 | 东昌供电中心 | 沙镇供电所 | 范庄站 | 10kV梁庄线 | 范西千亿斤1号公变箱式变1号配变 | 50 |  |  | 40
109 | 东昌供电中心 | 沙镇供电所 | 范庄站 | 10kV耿海线 | 10kV耿海线黄东千亿斤粮食1号公变箱式变1号配变 | 80 |  |  | 64
110 | 东昌供电中心 | 沙镇供电所 | 大张站 | 10kV鸡厂线 | 10kV鸡厂线齐楼1号17-33-9G沙镇齐楼1号井井通台架变 | 100 |  |  | 80
111 | 东昌供电中心 | 沙镇供电所 | 范庄站 | 10kV耿海线 | 郭庄千亿斤粮食1号公变箱式变1号配变 | 50 |  |  | 40
112 | 东昌供电中心 | 沙镇供电所 | 范庄站 | 10kV后王线 | 后李千亿斤粮食2号公变箱式变1号配变 | 50 |  |  | 40
113 | 东昌供电中心 | 沙镇供电所 | 范庄站 | 10kV后王线 | 后李千亿斤粮食1号公变箱式变1号配变 | 80 |  |  | 64
114 | 东昌供电中心 | 沙镇供电所 | 大张站 | 10kV大吕线 | 二张农排1号公变箱式变1号配变 | 160 |  |  | 128
115 | 东昌供电中心 | 沙镇供电所 | 大张站 | 10kV鸡厂线 | 10kV鸡厂线大张农排1号公变配电变压器 | 250 |  |  | 200
116 | 东昌供电中心 | 沙镇供电所 | 范庄站 | 10kV钱庄线 | 前李千亿斤粮食2号公变箱式变1号配变 | 50 |  |  | 40
117 | 东昌供电中心 | 沙镇供电所 | 范庄站 | 10kV耿海Ⅱ线 | 前刘千亿斤粮食2号公变箱式变1号配变 | 50 |  |  | 40
118 | 东昌供电中心 | 沙镇供电所 | 范庄站 | 10kV后王线 | 后刘千亿斤粮食公变箱式变1号配变 | 50 |  |  | 40
119 | 东昌供电中心 | 沙镇供电所 | 范庄站 | 10kV耿海线 | 黄西千亿斤粮食2号公变箱式变1号配变 | 50 |  |  | 40
120 | 东昌供电中心 | 沙镇供电所 | 范庄站 | 10kV耿海线 | 10kV耿海线东庞北台架变 | 200 |  |  | 160
121 | 东昌供电中心 | 沙镇供电所 | 范庄站 | 10kV耿海Ⅱ线 | 徐庄北 | 200 |  |  | 160
122 | 东昌供电中心 | 沙镇供电所 | 范庄站 | 10kV后王线 | 西董 | 400 |  |  | 320
123 | 东昌供电中心 | 沙镇供电所 | 范庄站 | 10kV耿海Ⅱ线 | 10kV耿海线沙南南3号支51-15-15-05G沙南南3号台架变 | 200 |  |  | 160
124 | 东昌供电中心 | 沙镇供电所 | 范庄站 | 10kV后王线 | 西李 | 315 |  |  | 252
125 | 东昌供电中心 | 沙镇供电所 | 大张站 | 10kV大吕线 | 10kV大吕线大吕南台架变 | 400 |  |  | 320
126 | 东昌供电中心 | 沙镇供电所 | 范庄站 | 10kV耿海Ⅱ线 | 10kV耿海线孙楼支090-10-19G孙楼南台架变 | 200 |  |  | 160
127 | 东昌供电中心 | 沙镇供电所 | 大张站 | 10kV育红线 | 10kV育红线王化台架变 | 200 |  |  | 160
128 | 东昌供电中心 | 沙镇供电所 | 大张站 | 10kV鸡厂线 | 10kV鸡厂线于半坡南台架变 | 200 |  |  | 160
129 | 东昌供电中心 | 沙镇供电所 | 范庄站 | 10kV耿海线 | 黄东 | 315 |  |  | 252
130 | 东昌供电中心 | 沙镇供电所 | 范庄站 | 10kV后王线 | 10kV后王线后刘台架变 | 200 |  |  | 160
131 | 东昌供电中心 | 沙镇供电所 | 范庄站 | 10kV梁庄线 | 楚庄 | 200 |  |  | 160
132 | 东昌供电中心 | 沙镇供电所 | 范庄站 | 10kV耿海Ⅱ线 | 前刘西 | 160 |  |  | 128
133 | 东昌供电中心 | 沙镇供电所 | 范庄站 | 10kV耿海线 | 朱台东 | 200 |  |  | 160
134 | 东昌供电中心 | 沙镇供电所 | 大张站 | 10kV大吕线 | 季庄 | 200 |  |  | 160
135 | 东昌供电中心 | 沙镇供电所 | 范庄站 | 10kV后王线 | 10kV后王线元楼支76-14G元楼南台架变 | 400 |  |  | 320
136 | 东昌供电中心 | 沙镇供电所 | 大张站 | 10kV大吕线 | 10kV大吕线朱堂南柱上变 | 400 |  |  | 320
137 | 东昌供电中心 | 沙镇供电所 | 范庄站 | 10kV后王线 | 元楼 | 400 |  |  | 320
138 | 东昌供电中心 | 沙镇供电所 | 范庄站 | 10kV梁庄线 | 10kV梁庄线曾楼南柱上变 | 200 |  |  | 160
139 | 东昌供电中心 | 沙镇供电所 | 大张站 | 10kV鸡厂线 | 10kV鸡厂线齐楼北台架变 | 200 |  |  | 160
140 | 东昌供电中心 | 沙镇供电所 | 范庄站 | 10kV耿海线 | 王连 | 200 |  |  | 160
141 | 东昌供电中心 | 沙镇供电所 | 大张站 | 10kV大吕线 | 侯家 | 315 |  |  | 252
142 | 东昌供电中心 | 沙镇供电所 | 范庄站 | 10kV耿海线 | 孙丰 | 200 |  |  | 160
143 | 东昌供电中心 | 沙镇供电所 | 大张站 | 10kV宋庄线 | 马官 | 200 |  |  | 160
144 | 东昌供电中心 | 沙镇供电所 | 范庄站 | 10kV耿海线 | 沙东小东关 | 200 |  |  | 160
145 | 东昌供电中心 | 沙镇供电所 | 大张站 | 10kV宋庄线 | 菜园 | 200 |  |  | 160
146 | 东昌供电中心 | 沙镇供电所 | 范庄站 | 10kV耿海线 | 王庄 | 400 |  |  | 320
147 | 东昌供电中心 | 沙镇供电所 | 范庄站 | 10kV后王线 | 10kV后王线吕集西台架变 | 400 |  |  | 320
148 | 东昌供电中心 | 沙镇供电所 | 范庄站 | 10kV梁庄线 | 康庙 | 400 |  |  | 320
149 | 东昌供电中心 | 沙镇供电所 | 大张站 | 10kV宋庄线 | 杨胡 | 315 |  |  | 252
150 | 东昌供电中心 | 沙镇供电所 | 大张站 | 10kV张南线 | 10kV鸡厂线庄户3#支24-19-14G庄户03农排台架变 | 200 |  |  | 160
151 | 东昌供电中心 | 沙镇供电所 | 大张站 | 10kV鸡厂线 | 10kV鸡厂线庄户支69-22-05-07G庄户2号井井通台架变 | 200 |  |  | 160
152 | 东昌供电中心 | 沙镇供电所 | 大张站 | 10kV大吕线 | 朱堂西 | 400 |  |  | 320
153 | 东昌供电中心 | 沙镇供电所 | 范庄站 | 10kV后王线 | 张八千亿斤粮食2号公变箱式变1号配变 | 80 |  |  | 64
154 | 东昌供电中心 | 沙镇供电所 | 大张站 | 10kV宋庄线 | 菜元东 | 200 |  |  | 160
155 | 东昌供电中心 | 沙镇供电所 | 范庄站 | 10kV耿海线 | 王桐东 | 200 |  |  | 160
156 | 东昌供电中心 | 沙镇供电所 | 范庄站 | 10kV钱庄线 | 安庄千亿斤粮食1号公变箱式变1号配变 | 50 |  |  | 40
157 | 东昌供电中心 | 沙镇供电所 | 范庄站 | 10kV后王线 | 10kV后王线贾楼支50-05-16-04G贾楼2号煤改电台架变 | 400 |  |  | 320
158 | 东昌供电中心 | 沙镇供电所 | 范庄站 | 10kV梁庄线 | 10kV梁庄线朱南5号186-06G沙镇朱南5号井井通台架变 | 100 |  |  | 80
159 | 东昌供电中心 | 沙镇供电所 | 大张站 | 10kV大吕线 | 10kV大吕线庞家支63-18-06G庞家村台架变 | 630 |  |  | 504
160 | 东昌供电中心 | 沙镇供电所 | 大张站 | 10kV宋庄线 | 10kV宋庄线杨胡农排公变（井井通）箱式变1号配变 | 160 |  |  | 128
161 | 东昌供电中心 | 沙镇供电所 | 范庄站 | 10kV耿海线 | 朱东千亿斤粮食3号公变（井井通）箱式变1号配变 | 50 |  |  | 40
162 | 东昌供电中心 | 沙镇供电所 | 范庄站 | 10kV梁庄线 | 10kV梁庄线朱南3号177-02G沙镇朱南3号井井通台架变 | 100 |  |  | 80
163 | 东昌供电中心 | 沙镇供电所 | 大张站 | 10kV宋庄线 | 牛家高标准农田柱上变 | 250 |  |  | 200
164 | 东昌供电中心 | 沙镇供电所 | 范庄站 | 10kV耿海线 | 郭庄千亿斤粮食2号公变箱式变1号配变 | 50 |  |  | 40
165 | 东昌供电中心 | 沙镇供电所 | 范庄站 | 10kV后王线 | 贾楼千亿斤粮食公变箱式变1号配变 | 50 |  |  | 40
166 | 东昌供电中心 | 沙镇供电所 | 范庄站 | 10kV耿海线 | 向庄农排1箱式变1号配变 | 250 |  |  | 200
167 | 东昌供电中心 | 沙镇供电所 | 大张站 | 10kV宋庄线 | 绳家农排公变配电室1号配变 | 160 |  |  | 128
168 | 东昌供电中心 | 沙镇供电所 | 范庄站 | 10kV耿海线 | 皋冯千亿斤粮食1号公变箱式变1号配变 | 50 |  |  | 40
169 | 东昌供电中心 | 沙镇供电所 | 范庄站 | 10kV后王线 | 前丁千亿斤粮食1号公变箱式变1号配变 | 50 |  |  | 40
170 | 东昌供电中心 | 沙镇供电所 | 范庄站 | 10kV耿海线 | 黄西千亿斤粮食3号公变箱式变1号配变 | 50 |  |  | 40
171 | 东昌供电中心 | 沙镇供电所 | 大张站 | 10kV大吕线 | 10kV大吕线糖坊支60-01-02G糖坊2号煤改电台架变 | 400 |  |  | 320
172 | 东昌供电中心 | 沙镇供电所 | 大张站 | 10kV宋庄线 | 10kV宋庄线前郭南支53-28-06G前郭南台架变 | 400 |  |  | 320
173 | 东昌供电中心 | 沙镇供电所 | 大张站 | 10kV宋庄线 | 西袁 | 400 |  |  | 320
174 | 东昌供电中心 | 沙镇供电所 | 大张站 | 10kV大吕线 | 10kV大吕线庞家西支70-18-11-05G庞家西台架变 | 400 |  |  | 320
175 | 东昌供电中心 | 沙镇供电所 | 范庄站 | 10kV耿海线 | 黄西北 | 400 |  |  | 320
176 | 东昌供电中心 | 沙镇供电所 | 大张站 | 10kV宋庄线 | 绳家2配电变压器（煤改电） | 630 |  |  | 504
177 | 东昌供电中心 | 沙镇供电所 | 范庄站 | 10kV耿海线 | 郭庄 | 400 |  |  | 320
178 | 东昌供电中心 | 沙镇供电所 | 大张站 | 10kV大吕线 | 堂坊北 | 200 |  |  | 160
179 | 东昌供电中心 | 沙镇供电所 | 大张站 | 10kV大吕线 | 小吕 | 200 |  |  | 160
180 | 东昌供电中心 | 沙镇供电所 | 范庄站 | 10kV后王线 | 贾楼 | 200 |  |  | 160
181 | 东昌供电中心 | 沙镇供电所 | 范庄站 | 10kV耿海Ⅱ线 | 沙镇公变 | 400 |  |  | 320
182 | 东昌供电中心 | 沙镇供电所 | 范庄站 | 10kV耿海线 | 向庄东 | 200 |  |  | 160
183 | 东昌供电中心 | 沙镇供电所 | 大张站 | 10kV宋庄线 | 耿庄北 | 200 |  |  | 160
184 | 东昌供电中心 | 沙镇供电所 | 范庄站 | 10kV梁庄线 | 10kV梁庄线后高台架变 | 200 |  |  | 160
185 | 东昌供电中心 | 沙镇供电所 | 范庄站 | 10kV耿海线 | 10kV耿海线朱台北支165-14-10G朱台北台架变 | 200 |  |  | 160
186 | 东昌供电中心 | 沙镇供电所 | 范庄站 | 10kV耿海线 | 王桐西 | 400 |  |  | 320
187 | 东昌供电中心 | 沙镇供电所 | 范庄站 | 10kV耿海线 | 10kV耿海线范西支23-21G范西北台架变 | 200 |  |  | 160
188 | 东昌供电中心 | 沙镇供电所 | 范庄站 | 10kV后王线 | 10kV后王线刘盐场中柱上变 | 400 |  |  | 320
189 | 东昌供电中心 | 沙镇供电所 | 范庄站 | 10kV耿海Ⅱ线 | 沙南南4 | 200 |  |  | 160
190 | 东昌供电中心 | 沙镇供电所 | 大张站 | 10kV鸡厂线 | 大常 | 400 |  |  | 320
191 | 东昌供电中心 | 沙镇供电所 | 范庄站 | 10kV耿海Ⅱ线 | 沙南南 | 315 |  |  | 252
192 | 东昌供电中心 | 沙镇供电所 | 大张站 | 10kV鸡厂线 | 军屯 | 400 |  |  | 320
193 | 东昌供电中心 | 沙镇供电所 | 范庄站 | 10kV耿海线 | 10kV耿海线沙镇公变南台架变 | 200 |  |  | 160
194 | 东昌供电中心 | 沙镇供电所 | 范庄站 | 10kV梁庄线 | 前高 | 200 |  |  | 160
195 | 东昌供电中心 | 沙镇供电所 | 大张站 | 10kV鸡厂线 | 于半坡 | 400 |  |  | 320
196 | 东昌供电中心 | 沙镇供电所 | 范庄站 | 10kV耿海线 | 10kV耿海线马场支142-11-02G马场1#煤改电台架变 | 200 |  |  | 160
197 | 东昌供电中心 | 沙镇供电所 | 范庄站 | 10kV后王线 | 10kV后王线后李台架变 | 200 |  |  | 160
198 | 东昌供电中心 | 沙镇供电所 | 范庄站 | 10kV耿海线 | 马场 | 400 |  |  | 320
199 | 东昌供电中心 | 沙镇供电所 | 大张站 | 10kV大吕线 | 庞家东 | 315 |  |  | 252
200 | 东昌供电中心 | 沙镇供电所 | 范庄站 | 10kV耿海线 | 朱台西 | 200 |  |  | 160
201 | 东昌供电中心 | 沙镇供电所 | 范庄站 | 10kV后王线 | 10kV后王线后王支118-01AG后王北台架变 | 200 |  |  | 160
202 | 东昌供电中心 | 沙镇供电所 | 范庄站 | 10kV耿海Ⅱ线 | 10kV耿海Ⅱ线沙镇公变北台架变 | 400 |  |  | 320
203 | 东昌供电中心 | 沙镇供电所 | 范庄站 | 10kV梁庄线 | 楚坡 | 200 |  |  | 160
204 | 东昌供电中心 | 沙镇供电所 | 大张站 | 10kV宋庄线 | 10kV宋庄线向阳南台架变柱上变 | 200 |  |  | 160
205 | 东昌供电中心 | 沙镇供电所 | 范庄站 | 10kV梁庄线 | 姜堤口 | 200 |  |  | 160
206 | 东昌供电中心 | 沙镇供电所 | 大张站 | 10kV宋庄线 | 前郭 | 400 |  |  | 320
207 | 东昌供电中心 | 沙镇供电所 | 大张站 | 10kV宋庄线 | 东袁 | 200 |  |  | 160
208 | 东昌供电中心 | 沙镇供电所 | 范庄站 | 10kV耿海线 | 黄东南 | 400 |  |  | 320
209 | 东昌供电中心 | 沙镇供电所 | 大张站 | 10kV大吕线 | 二张农排2号公变箱式变1号配变 | 160 |  |  | 128
210 | 东昌供电中心 | 沙镇供电所 | 大张站 | 10kV大吕线 | 10kV大吕线侯家支77-26G侯家西台架变 | 200 |  |  | 160
211 | 东昌供电中心 | 沙镇供电所 | 范庄站 | 10kV耿海Ⅱ线 | 10kV后王线油坊支50-36A-07G油坊02井井通台架变 | 100 |  |  | 80
212 | 东昌供电中心 | 沙镇供电所 | 大张站 | 10kV鸡厂线 | 10kV鸡厂线齐楼2号17-29-7G沙镇齐楼2号井井通台架变 | 100 |  |  | 80
213 | 东昌供电中心 | 沙镇供电所 | 范庄站 | 10kV后王线 | 10kV后王线刘盐场东台架变 | 200 |  |  | 160
214 | 东昌供电中心 | 沙镇供电所 | 范庄站 | 10kV梁庄线 | 10kV梁庄线朱南1号95-9G沙镇朱南1号井井通台架变 | 100 |  |  | 80
215 | 东昌供电中心 | 沙镇供电所 | 范庄站 | 10kV耿海线 | 10kV耿海线皋冯1号支165-17-04-11G皋冯1号井井通台架变 | 200 |  |  | 160
216 | 东昌供电中心 | 沙镇供电所 | 范庄站 | 10kV梁庄线 | 10kV梁庄线梁庄1号189-4G沙镇梁庄1号井井通台架变 | 100 |  |  | 80
217 | 东昌供电中心 | 沙镇供电所 | 范庄站 | 10kV耿海线 | 朱西千亿斤粮食1号公变箱式变1号配变 | 50 |  |  | 40
218 | 东昌供电中心 | 沙镇供电所 | 范庄站 | 10kV耿海线 | 朱西千亿斤粮食2号公变箱式变1号配变 | 50 |  |  | 40
219 | 东昌供电中心 | 沙镇供电所 | 范庄站 | 10kV后王线 | 金庄千亿斤粮食1号公变（井井通）箱式变1号配变 | 50 |  |  | 40
220 | 东昌供电中心 | 沙镇供电所 | 范庄站 | 10kV后王线 | 后王农排公变箱式变1号配变 | 250 |  |  | 200
221 | 东昌供电中心 | 沙镇供电所 | 范庄站 | 10kV耿海Ⅱ线 | 金庄2号千亿斤粮食公变箱式变1号配变 | 80 |  |  | 64
222 | 东昌供电中心 | 沙镇供电所 | 范庄站 | 10kV耿海线 | 耿海千亿斤粮食3号公变箱式变1号配变 | 50 |  |  | 40
223 | 东昌供电中心 | 沙镇供电所 | 大张站 | 10kV大吕线 | 10kV大吕线糖坊高标准柱上变 | 250 |  |  | 200
224 | 东昌供电中心 | 沙镇供电所 | 范庄站 | 10kV后王线 | 苇园农排公变（井井通）箱式变1号配变 | 250 |  |  | 200
225 | 东昌供电中心 | 沙镇供电所 | 大张站 | 10kV鸡厂线 | 10kV鸡厂线后化农排（井井通公变） | 250 |  |  | 200
226 | 东昌供电中心 | 沙镇供电所 | 大张站 | 10kV大吕线 | 小吕北 | 200 |  |  | 160
227 | 东昌供电中心 | 沙镇供电所 | 范庄站 | 10kV梁庄线 | 姜堤口东 | 200 |  |  | 160
228 | 东昌供电中心 | 沙镇供电所 | 大张站 | 10kV宋庄线 | 10kV宋庄线西袁支46-10G西袁北台架变 | 400 |  |  | 320
229 | 东昌供电中心 | 沙镇供电所 | 大张站 | 10kV大吕线 | 李老庄 | 315 |  |  | 252
230 | 东昌供电中心 | 沙镇供电所 | 范庄站 | 10kV耿海线 | 10kV耿海线黄东中支153-13-07G黄东中台架变 | 200 |  |  | 160
231 | 东昌供电中心 | 沙镇供电所 | 范庄站 | 10kV后王线 | 后刘 | 200 |  |  | 160
232 | 东昌供电中心 | 沙镇供电所 | 范庄站 | 10kV梁庄线 | 陈海 | 400 |  |  | 320
233 | 东昌供电中心 | 沙镇供电所 | 大张站 | 10kV宋庄线 | 中郭 | 400 |  |  | 320
234 | 东昌供电中心 | 沙镇供电所 | 范庄站 | 10kV后王线 | 程堂 | 315 |  |  | 252
235 | 东昌供电中心 | 沙镇供电所 | 范庄站 | 10kV钱庄线 | 李庄 | 400 |  |  | 320
236 | 东昌供电中心 | 沙镇供电所 | 大张站 | 10kV张南线 | 王化南 | 200 |  |  | 160
237 | 东昌供电中心 | 沙镇供电所 | 大张站 | 10kV大吕线 | 10kV大吕线李庄集台架变 | 400 |  |  | 320
238 | 东昌供电中心 | 沙镇供电所 | 范庄站 | 10kV后王线 | 邵堂 | 315 |  |  | 252
239 | 东昌供电中心 | 沙镇供电所 | 大张站 | 10kV宋庄线 | 杨胡东 | 315 |  |  | 252
240 | 东昌供电中心 | 沙镇供电所 | 范庄站 | 10kV梁庄线 | 王楼 | 200 |  |  | 160
241 | 东昌供电中心 | 沙镇供电所 | 范庄站 | 10kV耿海线 | 10kV耿海线郭庄支132-18-01G郭庄2#煤改电台架变 | 400 |  |  | 320
242 | 东昌供电中心 | 沙镇供电所 | 范庄站 | 10kV耿海线 | 10kV耿海线朱南2号支165-17-04-24G朱南2号井井通台架变 | 200 |  |  | 160
243 | 东昌供电中心 | 沙镇供电所 | 大张站 | 10kV大吕线 | 10kV大吕线糖坊支60-07-01G糖坊3号煤改电台架变 | 400 |  |  | 320
244 | 东昌供电中心 | 沙镇供电所 | 大张站 | 10kV宋庄线 | 后郭北 | 200 |  |  | 160
245 | 东昌供电中心 | 沙镇供电所 | 范庄站 | 10kV后王线 | 10kV后王线张八台架变柱上变 | 400 |  |  | 320
246 | 东昌供电中心 | 沙镇供电所 | 范庄站 | 10kV后王线 | 10kV后王线金庄南支29-07-06-05G金庄南台架变 | 200 |  |  | 160
247 | 东昌供电中心 | 沙镇供电所 | 大张站 | 10kV宋庄线 | 邓庄 | 200 |  |  | 160
248 | 东昌供电中心 | 沙镇供电所 | 大张站 | 10kV鸡厂线 | 前化南 | 400 |  |  | 320
249 | 东昌供电中心 | 沙镇供电所 | 范庄站 | 10kV后王线 | 前盐南 | 400 |  |  | 320
250 | 东昌供电中心 | 沙镇供电所 | 范庄站 | 10kV耿海Ⅱ线 | 油坊 | 200 |  |  | 160
251 | 东昌供电中心 | 沙镇供电所 | 范庄站 | 10kV耿海Ⅱ线 | 武水文苑配电变压器 | 630 |  |  | 504
252 | 东昌供电中心 | 沙镇供电所 | 范庄站 | 10kV梁庄线 | 10kV梁庄线姜堤口支150-06G姜堤口井井通台架变 | 200 |  |  | 160
253 | 东昌供电中心 | 沙镇供电所 | 范庄站 | 10kV梁庄线 | 郭楼 | 200 |  |  | 160
254 | 东昌供电中心 | 沙镇供电所 | 范庄站 | 10kV耿海Ⅱ线 | 10kV耿海Ⅱ线油坊台架变 | 200 |  |  | 160
255 | 东昌供电中心 | 沙镇供电所 | 大张站 | 10kV大吕线 | 10kV大吕线李庄集1号井井通台架变 | 100 |  |  | 80
256 | 东昌供电中心 | 沙镇供电所 | 大张站 | 10kV宋庄线 | 中郭东 | 200 |  |  | 160
257 | 东昌供电中心 | 沙镇供电所 | 大张站 | 10kV宋庄线 | 宋庄 | 200 |  |  | 160
258 | 东昌供电中心 | 沙镇供电所 | 范庄站 | 10kV后王线 | 刘盐场 | 200 |  |  | 160
259 | 东昌供电中心 | 沙镇供电所 | 范庄站 | 10kV耿海Ⅱ线 | 范西千亿斤粮食3号公变（井井通）箱式变1号配变 | 50 |  |  | 40
260 | 东昌供电中心 | 沙镇供电所 | 范庄站 | 10kV耿海线 | 10kV耿海线朱南4号160-6G沙镇朱南4号井井通台架变 | 100 |  |  | 80
261 | 东昌供电中心 | 沙镇供电所 | 大张站 | 10kV鸡厂线 | 10kV鸡厂线沙镇豆堂3号支17-34-03-06-07G沙镇豆堂3号井井通台架变 | 100 |  |  | 80
262 | 东昌供电中心 | 沙镇供电所 | 范庄站 | 10kV梁庄线 | 范东千亿斤粮食1号公变箱式变1号配变 | 80 |  |  | 64
263 | 东昌供电中心 | 沙镇供电所 | 范庄站 | 10kV耿海线 | 王堂农排2号公变（井井通）配电室1号配变 | 250 |  |  | 200
264 | 东昌供电中心 | 沙镇供电所 | 大张站 | 10kV鸡厂线 | 10kV鸡厂线沙镇豆堂4号支17-34-03-06-07-13G沙镇豆堂4号井井通台架变 | 100 |  |  | 80
265 | 东昌供电中心 | 沙镇供电所 | 范庄站 | 10kV耿海线 | 10kV耿海线向庄千亿斤粮食1号公变箱式变1号配变 | 100 |  |  | 80
266 | 东昌供电中心 | 沙镇供电所 | 范庄站 | 10kV梁庄线 | 楚庄千亿斤粮食1号公变箱式变1号配变 | 80 |  |  | 64
267 | 东昌供电中心 | 沙镇供电所 | 范庄站 | 10kV耿海线 | 朱南千亿斤粮食2号公变箱式变1号配变 | 50 |  |  | 40
268 | 东昌供电中心 | 沙镇供电所 | 范庄站 | 10kV钱庄线 | 10kV钱庄线千亿斤粮食2号公变箱式变1号配变 | 80 |  |  | 64
269 | 东昌供电中心 | 沙镇供电所 | 范庄站 | 10kV耿海线 | 10kV耿海线王桐西千亿斤粮食2号公变箱式变1号配变 | 80 |  |  | 64
270 | 东昌供电中心 | 沙镇供电所 | 范庄站 | 10kV后王线 | 苇园千亿斤粮食1号公变箱式变1号配变 | 50 |  |  | 40
271 | 东昌供电中心 | 沙镇供电所 | 范庄站 | 10kV耿海线 | 东庞千亿斤粮食公变(井井通）箱式变1号配变 | 80 |  |  | 64
272 | 东昌供电中心 | 沙镇供电所 | 范庄站 | 10kV后王线 | 后李千亿斤粮食3号公变箱式变1号配变 | 100 |  |  | 80
273 | 东昌供电中心 | 沙镇供电所 | 范庄站 | 10kV后王线 | 袁楼千亿斤粮食2号公变箱式变1号配变 | 80 |  |  | 64
274 | 东昌供电中心 | 沙镇供电所 | 范庄站 | 10kV后王线 | 苇园千亿斤粮食2号公变（井井通)箱式变1号配变 | 80 |  |  | 64
275 | 东昌供电中心 | 沙镇供电所 | 范庄站 | 10kV钱庄线 | 李春台千亿斤粮食公变箱式变1号配变 | 50 |  |  | 40
276 | 东昌供电中心 | 沙镇供电所 | 范庄站 | 10kV后王线 | 前丁千亿斤粮食3号公变箱式变1号配变 | 50 |  |  | 40
277 | 东昌供电中心 | 沙镇供电所 | 范庄站 | 10kV耿海线 | 马场千亿斤粮食2号公变箱式变1号配变 | 80 |  |  | 64
278 | 东昌供电中心 | 沙镇供电所 | 范庄站 | 10kV梁庄线 | 德商高速快速充电站夏津方向箱变变压器 | 630 |  |  | 504
279 | 东昌供电中心 | 沙镇供电所 | 范庄站 | 10kV耿海线 | 黄东千亿斤粮食2号公变箱式变1号配变 | 80 |  |  | 64
280 | 东昌供电中心 | 沙镇供电所 | 范庄站 | 10kV耿海线 | 黄东5号箱式变1号配变 | 50 |  |  | 40
281 | 东昌供电中心 | 沙镇供电所 | 大张站 | 10kV鸡厂线 | 10kV鸡厂线后化3号台架变 | 400 |  |  | 320
282 | 东昌供电中心 | 沙镇供电所 | 范庄站 | 10kV钱庄线 | 10kV钱庄线钱庄北台架变 | 400 |  |  | 320
283 | 东昌供电中心 | 沙镇供电所 | 大张站 | 10kV大吕线 | 10kV大吕线侯家支92-16A-01G侯家2#煤改电台架变 | 400 |  |  | 320
284 | 东昌供电中心 | 沙镇供电所 | 范庄站 | 10kV钱庄线 | 前李南 | 315 |  |  | 252
285 | 东昌供电中心 | 沙镇供电所 | 范庄站 | 10kV耿海Ⅱ线 | 10kV耿海Ⅱ线朱楼东台架变 | 400 |  |  | 320
286 | 东昌供电中心 | 沙镇供电所 | 范庄站 | 10kV钱庄线 | 钱庄 | 400 |  |  | 320
287 | 东昌供电中心 | 沙镇供电所 | 大张站 | 10kV大吕线 | 10kV大吕线寨里台架变 | 400 |  |  | 320
288 | 东昌供电中心 | 沙镇供电所 | 范庄站 | 10kV耿海线 | 李庙 | 400 |  |  | 320
289 | 东昌供电中心 | 沙镇供电所 | 范庄站 | 10kV后王线 | 前丁 | 200 |  |  | 160
290 | 东昌供电中心 | 沙镇供电所 | 大张站 | 10kV大吕线 | 10kV大吕线李老庄北1号柱上变 | 400 |  |  | 320
291 | 东昌供电中心 | 沙镇供电所 | 大张站 | 10kV大吕线 | 寨里北 | 315 |  |  | 252
292 | 东昌供电中心 | 沙镇供电所 | 范庄站 | 10kV耿海线 | 10kV耿海线西庞支116-02-10G西庞1#煤改电台架变 | 200 |  |  | 160
293 | 东昌供电中心 | 沙镇供电所 | 大张站 | 10kV宋庄线 | 耿庄 | 200 |  |  | 160
294 | 东昌供电中心 | 沙镇供电所 | 范庄站 | 10kV后王线 | 10kV后王线朱院台架变 | 200 |  |  | 160
295 | 东昌供电中心 | 沙镇供电所 | 范庄站 | 10kV后王线 | 10kV后王线后丁台架变 | 200 |  |  | 160
296 | 东昌供电中心 | 沙镇供电所 | 大张站 | 10kV宋庄线 | 大张北公变 | 400 |  |  | 320
297 | 东昌供电中心 | 沙镇供电所 | 大张站 | 10kV大吕线 | 二张 | 315 |  |  | 252
298 | 东昌供电中心 | 沙镇供电所 | 范庄站 | 10kV钱庄线 | 后李南 | 400 |  |  | 320
299 | 东昌供电中心 | 沙镇供电所 | 范庄站 | 10kV耿海Ⅱ线 | 朱楼南 | 250 |  |  | 200
300 | 东昌供电中心 | 沙镇供电所 | 范庄站 | 10kV耿海线 | 10kV耿海线小东关西支55-06G小东关西台架变 | 400 |  |  | 320
301 | 东昌供电中心 | 沙镇供电所 | 大张站 | 10kV鸡厂线 | 10kV鸡厂线于半坡北台架变 | 200 |  |  | 160
302 | 东昌供电中心 | 沙镇供电所 | 大张站 | 10kV宋庄线 | 谢庄 | 200 |  |  | 160
303 | 东昌供电中心 | 沙镇供电所 | 范庄站 | 10kV耿海线 | 10kV耿海线黄屯西台架变 | 400 |  |  | 320
304 | 东昌供电中心 | 沙镇供电所 | 范庄站 | 10kV耿海Ⅱ线 | 沙南东2北 | 200 |  |  | 160
305 | 东昌供电中心 | 沙镇供电所 | 大张站 | 10kV宋庄线 | 10kV宋庄线绳家1支30-20-15-02G绳家1#煤改电台架变 | 400 |  |  | 320
306 | 东昌供电中心 | 沙镇供电所 | 范庄站 | 10kV后王线 | 10kV后王线苇元北台架变 | 200 |  |  | 160
307 | 东昌供电中心 | 沙镇供电所 | 范庄站 | 10kV钱庄线 | 10kV钱庄线潘庄北台架变 | 400 |  |  | 320
308 | 东昌供电中心 | 沙镇供电所 | 范庄站 | 10kV耿海线 | 王桐东北 | 200 |  |  | 160
309 | 东昌供电中心 | 沙镇供电所 | 范庄站 | 10kV梁庄线 | 梁庄 | 200 |  |  | 160
310 | 东昌供电中心 | 沙镇供电所 | 范庄站 | 10kV耿海线 | 10kV耿海线马场支142-11-06G马场2#煤改电台架变 | 400 |  |  | 320
311 | 东昌供电中心 | 沙镇供电所 | 范庄站 | 10kV后王线 | 金庄 | 400 |  |  | 320
312 | 东昌供电中心 | 沙镇供电所 | 大张站 | 10kV育红线 | 王化东 | 400 |  |  | 320
313 | 东昌供电中心 | 沙镇供电所 | 范庄站 | 10kV耿海线 | 柳铁千亿斤粮食2号公变（井井通）箱式变1号配变 | 80 |  |  | 64
314 | 东昌供电中心 | 沙镇供电所 | 大张站 | 10kV鸡厂线 | 10kV鸡厂线赫楼农排公变配电变压器 | 160 |  |  | 128
315 | 东昌供电中心 | 沙镇供电所 | 范庄站 | 10kV耿海线 | 10kV耿海线柳铁千亿斤粮食1号公变（井箱式变1号配变 | 50 |  |  | 40
316 | 东昌供电中心 | 沙镇供电所 | 范庄站 | 10kV后王线 | 张八千亿斤粮食1号公变箱式变1号配变 | 50 |  |  | 40
317 | 东昌供电中心 | 沙镇供电所 | 范庄站 | 10kV耿海线 | 黄东千亿斤粮食7号公变箱式变1号配变 | 50 |  |  | 40
318 | 东昌供电中心 | 沙镇供电所 | 范庄站 | 10kV梁庄线 | 楚庄千亿斤粮食2号公变箱式变1号配变 | 80 |  |  | 64
319 | 东昌供电中心 | 沙镇供电所 | 范庄站 | 10kV耿海线 | 耿海2号千亿斤粮食箱式变1号配变 | 80 |  |  | 64
320 | 东昌供电中心 | 沙镇供电所 | 范庄站 | 10kV耿海线 | 向庄农排2配电室1号配变 | 250 |  |  | 200
321 | 东昌供电中心 | 沙镇供电所 | 范庄站 | 10kV梁庄线 | 范西千亿斤粮食2号公变（井井通）箱式变1号配变 | 100 |  |  | 80
322 | 东昌供电中心 | 沙镇供电所 | 范庄站 | 10kV梁庄线 | 范东千亿斤粮食2号公变（井井通）箱式变1号配变 | 50 |  |  | 40
323 | 东昌供电中心 | 沙镇供电所 | 范庄站 | 10kV耿海线 | 耿海千亿斤粮食1号公变（井井通）箱式变1号配变 | 80 |  |  | 64
324 | 东昌供电中心 | 沙镇供电所 | 范庄站 | 10kV耿海线 | 黄东千亿斤粮食4号公变箱式变1号配变 | 50 |  |  | 40
325 | 东昌供电中心 | 沙镇供电所 | 范庄站 | 10kV后王线 | 程堂千亿斤粮食公变箱式变1号配变 | 80 |  |  | 64
326 | 东昌供电中心 | 沙镇供电所 | 大张站 | 10kV大吕线 | 10kV大吕线湾里北台架变 | 400 |  |  | 320
327 | 东昌供电中心 | 沙镇供电所 | 范庄站 | 10kV梁庄线 | 范东 | 400 |  |  | 320
328 | 东昌供电中心 | 沙镇供电所 | 大张站 | 10kV大吕线 | 庞家北 | 315 |  |  | 252
329 | 东昌供电中心 | 沙镇供电所 | 范庄站 | 10kV耿海线 | 10kV耿海线孙老庄支103-14-02G孙老庄台架变 | 400 |  |  | 320
330 | 东昌供电中心 | 沙镇供电所 | 范庄站 | 10kV钱庄线 | 前李 | 400 |  |  | 320
331 | 东昌供电中心 | 沙镇供电所 | 大张站 | 10kV宋庄线 | 牛家 | 400 |  |  | 320
332 | 东昌供电中心 | 沙镇供电所 | 范庄站 | 10kV耿海线 | 向庄 | 200 |  |  | 160
333 | 东昌供电中心 | 沙镇供电所 | 范庄站 | 10kV耿海Ⅱ线 | 10kV耿海Ⅱ线孙楼台架变 | 400 |  |  | 320
334 | 东昌供电中心 | 沙镇供电所 | 大张站 | 10kV鸡厂线 | 赫楼 | 315 |  |  | 252
335 | 东昌供电中心 | 沙镇供电所 | 大张站 | 10kV大吕线 | 10kV大吕线大吕台架变 | 400 |  |  | 320
336 | 东昌供电中心 | 沙镇供电所 | 大张站 | 10kV鸡厂线 | 朱庄北 | 400 |  |  | 320
337 | 东昌供电中心 | 沙镇供电所 | 大张站 | 10kV鸡厂线 | 庄户北 | 200 |  |  | 160
338 | 东昌供电中心 | 沙镇供电所 | 范庄站 | 10kV后王线 | 10kV后王线贾楼北支50-02-07G贾楼北台架变 | 200 |  |  | 160
339 | 东昌供电中心 | 沙镇供电所 | 范庄站 | 10kV梁庄线 | 10kV梁庄线王楼台架变柱上变 | 400 |  |  | 320
340 | 东昌供电中心 | 沙镇供电所 | 范庄站 | 10kV耿海线 | 10kV耿海线黄东台架变 | 400 |  |  | 320
341 | 东昌供电中心 | 沙镇供电所 | 大张站 | 10kV鸡厂线 | 后化 | 400 |  |  | 320
342 | 东昌供电中心 | 沙镇供电所 | 范庄站 | 10kV梁庄线 | 曾楼 | 200 |  |  | 160
343 | 东昌供电中心 | 沙镇供电所 | 大张站 | 10kV大吕线 | 朱堂北 | 315 |  |  | 252
344 | 东昌供电中心 | 沙镇供电所 | 范庄站 | 10kV耿海Ⅱ线 | 前刘 | 400 |  |  | 320
345 | 东昌供电中心 | 沙镇供电所 | 大张站 | 10kV宋庄线 | 向阳 | 400 |  |  | 320
346 | 东昌供电中心 | 沙镇供电所 | 大张站 | 10kV宋庄线 | 李知州 | 400 |  |  | 320
347 | 东昌供电中心 | 沙镇供电所 | 大张站 | 10kV宋庄线 | 10kV宋庄线宋庄支61A-03-03G宋庄煤改电台架变 | 400 |  |  | 320
348 | 东昌供电中心 | 沙镇供电所 | 范庄站 | 10kV耿海线 | 10kV耿海线耿海东支133-34-03G耿海东台架变 | 200 |  |  | 160
349 | 东昌供电中心 | 沙镇供电所 | 范庄站 | 10kV耿海Ⅱ线 | 沙南西 | 200 |  |  | 160
350 | 东昌供电中心 | 沙镇供电所 | 范庄站 | 10kV梁庄线 | 10kV梁庄线前高南台架变 | 200 |  |  | 160
351 | 东昌供电中心 | 沙镇供电所 | 大张站 | 10kV大吕线 | 10kV大吕线二张北台架变 | 200 |  |  | 160
352 | 东昌供电中心 | 沙镇供电所 | 范庄站 | 10kV耿海线 | 黄西中 | 200 |  |  | 160
353 | 东昌供电中心 | 沙镇供电所 | 范庄站 | 10kV钱庄线 | 10kV钱庄线钱庄南支35A-05G钱庄南台架变 | 400 |  |  | 320
354 | 东昌供电中心 | 沙镇供电所 | 大张站 | 10kV大吕线 | 10kV大吕线糖坊支60-01G糖坊1号煤改电台架变 | 400 |  |  | 320
355 | 东昌供电中心 | 沙镇供电所 | 范庄站 | 10kV耿海线 | 柳铁 | 400 |  |  | 320
356 | 东昌供电中心 | 沙镇供电所 | 范庄站 | 10kV耿海Ⅱ线 | 10kV耿海Ⅱ线沙北台架变 | 400 |  |  | 320
357 | 东昌供电中心 | 沙镇供电所 | 大张站 | 10kV鸡厂线 | 10kV鸡厂线后化2号台架变 | 400 |  |  | 320
358 | 东昌供电中心 | 沙镇供电所 | 大张站 | 10kV大吕线 | 堂里 | 400 |  |  | 320
359 | 东昌供电中心 | 沙镇供电所 | 大张站 | 10kV宋庄线 | 10kV宋庄线菜园北台架变 | 200 |  |  | 160
360 | 东昌供电中心 | 沙镇供电所 | 范庄站 | 10kV耿海线 | 范西 | 315 |  |  | 252
361 | 东昌供电中心 | 沙镇供电所 | 范庄站 | 10kV后王线 | 10kV后王线张八南台架变 | 200 |  |  | 160
362 | 东昌供电中心 | 沙镇供电所 | 范庄站 | 10kV耿海线 | 10kV耿海线皋冯支165-17-04-05G皋冯台架变（迎峰度夏） | 200 |  |  | 160
363 | 东昌供电中心 | 沙镇供电所 | 范庄站 | 10kV耿海Ⅱ线 | 10kV耿海线沙南南1号支51-15-12-03G沙南南1号台架变 | 200 |  |  | 160
364 | 东昌供电中心 | 沙镇供电所 | 大张站 | 10kV鸡厂线 | 10kV鸡厂线前化支102-02-05G前化02井井通台架变 | 100 |  |  | 80
365 | 东昌供电中心 | 沙镇供电所 | 大张站 | 10kV鸡厂线 | 10kV鸡厂线庄户东支线69-05G庄户07井井通台架变 | 200 |  |  | 160
366 | 东昌供电中心 | 沙镇供电所 | 大张站 | 10kV张南线 | 10kV鸡厂线庄户6#支24-19-18-06-10G庄户06农排台架变 | 200 |  |  | 160
367 | 东昌供电中心 | 沙镇供电所 | 大张站 | 10kV鸡厂线 | 10kV鸡厂线前化支102-01-11G前化01井井通台架变 | 200 |  |  | 160
368 | 东昌供电中心 | 沙镇供电所 | 范庄站 | 10kV钱庄线 | 10kV钱庄线李春台柱上变 | 200 |  |  | 160
369 | 东昌供电中心 | 沙镇供电所 | 大张站 | 10kV张南线 | 10kV鸡厂线庄户5#支24-19-18-06G庄户05农排台架变 | 200 |  |  | 160
370 | 东昌供电中心 | 沙镇供电所 | 范庄站 | 10kV钱庄线 | 10kV钱庄线千亿斤粮食3号公变箱式变1号配变 | 50 |  |  | 40
371 | 东昌供电中心 | 沙镇供电所 | 大张站 | 10kV鸡厂线 | 于半坡东 | 315 |  |  | 252
372 | 东昌供电中心 | 沙镇供电所 | 大张站 | 10kV大吕线 | 10kV大吕线侯家支92-05A-01G侯家1#煤改电台架变 | 400 |  |  | 320
373 | 东昌供电中心 | 沙镇供电所 | 大张站 | 10kV宋庄线 | 大张供电所配电变压器 | 100 |  |  | 80
374 | 东昌供电中心 | 沙镇供电所 | 范庄站 | 10kV耿海线 | 10kV耿海线朱西2号165-13G沙镇朱西2号井井通台架变 | 200 |  |  | 160
375 | 东昌供电中心 | 沙镇供电所 | 大张站 | 10kV鸡厂线 | 10kV鸡厂线沙镇豆堂1号支17-34-14G沙镇豆堂1号井井通台架变 | 100 |  |  | 80
376 | 东昌供电中心 | 沙镇供电所 | 范庄站 | 10kV后王线 | 前丁千亿斤粮食2号公变箱式变1号配变 | 80 |  |  | 64
377 | 东昌供电中心 | 沙镇供电所 | 范庄站 | 10kV耿海Ⅱ线 | 西李千亿斤粮食箱式变1号配变 | 50 |  |  | 40
378 | 东昌供电中心 | 沙镇供电所 | 范庄站 | 10kV钱庄线 | 10kV钱庄线千亿斤粮食1号公变箱式变1号配变 | 80 |  |  | 64
379 | 东昌供电中心 | 沙镇供电所 | 范庄站 | 10kV耿海线 | 朱东千亿斤粮食1号公变箱式变1号配变 | 50 |  |  | 40
380 | 东昌供电中心 | 沙镇供电所 | 范庄站 | 10kV耿海线 | 黄东千亿斤粮食3号公变箱式变1号配变 | 50 |  |  | 40
381 | 东昌供电中心 | 沙镇供电所 | 范庄站 | 10kV耿海Ⅱ线 | 前刘千亿斤粮食3号公变（井井通）箱式变1号配变 | 80 |  |  | 64
382 | 东昌供电中心 | 沙镇供电所 | 范庄站 | 10kV耿海线 | 马场千亿斤粮食1号台区箱式变1号配变 | 80 |  |  | 64
383 | 东昌供电中心 | 沙镇供电所 | 范庄站 | 10kV耿海线 | 黄东千亿斤粮食6号公变箱式变1号配变 | 50 |  |  | 40
384 | 东昌供电中心 | 沙镇供电所 | 大张站 | 10kV鸡厂线 | 10kV鸡厂线大常东支47-13G大常东台架变 | 200 |  |  | 160
385 | 东昌供电中心 | 沙镇供电所 | 大张站 | 10kV大吕线 | 10kV大吕线堂里2#台架变 | 400 |  |  | 320
386 | 东昌供电中心 | 沙镇供电所 | 大张站 | 10kV宋庄线 | 白庄 | 315 |  |  | 252
387 | 东昌供电中心 | 沙镇供电所 | 范庄站 | 10kV梁庄线 | 10kV梁庄线冯庄2号台架变 | 400 |  |  | 320
388 | 东昌供电中心 | 沙镇供电所 | 范庄站 | 10kV耿海线 | 沙南东（3） | 400 |  |  | 320
389 | 东昌供电中心 | 沙镇供电所 | 范庄站 | 10kV耿海Ⅱ线 | 孙楼 | 200 |  |  | 160
390 | 东昌供电中心 | 沙镇供电所 | 范庄站 | 10kV梁庄线 | 史宋东 | 200 |  |  | 160
391 | 东昌供电中心 | 沙镇供电所 | 大张站 | 10kV大吕线 | 李老庄北 | 400 |  |  | 320
392 | 东昌供电中心 | 沙镇供电所 | 范庄站 | 10kV钱庄线 | 报本堂 | 160 |  |  | 128
393 | 东昌供电中心 | 沙镇供电所 | 范庄站 | 10kV耿海Ⅱ线 | 沙南东2 | 200 |  |  | 160
394 | 东昌供电中心 | 沙镇供电所 | 大张站 | 10kV宋庄线 | 10kV宋庄线李知州北1台架变柱上变 | 400 |  |  | 320
395 | 东昌供电中心 | 沙镇供电所 | 范庄站 | 10kV耿海线 | 王堂东 | 200 |  |  | 160
396 | 东昌供电中心 | 沙镇供电所 | 范庄站 | 10kV后王线 | 前盐 | 400 |  |  | 320
397 | 东昌供电中心 | 沙镇供电所 | 范庄站 | 10kV耿海Ⅱ线 | 沙北西 | 400 |  |  | 320
398 | 东昌供电中心 | 沙镇供电所 | 大张站 | 10kV鸡厂线 | 齐楼 | 400 |  |  | 320
399 | 东昌供电中心 | 沙镇供电所 | 大张站 | 10kV宋庄线 | 10kV宋庄线东袁支48-05-07G东袁北台架变 | 200 |  |  | 160
400 | 东昌供电中心 | 沙镇供电所 | 范庄站 | 10kV后王线 | 10kV后王线邵堂南台架变 | 200 |  |  | 160
401 | 东昌供电中心 | 沙镇供电所 | 大张站 | 10kV宋庄线 | 10kV宋庄线李知洲西台架变 | 200 |  |  | 160
402 | 东昌供电中心 | 沙镇供电所 | 范庄站 | 10kV后王线 | 10kV后王线吕集北台架变 | 200 |  |  | 160
403 | 东昌供电中心 | 沙镇供电所 | 大张站 | 10kV大吕线 | 二张南 | 200 |  |  | 160
404 | 东昌供电中心 | 沙镇供电所 | 范庄站 | 10kV耿海线 | 10kV耿海线郭庄支132-16-07G郭庄1#煤改电台架变 | 400 |  |  | 320
405 | 东昌供电中心 | 沙镇供电所 | 范庄站 | 10kV梁庄线 | 康庙西 | 400 |  |  | 320
406 | 东昌供电中心 | 沙镇供电所 | 大张站 | 10kV鸡厂线 | 豆堂北 | 200 |  |  | 160
407 | 东昌供电中心 | 沙镇供电所 | 范庄站 | 10kV钱庄线 | 10kV钱庄线报本堂柱上变 | 200 |  |  | 160
408 | 东昌供电中心 | 沙镇供电所 | 范庄站 | 10kV耿海线 | 10kV耿海线范西台架变 | 400 |  |  | 320
409 | 东昌供电中心 | 沙镇供电所 | 范庄站 | 10kV耿海线 | 王庄千亿斤粮食1号公变箱式变1号配变 | 80 |  |  | 64
410 | 东昌供电中心 | 沙镇供电所 | 范庄站 | 10kV耿海Ⅱ线 | 沙东南 | 400 |  |  | 320
411 | 东昌供电中心 | 沙镇供电所 | 大张站 | 10kV大吕线 | 10kV大吕线堂里高标准柱上变 | 250 |  |  | 200
412 | 东昌供电中心 | 沙镇供电所 | 范庄站 | 10kV后王线 | 刘盐场南 | 400 |  |  | 320
413 | 东昌供电中心 | 沙镇供电所 | 范庄站 | 10kV耿海Ⅱ线 | 10kV耿海线供电所分支23-08-05G沙镇供电所台架变 | 400 |  |  | 320
414 | 东昌供电中心 | 沙镇供电所 | 范庄站 | 10kV梁庄线 | 10kV梁庄线梁庄台架变 | 200 |  |  | 160
415 | 东昌供电中心 | 沙镇供电所 | 大张站 | 10kV大吕线 | 10kV大吕线李庄集2号井井通台架变 | 100 |  |  | 80
416 | 东昌供电中心 | 沙镇供电所 | 范庄站 | 10kV耿海线 | 西庞 | 200 |  |  | 160
417 | 东昌供电中心 | 沙镇供电所 | 范庄站 | 10kV梁庄线 | 10kV梁庄线扈庄2号支122-01-03G扈庄2号井井通台架变 | 100 |  |  | 80
418 | 东昌供电中心 | 沙镇供电所 | 大张站 | 10kV张南线 | 10kV鸡厂线庄户支24-19-14-12G庄户4号井井通台架变 | 200 |  |  | 160
419 | 东昌供电中心 | 沙镇供电所 | 范庄站 | 10kV耿海线 | 10kV耿海线朱西支165-12G朱西01井井通台架变 | 200 |  |  | 160
420 | 东昌供电中心 | 沙镇供电所 | 范庄站 | 10kV后王线 | 袁楼千亿斤粮食1号公变箱式变1号配变 | 50 |  |  | 40
421 | 东昌供电中心 | 沙镇供电所 | 范庄站 | 10kV耿海线 | 黄西农排公变箱式变1号配变 | 250 |  |  | 200
422 | 东昌供电中心 | 沙镇供电所 | 范庄站 | 10kV后王线 | 邵堂千亿斤粮食公变（井井通)箱式变1号配变 | 80 |  |  | 64
423 | 东昌供电中心 | 沙镇供电所 | 范庄站 | 10kV耿海线 | 朱南千亿斤粮食1号公变（井井通）箱式变1号配变 | 50 |  |  | 40
424 | 东昌供电中心 | 沙镇供电所 | 范庄站 | 10kV后王线 | 袁楼千亿斤粮食3号公变箱式变1号配变 | 50 |  |  | 40
425 | 东昌供电中心 | 沙镇供电所 | 范庄站 | 10kV耿海线 | 10kV耿海线黄西千亿斤粮食1号公变箱式变1号配变 | 80 |  |  | 64
426 | 东昌供电中心 | 沙镇供电所 | 范庄站 | 10kV梁庄线 | 德商高速快速充电站商丘方向箱变变压器 | 630 |  |  | 504
427 | 东昌供电中心 | 沙镇供电所 | 范庄站 | 10kV梁庄线 | 楚庄千亿斤粮食3号公变箱式变1号配变 | 80 |  |  | 64
428 | 东昌供电中心 | 沙镇供电所 | 范庄站 | 10kV耿海线 | 黄西千亿斤粮食4号公变箱式变1号配变 | 50 |  |  | 40
429 | 东昌供电中心 | 沙镇供电所 | 范庄站 | 10kV耿海线 | 10kV耿海线王桐东千亿斤粮食2号公变箱式变1号配变 | 50 |  |  | 40
430 | 东昌供电中心 | 沙镇供电所 | 范庄站 | 10kV梁庄线 | 郭楼千亿斤粮食公变箱式变1号配变 | 50 |  |  | 40
431 | 东昌供电中心 | 沙镇供电所 | 范庄站 | 10kV耿海线 | 10kV耿海线王桐西千亿斤粮食1号公变箱式变1号配变 | 50 |  |  | 40
432 | 东昌供电中心 | 沙镇供电所 | 范庄站 | 10kV耿海线 | 皋冯千亿斤粮食2号公变箱式变1号配变 | 50 |  |  | 40
433 | 东昌供电中心 | 沙镇供电所 | 范庄站 |  | 张葛2号箱式变1号配变 | 50 |  |  | 40
434 | 东昌供电中心 | 沙镇供电所 | 范庄站 | 10kV梁庄线 | 王楼千亿斤粮食1号公变箱式变1号配变 | 80 |  |  | 64
435 | 东昌供电中心 | 沙镇供电所 | 范庄站 | 10kV钱庄线 | 10kV钱庄线潘庄千亿斤粮食1号公变箱式变1号配变 | 80 |  |  | 64
436 | 东昌供电中心 | 沙镇供电所 | 范庄站 | 10kV梁庄线 | 后高千亿斤粮食1号公变配电室1号配变 | 80 |  |  | 64
437 | 东昌供电中心 | 沙镇供电所 | 范庄站 |  | 张葛千亿斤粮食1号公变（井井通）箱式变1号配变 | 80 |  |  | 64
438 | 东昌供电中心 | 沙镇供电所 | 范庄站 |  | 曾楼1号箱式变1号配变 | 50 |  |  | 40
439 | 东昌供电中心 | 沙镇供电所 | 范庄站 | 10kV钱庄线 | 潘庄千亿斤粮食2号公变箱式变1号配变 | 100 |  |  | 80
440 | 东昌供电中心 | 沙镇供电所 | 范庄站 | 10kV梁庄线 | 贾庄千亿斤粮食1号公变箱式变1号配变 | 80 |  |  | 64
441 | 东昌供电中心 | 沙镇供电所 | 范庄站 | 10kV梁庄线 | 扈庄千亿斤粮食公变箱式变1号配变 | 100 |  |  | 80
442 | 东昌供电中心 | 沙镇供电所 | 范庄站 |  | 曾楼千亿斤粮食2号公变箱式变1号配变 | 50 |  |  | 40
443 | [8 empty] | 0
444 | [8 empty] | 0
445 | [8 empty] | 0
446 | [8 empty] | 0
447 | [8 empty] | 0
448 | [8 empty] | 0
449 | [8 empty] | 0
450 | [8 empty] | 0
451 | [8 empty] | 0
452 | [8 empty] | 0
453 | [8 empty] | 0
454 | [8 empty] | 0
455 | [8 empty] | 0
456 | [8 empty] | 0
457 | [8 empty] | 0
458 | [8 empty] | 0
459 | [8 empty] | 0
460 | [8 empty] | 0
461 | [8 empty] | 0
462 | [8 empty] | 0
463 | [8 empty] | 0
464 | [8 empty] | 0
465 | [8 empty] | 0
466 | [8 empty] | 0
467 | [8 empty] | 0
468 | [8 empty] | 0
469 | [8 empty] | 0
470 | [8 empty] | 0
471 | [8 empty] | 0
472 | [8 empty] | 0
473 | [8 empty] | 0
474 | [8 empty] | 0
475 | [8 empty] | 0
476 | [8 empty] | 0
477 | [8 empty] | 0
478 | [8 empty] | 0
479 | [8 empty] | 0
480 | [8 empty] | 0
481 | [8 empty] | 0
482 | [8 empty] | 0
483 | [8 empty] | 0
484 | [8 empty] | 0
485 | [8 empty] | 0
486 | [8 empty] | 0
487 | [8 empty] | 0
488 | [8 empty] | 0
489 | [8 empty] | 0
490 | [8 empty] | 0
491 | [8 empty] | 0
492 | [8 empty] | 0
493 | [8 empty] | 0
494 | [8 empty] | 0
495 | [8 empty] | 0
496 | [8 empty] | 0
497 | [8 empty] | 0
498 | [8 empty] | 0
499 | [8 empty] | 0
500 | [8 empty] | 0
501 | [8 empty] | 0
502 | [8 empty] | 0
503 | [8 empty] | 0
504 | [8 empty] | 0
505 | [8 empty] | 0
506 | [8 empty] | 0

## 附表 公用配变侧光伏可开放容量测算（郑家） (hidden)
填报说明： |  |  |  |  | 统计范围为所有公变台区，附件中仅包含已接入光伏的公变台区情况，需补充未接入光伏的台区明细。 | 可由附件1导出数据 | 可由附件1导出数据 | 可由附件1导出数据 | 额定容量*0.8-已接入光伏容量
序号 | 单位 | 供电所 | 所属变电站 | 所属馈线 | 公变台区名称 | 额定容量 | 已接入发电户数 | 已接入光伏容量（含已申请） | 可开放容量容量(kW)
例1 | 东昌供电中心 | 候营供电所 | 候营站 | 10kV侯北Ⅱ线 | 张屯南 | 400 | 19 | 455.895 | -135.895
例2 | 东昌供电中心 | 候营供电所 | 候营站 | 10kV侯北Ⅱ线 | 孟庄西 | 400 | 17 | 507.89 | -187.89
1 | 东昌供电中心 | 郑家供电所 | 郑家站 | 10kV郑北线 | 10kV郑北线管屯南台架变 | 400 |  |  | 320
2 | 东昌供电中心 | 郑家供电所 | 郑家站 | 10kV郑西Ⅱ线 | 龙岗社区2号变压器 | 630 |  |  | 504
3 | 东昌供电中心 | 郑家供电所 | 郑家站 | 10kV侯家线 | 10kV侯家线侯家北台架变 | 400 |  |  | 320
4 | 东昌供电中心 | 郑家供电所 | 郑家站 | 10kV郑南线 | 东王南 | 315 |  |  | 252
5 | 东昌供电中心 | 郑家供电所 | 郑家站 | 10kV府前线 | 郑家1#公变 | 315 |  |  | 252
6 | 东昌供电中心 | 郑家供电所 | 郑家站 | 10kV大孟线 | 闫家西 | 400 |  |  | 320
7 | 东昌供电中心 | 郑家供电所 | 郑家站 | 10kV郑北线 | 东邱工业园 | 200 |  |  | 160
8 | 东昌供电中心 | 郑家供电所 | 郑家站 | 10kV府前线 | 郑家4#公变 | 400 |  |  | 320
9 | 东昌供电中心 | 郑家供电所 | 郑家站 | 10kV郑北线 | 前景东 | 200 |  |  | 160
10 | 东昌供电中心 | 郑家供电所 | 郑家站 | 10kV郑工线 | 谢家2号公变 | 400 |  |  | 320
11 | 东昌供电中心 | 郑家供电所 | 郑家站 | 10kV五圣线 | 王堂6号公变 | 400 |  |  | 320
12 | 东昌供电中心 | 郑家供电所 | 郑家站 | 10kV郑西Ⅱ线 | 10kV郑西Ⅱ线路湾中2号公变台架变 | 400 |  |  | 320
13 | 东昌供电中心 | 郑家供电所 | 郑家站 | 10kV五圣线 | 10kV五圣线邴东2号柱上变 | 400 |  |  | 320
14 | 东昌供电中心 | 郑家供电所 | 郑家站 | 10kV府前线 | 郑家西公变2号 | 400 |  |  | 320
15 | 东昌供电中心 | 郑家供电所 | 郑家站 | 10kV大孟线 | 大孟北 | 200 |  |  | 160
16 | 东昌供电中心 | 郑家供电所 | 郑家站 | 10kV五圣线 | 郭子祥工业园2号柱上变 | 400 |  |  | 320
17 | 东昌供电中心 | 郑家供电所 | 郑家站 | 10kV郑西线 | 西大屯新村 | 200 |  |  | 160
18 | 东昌供电中心 | 郑家供电所 | 郑家站 | 10kV郑西Ⅱ线 | 10kV郑西Ⅱ线小屯6号台架变 | 400 |  |  | 320
19 | 东昌供电中心 | 郑家供电所 | 郑家站 | 10kV大孟线 | 焦孙3号公变 | 200 |  |  | 160
20 | 东昌供电中心 | 郑家供电所 | 郑家站 | 10kV五圣线 | 10kV五圣线赵家南支115-46A-04G赵家南2号台架变 | 200 |  |  | 160
21 | 东昌供电中心 | 郑家供电所 | 郑家站 | 10kV郑工线 | 10kV郑工线谢家4号台架变 | 400 |  |  | 320
22 | 东昌供电中心 | 郑家供电所 | 郑家站 | 10kV郑北线 | 温集2#公变 | 315 |  |  | 252
23 | 东昌供电中心 | 郑家供电所 | 郑家站 | 10kV大孟线 | 齐家北 | 400 |  |  | 320
24 | 东昌供电中心 | 郑家供电所 | 郑家站 | 10kV府前线 | 10kV府前线梨园小区2号柱上变 | 400 |  |  | 320
25 | 东昌供电中心 | 郑家供电所 | 郑家站 | 10kV郑工线 | 朝阳路公变 | 315 |  |  | 252
26 | 东昌供电中心 | 郑家供电所 | 郑家站 | 10kV郑北线 | 温集5#公变 | 315 |  |  | 252
27 | 东昌供电中心 | 郑家供电所 | 郑家站 | 10kV侯家线 | 苇园南 | 400 |  |  | 320
28 | 东昌供电中心 | 郑家供电所 | 郑家站 | 10kV侯家线 | 王庄北二号台架变 | 315 |  |  | 252
29 | 东昌供电中心 | 郑家供电所 | 郑家站 | 10kV大孟线 | 谢海中 | 200 |  |  | 160
30 | 东昌供电中心 | 郑家供电所 | 郑家站 | 10kV大孟线 | 10kV大孟线张郜台架变 | 400 |  |  | 320
31 | 东昌供电中心 | 郑家供电所 | 郑家站 | 10kV郑北线 | 温集8#公变 | 400 |  |  | 320
32 | 东昌供电中心 | 郑家供电所 | 郑家站 | 10kV侯家线 | 五圣东公变 | 400 |  |  | 320
33 | 东昌供电中心 | 郑家供电所 | 郑家站 | 10kV侯家线 | 五圣北公变 | 400 |  |  | 320
34 | 东昌供电中心 | 郑家供电所 | 郑家站 | 10kV府前线 | 郑家5#公变 | 200 |  |  | 160
35 | 东昌供电中心 | 郑家供电所 | 郑家站 | 10kV郑西Ⅱ线 | 小屯5号公变 | 200 |  |  | 160
36 | 东昌供电中心 | 郑家供电所 | 郑家站 | 10kV郑工线 | 谢家3号公变 | 400 |  |  | 320
37 | 东昌供电中心 | 郑家供电所 | 郑家站 | 10kV郑西线 | 前大屯西 | 200 |  |  | 160
38 | 东昌供电中心 | 郑家供电所 | 郑家站 | 10kV郑南线 | 10kV郑南线运检单线图.sln_东王北柱上变压器 | 400 |  |  | 320
39 | 东昌供电中心 | 郑家供电所 | 郑家站 | 10kV大孟线 | 10kV大孟线华庙3号柱上变 | 400 |  |  | 320
40 | 东昌供电中心 | 郑家供电所 | 郑家站 | 10kV郑西Ⅱ线 | 小屯东 | 315 |  |  | 252
41 | 东昌供电中心 | 郑家供电所 | 郑家站 | 10kV五圣线 | 10kV五圣线杨家东南2号台架变 | 400 |  |  | 320
42 | 东昌供电中心 | 郑家供电所 | 郑家站 | 10kV郑北线 | 莫庄南 | 400 |  |  | 320
43 | 东昌供电中心 | 郑家供电所 | 郑家站 | 10kV大孟线 | 10kV大孟线李西村2号支89-12-03-02G李西村2号井井通台架变 | 100 |  |  | 80
44 | 东昌供电中心 | 郑家供电所 | 郑家站 | 10kV五圣线 | 10kV五圣线杨家1#支115-22A-04G杨家1#井井通台架变 | 200 |  |  | 160
45 | 东昌供电中心 | 郑家供电所 | 郑家站 | 10kV郑北线 | 10kV郑北线西邱农排支10-18-01G西邱03农排台架变 | 100 |  |  | 80
46 | 东昌供电中心 | 郑家供电所 | 郑家站 | 10kV郑南线 | 10kV郑南线郑家镇前王井井通台架变 | 100 |  |  | 80
47 | 东昌供电中心 | 郑家供电所 | 郑家站 | 10kV郑工线 | 10kV郑工线谢家农排支46-10-06G谢家农排台架变 | 100 |  |  | 80
48 | 东昌供电中心 | 郑家供电所 | 郑家站 | 10kV郑北Ⅱ线 | 10kV郑北Ⅱ线郑家镇支50-10-25G前董1号井井通台架变 | 200 |  |  | 160
49 | 东昌供电中心 | 郑家供电所 | 郑家站 | 10kV郑北Ⅱ线 | 10kV郑北Ⅱ线郑家镇西大屯1支68-10G郑家镇西大屯1支井井通台架变 | 200 |  |  | 160
50 | 东昌供电中心 | 郑家供电所 | 郑家站 | 10kV郑北线 | 10kV郑北线前景01农排台架变 | 100 |  |  | 80
51 | 东昌供电中心 | 郑家供电所 | 郑家站 | 10kV五圣线 | 龙升苑配电变压器 | 250 |  |  | 200
52 | 东昌供电中心 | 郑家供电所 | 郑家站 | 10kV侯家线 | 10kV侯家线大孙支176-01A-07-08G大孙03农排台架变 | 100 |  |  | 80
53 | 东昌供电中心 | 郑家供电所 | 郑家站 | 10kV郑北线 | 10kV郑北线范庄支10-18-28-03G范庄2号井井通台架变 | 100 |  |  | 80
54 | 东昌供电中心 | 郑家供电所 | 郑家站 | 10kV郑西线 | 10kV郑西线前靳屯03支99-04-19-10G前靳屯03井井通台架变 | 100 |  |  | 80
55 | 东昌供电中心 | 郑家供电所 | 郑家站 | 10kV郑西线 | 10kV郑西线后靳02支97-12-02-17-21G后靳02井井通台架变 | 100 |  |  | 80
56 | 东昌供电中心 | 郑家供电所 | 郑家站 | 10kV五圣线 | 王堂1号公变 | 200 |  |  | 160
57 | 东昌供电中心 | 郑家供电所 | 郑家站 | 10kV郑西Ⅱ线 | 10kV郑西Ⅱ线宋家支76-27-05-06G宋家03农排台架变 | 200 |  |  | 160
58 | 东昌供电中心 | 郑家供电所 | 郑家站 | 10kV郑西线 | 10kV郑西线后田01支97-12-02-13G后田01井井通台架变 | 100 |  |  | 80
59 | 东昌供电中心 | 郑家供电所 | 郑家站 | 10kV郑北线 | 10kV郑北线蔡庄2号支10-49-04G蔡庄2号井井通台架变 | 100 |  |  | 80
60 | 东昌供电中心 | 郑家供电所 | 郑家站 | 10kV五圣线 | 10kV五圣线辛庄支115-15-05-10G辛庄02农排台架变 | 100 |  |  | 80
61 | 东昌供电中心 | 郑家供电所 | 郑家站 | 10kV五圣线 | 辛庄南 | 400 |  |  | 320
62 | 东昌供电中心 | 郑家供电所 | 郑家站 | 10kV郑西Ⅱ线 | 龙岗社区1号变压器 | 630 |  |  | 504
63 | 东昌供电中心 | 郑家供电所 | 郑家站 | 10kV郑北线 | 东邱北 | 315 |  |  | 252
64 | 东昌供电中心 | 郑家供电所 | 郑家站 | 10kV大孟线 | 李海西南 | 200 |  |  | 160
65 | 东昌供电中心 | 郑家供电所 | 郑家站 | 10kV郑北线 | 管屯北 | 400 |  |  | 320
66 | 东昌供电中心 | 郑家供电所 | 郑家站 | 10kV大孟线 | 张郜2号公变 | 400 |  |  | 320
67 | 东昌供电中心 | 郑家供电所 | 郑家站 | 10kV府前线 | 郑家东公变 | 400 |  |  | 320
68 | 东昌供电中心 | 郑家供电所 | 郑家站 | 10kV府前线 | 卧龙小区 | 315 |  |  | 252
69 | 东昌供电中心 | 郑家供电所 | 郑家站 | 10kV郑北线 | 10kV郑北线前景北台架变 | 200 |  |  | 160
70 | 东昌供电中心 | 郑家供电所 | 郑家站 | 10kV侯家线 | 10kV侯家线苇园支33-20-05G苇园台架变 | 400 |  |  | 320
71 | 东昌供电中心 | 郑家供电所 | 郑家站 | 10kV郑西线 | 后靳西 | 400 |  |  | 320
72 | 东昌供电中心 | 郑家供电所 | 郑家站 | 10kV五圣线 | 邴东 | 400 |  |  | 320
73 | 东昌供电中心 | 郑家供电所 | 郑家站 | 10kV侯家线 | 五圣东南 | 400 |  |  | 320
74 | 东昌供电中心 | 郑家供电所 | 郑家站 | 10kV郑西Ⅱ线 | 路湾中东 | 315 |  |  | 252
75 | 东昌供电中心 | 郑家供电所 | 郑家站 | 10kV府前线 | 郭子祥西北 | 400 |  |  | 320
76 | 东昌供电中心 | 郑家供电所 | 郑家站 | 10kV郑西线 | 东大屯 | 200 |  |  | 160
77 | 东昌供电中心 | 郑家供电所 | 郑家站 | 10kV五圣线 | 邴西 | 400 |  |  | 320
78 | 东昌供电中心 | 郑家供电所 | 郑家站 | 10kV五圣线 | 杨家北2号公变 | 160 |  |  | 128
79 | 东昌供电中心 | 郑家供电所 | 郑家站 | 10kV大孟线 | 10kV大孟线潘庙3号台架变 | 200 |  |  | 160
80 | 东昌供电中心 | 郑家供电所 | 郑家站 | 10kV五圣线 | 双二张南 | 400 |  |  | 320
81 | 东昌供电中心 | 郑家供电所 | 郑家站 | 10kV大孟线 | 焦孙南 | 250 |  |  | 200
82 | 东昌供电中心 | 郑家供电所 | 郑家站 | 10kV侯家线 | 五圣 | 400 |  |  | 320
83 | 东昌供电中心 | 郑家供电所 | 郑家站 | 10kV大孟线 | 10kV大孟线侯家东柱上变 | 400 |  |  | 320
84 | 东昌供电中心 | 郑家供电所 | 郑家站 | 10kV五圣线 | 10kV五圣线邴西支107-15G邴西2号台架变 | 315 |  |  | 252
85 | 东昌供电中心 | 郑家供电所 | 郑家站 | 10kV侯家线 | 10kV五圣线五圣中东配电变压器 | 400 |  |  | 320
86 | 东昌供电中心 | 郑家供电所 | 郑家站 | 10kV郑北线 | 10kV郑北线前景南台架变 | 200 |  |  | 160
87 | 东昌供电中心 | 郑家供电所 | 郑家站 | 10kV郑工线 | 振兴路公变 | 400 |  |  | 320
88 | 东昌供电中心 | 郑家供电所 | 郑家站 | 10kV郑北线 | 西邱1号公变 | 400 |  |  | 320
89 | 东昌供电中心 | 郑家供电所 | 郑家站 | 10kV侯家线 | 10kV侯家线五圣西2号台架变 | 400 |  |  | 320
90 | 东昌供电中心 | 郑家供电所 | 郑家站 | 10kV郑西Ⅱ线 | 路湾中东2号公变 | 200 |  |  | 160
91 | 东昌供电中心 | 郑家供电所 | 郑家站 | 10kV郑北线 | 温集1#公变 | 400 |  |  | 320
92 | 东昌供电中心 | 郑家供电所 | 郑家站 | 10kV侯家线 | 焦孙西南 | 200 |  |  | 160
93 | 东昌供电中心 | 郑家供电所 | 郑家站 | 10kV郑西线 | 前屯万昌 | 200 |  |  | 160
94 | 东昌供电中心 | 郑家供电所 | 郑家站 | 10kV郑北线 | 东邱中 | 400 |  |  | 320
95 | 东昌供电中心 | 郑家供电所 | 郑家站 | 10kV侯家线 | 大孙1号公变 | 200 |  |  | 160
96 | 东昌供电中心 | 郑家供电所 | 郑家站 | 10kV大孟线 | 10kV大孟线闫家台架变 | 400 |  |  | 320
97 | 东昌供电中心 | 郑家供电所 | 郑家站 | 10kV郑北Ⅱ线 | 10kV郑北Ⅱ线前屯5号公变 | 400 |  |  | 320
98 | 东昌供电中心 | 郑家供电所 | 郑家站 | 10kV侯家线 | 10kV侯家线五圣西南2号台架变 | 400 |  |  | 320
99 | 东昌供电中心 | 郑家供电所 | 郑家站 | 10kV郑北Ⅱ线 | 10kV郑北Ⅱ线后董1号支27-02-09-08后董1号井井通台架变 | 100 |  |  | 80
100 | 东昌供电中心 | 郑家供电所 | 郑家站 | 10kV郑南线 | 10kV郑南线张楼西2支44-03-01G张楼西2号台架变 | 200 |  |  | 160
101 | 东昌供电中心 | 郑家供电所 | 郑家站 | 10kV大孟线 | 10kV大孟线大孟支106-01-05G大孟2#井井通台架变 | 100 |  |  | 80
102 | 东昌供电中心 | 郑家供电所 | 郑家站 | 10kV大孟线 | 10kV大孟线李东3号支82A-06G李东3号井井通台架变 | 50 |  |  | 40
103 | 东昌供电中心 | 郑家供电所 | 郑家站 | 10kV大孟线 | 10kV大孟线李东4号支88A-09G李东4号井井通台架变 | 50 |  |  | 40
104 | 东昌供电中心 | 郑家供电所 | 郑家站 | 10kV郑北线 | 10kV郑北线后景屯03农排支10-84-04G后景屯03农排台架变 | 200 |  |  | 160
105 | 东昌供电中心 | 郑家供电所 | 郑家站 | 10kV郑西线 | 10kV郑西线烟墩1号支27-10-07G烟墩1号井井通台架变 | 100 |  |  | 80
106 | 东昌供电中心 | 郑家供电所 | 郑家站 | 10kV郑西线 | 10kV郑西线前靳屯02支99-04-19-06G前靳屯02井井通台架变 | 200 |  |  | 160
107 | 东昌供电中心 | 郑家供电所 | 郑家站 | 10kV侯家线 | 10kV侯家线苇园农排支33-12-13G苇园01农排台架变 | 100 |  |  | 80
108 | 东昌供电中心 | 郑家供电所 | 郑家站 | 10kV郑北线 | 10kV郑北线后景屯02农排支10-87-07-02-05G后景屯02农排台架变 | 50 |  |  | 40
109 | 东昌供电中心 | 郑家供电所 | 郑家站 | 10kV郑北线 | 郭庄北 | 400 |  |  | 320
110 | 东昌供电中心 | 郑家供电所 | 郑家站 | 10kV郑西线 | 前靳北 | 400 |  |  | 320
111 | 东昌供电中心 | 郑家供电所 | 郑家站 | 10kV大孟线 | 前孙 | 200 |  |  | 160
112 | 东昌供电中心 | 郑家供电所 | 郑家站 | 10kV郑北线 | 东邱南 | 200 |  |  | 160
113 | 东昌供电中心 | 郑家供电所 | 郑家站 | 10kV郑北线 | 莫庄中 | 400 |  |  | 320
114 | 东昌供电中心 | 郑家供电所 | 郑家站 | 10kV郑北线 | 温集10#公变 | 200 |  |  | 160
115 | 东昌供电中心 | 郑家供电所 | 郑家站 | 10kV郑西线 | 前靳西 | 315 |  |  | 252
116 | 东昌供电中心 | 郑家供电所 | 郑家站 | 10kV郑西Ⅱ线 | 宋家南3号公变 | 400 |  |  | 320
117 | 东昌供电中心 | 郑家供电所 | 郑家站 | 10kV郑北线 | 后景 | 200 |  |  | 160
118 | 东昌供电中心 | 郑家供电所 | 郑家站 | 10kV五圣线 | 双二张西 | 400 |  |  | 320
119 | 东昌供电中心 | 郑家供电所 | 郑家站 | 10kV郑西线 | 后靳东 | 200 |  |  | 160
120 | 东昌供电中心 | 郑家供电所 | 郑家站 | 10kV郑北线 | 袁庄北 | 400 |  |  | 320
121 | 东昌供电中心 | 郑家供电所 | 郑家站 | 10kV郑北线 | 温集4#公变 | 400 |  |  | 320
122 | 东昌供电中心 | 郑家供电所 | 郑家站 | 10kV侯家线 | 五圣西 | 400 |  |  | 320
123 | 东昌供电中心 | 郑家供电所 | 郑家站 | 10kV大孟线 | 谢海南 | 400 |  |  | 320
124 | 东昌供电中心 | 郑家供电所 | 郑家站 | 10kV大孟线 | 李东6号公变 | 315 |  |  | 252
125 | 东昌供电中心 | 郑家供电所 | 郑家站 | 10kV大孟线 | 10kV大孟线潘庙支57-21G潘庙西台架变 | 400 |  |  | 320
126 | 东昌供电中心 | 郑家供电所 | 郑家站 | 10kV大孟线 | 白堂中 | 315 |  |  | 252
127 | 东昌供电中心 | 郑家供电所 | 郑家站 | 10kV郑北线 | 蔡庄北 | 400 |  |  | 320
128 | 东昌供电中心 | 郑家供电所 | 郑家站 | 10kV郑西线 | 10kV郑西线东于支45-03-03G东于台架变 | 400 |  |  | 320
129 | 东昌供电中心 | 郑家供电所 | 郑家站 | 10kV郑北线 | 西邱北 | 400 |  |  | 320
130 | 东昌供电中心 | 郑家供电所 | 郑家站 | 10kV五圣线 | 赵家北 | 315 |  |  | 252
131 | 东昌供电中心 | 郑家供电所 | 郑家站 | 10kV侯家线 | 五圣西北 | 400 |  |  | 320
132 | 东昌供电中心 | 郑家供电所 | 郑家站 | 10kV郑西Ⅱ线 | 宋家南4号公变 | 400 |  |  | 320
133 | 东昌供电中心 | 郑家供电所 | 郑家站 | 10kV郑北线 | 范庄北 | 200 |  |  | 160
134 | 东昌供电中心 | 郑家供电所 | 郑家站 | 10kV郑南线 | 西王南 | 400 |  |  | 320
135 | 东昌供电中心 | 郑家供电所 | 郑家站 | 10kV府前线 | 郑家3#台变 | 400 |  |  | 320
136 | 东昌供电中心 | 郑家供电所 | 郑家站 | 10kV大孟线 | 10kV大孟线大孟1#井井通台架变 | 200 |  |  | 160
137 | 东昌供电中心 | 郑家供电所 | 郑家站 | 10kV五圣线 | 10kV五圣线郑家镇卧龙社区1号变 | 800 |  |  | 640
138 | 东昌供电中心 | 郑家供电所 | 郑家站 | 10kV五圣线 | 10kV五圣线郑家镇卧龙社区4号变 | 800 |  |  | 640
139 | 东昌供电中心 | 郑家供电所 | 郑家站 | 10kV郑工线 | 中西公变2号 | 400 |  |  | 320
140 | 东昌供电中心 | 郑家供电所 | 郑家站 | 10kV郑工线 | 10kV郑工线振兴路支28G振兴路2号台架变 | 400 |  |  | 320
141 | 东昌供电中心 | 郑家供电所 | 郑家站 | 10kV大孟线 | 白堂北 | 315 |  |  | 252
142 | 东昌供电中心 | 郑家供电所 | 郑家站 | 10kV郑南线 | 10kV郑南线张郜村2号支20-10-03-08G张郜村2号井井通台架变 | 200 |  |  | 160
143 | 东昌供电中心 | 郑家供电所 | 郑家站 | 10kV侯家线 | 10kV侯家线五圣支188-37-06G五圣4#井井通台架变 | 100 |  |  | 80
144 | 东昌供电中心 | 郑家供电所 | 郑家站 | 10kV郑北线 | 10kV郑北线西邱工业园2号台架变 | 400 |  |  | 320
145 | 东昌供电中心 | 郑家供电所 | 郑家站 | 10kV郑西线 | 10kV郑西线郑家东大屯1号支55-12-04郑家东大屯1号井井通台架变 | 100 |  |  | 80
146 | 东昌供电中心 | 郑家供电所 | 郑家站 | 10kV大孟线 | 10kV大孟线五圣支197-02-04G五圣02农排台架变 | 100 |  |  | 80
147 | 东昌供电中心 | 郑家供电所 | 郑家站 | 10kV大孟线 | 10kV大孟线齐家1#支160-18-02-15G齐家1#农排台架变 | 100 |  |  | 80
148 | 东昌供电中心 | 郑家供电所 | 郑家站 | 10kV郑北线 | 10kV郑北线温集6#支10-51-19-07G温集6#台架变 | 200 |  |  | 160
149 | 东昌供电中心 | 郑家供电所 | 郑家站 | 10kV郑北线 | 10kV郑北线范庄支10-18-37-05G范庄1号井井通台架变 | 100 |  |  | 80
150 | 东昌供电中心 | 郑家供电所 | 郑家站 | 10kV郑北线 | 10kV郑北线温集4#支10-35-02-02G温集4#井井通台架变 | 100 |  |  | 80
151 | 东昌供电中心 | 郑家供电所 | 郑家站 | 10kV郑西Ⅱ线 | 10kV郑西Ⅱ线西屯新村支76-03-01G西屯新村2号台架变 | 200 |  |  | 160
152 | 东昌供电中心 | 郑家供电所 | 郑家站 | 10kV郑西Ⅱ线 | 10kV郑西Ⅱ线郑家3#支61-08A-04-05G郑家3#井井通台区 | 200 |  |  | 160
153 | 东昌供电中心 | 郑家供电所 | 郑家站 | 10kV五圣线 | 10kV五圣线赵家2#支115-53-3-12G赵家2#台架变 | 200 |  |  | 160
154 | 东昌供电中心 | 郑家供电所 | 郑家站 | 10kV郑北Ⅱ线 | 10kV郑北Ⅱ线前董2号支27-02-01-08G前董2号井井通台架变 | 100 |  |  | 80
155 | 东昌供电中心 | 郑家供电所 | 郑家站 | 10kV侯家线 | 10kV侯家线五圣支197-13-07G五圣03农排台架变 | 100 |  |  | 80
156 | 东昌供电中心 | 郑家供电所 | 郑家站 | 10kV大孟线 | 10kV大孟线侯家4#支196-20-05-04G侯家4#井井通台架变 | 200 |  |  | 160
157 | 东昌供电中心 | 郑家供电所 | 郑家站 | 10kV大孟线 | 10kV大孟线郑家镇王堂1号支74-13郑家镇王堂1号井井通台架变 | 100 |  |  | 80
158 | 东昌供电中心 | 郑家供电所 | 郑家站 | 10kV郑南线 | 10kV郑南线张楼支44-03-03G张楼04农排台架变 | 100 |  |  | 80
159 | 东昌供电中心 | 郑家供电所 | 郑家站 | 10kV郑园Ⅱ线 | 10kV郑北Ⅱ线郑家西大屯2支66-04-23G郑家镇西大屯2支井井通台架变 | 100 |  |  | 80
160 | 东昌供电中心 | 郑家供电所 | 郑家站 | 10kV郑北Ⅱ线 | 10kV郑北Ⅱ线东大屯2号支50-05-09G东大屯2号井井通台架变 | 100 |  |  | 80
161 | 东昌供电中心 | 郑家供电所 | 郑家站 | 10kV郑北线 | 10kV郑北线蔡庄支10-56-03-12G蔡庄01农排台架变 | 100 |  |  | 80
162 | 东昌供电中心 | 郑家供电所 | 郑家站 | 10kV郑北Ⅱ线 | 10kV郑北Ⅱ线郑家东大屯3号支27-02-09-05郑家东大屯3号井井通台架变 | 50 |  |  | 40
163 | 东昌供电中心 | 郑家供电所 | 郑家站 | 10kV大孟线 | 10kV大孟线侯家2#支160-24-05-04G侯家2#井井通台架变 | 100 |  |  | 80
164 | 东昌供电中心 | 郑家供电所 | 郑家站 | 10kV郑北Ⅱ线 | 西大屯北 | 200 |  |  | 160
165 | 东昌供电中心 | 郑家供电所 | 郑家站 | 10kV五圣线 | 赵家南 | 315 |  |  | 252
166 | 东昌供电中心 | 郑家供电所 | 郑家站 | 10kV侯家线 | 五圣西南 | 400 |  |  | 320
167 | 东昌供电中心 | 郑家供电所 | 郑家站 | 10kV郑北线 | 温集12#公变 | 630 |  |  | 504
168 | 东昌供电中心 | 郑家供电所 | 郑家站 | 10kV大孟线 | 焦孙6号公变 | 400 |  |  | 320
169 | 东昌供电中心 | 郑家供电所 | 郑家站 | 10kV大孟线 | 侯家西 | 400 |  |  | 320
170 | 东昌供电中心 | 郑家供电所 | 郑家站 | 10kV郑南线 | 前王东南 | 200 |  |  | 160
171 | 东昌供电中心 | 郑家供电所 | 郑家站 | 10kV郑南线 | 西王北 | 315 |  |  | 252
172 | 东昌供电中心 | 郑家供电所 | 郑家站 | 10kV郑西Ⅱ线 | 路湾南 | 400 |  |  | 320
173 | 东昌供电中心 | 郑家供电所 | 郑家站 | 10kV郑南线 | 10kV郑南线刘庄2号台架变 | 400 |  |  | 320
174 | 东昌供电中心 | 郑家供电所 | 郑家站 | 10kV五圣线 | 辛庄 | 315 |  |  | 252
175 | 东昌供电中心 | 郑家供电所 | 郑家站 | 10kV大孟线 | 李海东 | 250 |  |  | 200
176 | 东昌供电中心 | 郑家供电所 | 郑家站 | 10kV郑北线 | 10kV郑北线蔡庄中台架变 | 400 |  |  | 320
177 | 东昌供电中心 | 郑家供电所 | 郑家站 | 10kV郑西Ⅱ线 | 路湾北2号公变 | 315 |  |  | 252
178 | 东昌供电中心 | 郑家供电所 | 郑家站 | 10kV侯家线 | 五圣西南公变 | 400 |  |  | 320
179 | 东昌供电中心 | 郑家供电所 | 郑家站 | 10kV郑北线 | 西邱4号公变 | 400 |  |  | 320
180 | 东昌供电中心 | 郑家供电所 | 郑家站 | 10kV大孟线 | 齐家2号公变 | 400 |  |  | 320
181 | 东昌供电中心 | 郑家供电所 | 郑家站 | 10kV郑西Ⅱ线 | 10kV郑西Ⅱ线宋家支101--21G宋家北3号台架变 | 400 |  |  | 320
182 | 东昌供电中心 | 郑家供电所 | 郑家站 | 10kV郑北线 | 温集9#公变 | 200 |  |  | 160
183 | 东昌供电中心 | 郑家供电所 | 郑家站 | 10kV侯家线 | 五圣西北公变 | 315 |  |  | 252
184 | 东昌供电中心 | 郑家供电所 | 郑家站 | 10kV郑北Ⅱ线 | 前大屯南 | 200 |  |  | 160
185 | 东昌供电中心 | 郑家供电所 | 郑家站 | 10kV郑西线 | 10kV郑西线烟墩北台架变 | 200 |  |  | 160
186 | 东昌供电中心 | 郑家供电所 | 郑家站 | 10kV府前线 | 郑家东公变2号 | 400 |  |  | 320
187 | 东昌供电中心 | 郑家供电所 | 郑家站 | 10kV侯家线 | 10kV侯家线侯家6号公变 | 400 |  |  | 320
188 | 东昌供电中心 | 郑家供电所 | 郑家站 | 10kV五圣线 | 10kV五圣线郑家镇卧龙社区3号变 | 800 |  |  | 640
189 | 东昌供电中心 | 郑家供电所 | 郑家站 | 10kV大孟线 | 10kV大孟线潘庙村4号支57-17-05G潘庙村4号井井通台架变 | 200 |  |  | 160
190 | 东昌供电中心 | 郑家供电所 | 郑家站 | 10kV大孟线 | 潘庙东 | 315 |  |  | 252
191 | 东昌供电中心 | 郑家供电所 | 郑家站 | 10kV郑北Ⅱ线 | 10kV郑北Ⅱ线西大屯2号台架变 | 400 |  |  | 320
192 | 东昌供电中心 | 郑家供电所 | 郑家站 | 10kV郑北线 | 10kV郑北线西邱1#井井通台架变 | 100 |  |  | 80
193 | 东昌供电中心 | 郑家供电所 | 郑家站 | 10kV侯家线 | 10kV侯家线李西04支138A-08G李西04井井通台架变 | 200 |  |  | 160
194 | 东昌供电中心 | 郑家供电所 | 郑家站 | 10kV郑北线 | 10kV郑北线袁庄01支10-75-20-13G袁庄01井井通台架变 | 200 |  |  | 160
195 | 东昌供电中心 | 郑家供电所 | 郑家站 | 10kV郑北线 | 10kV郑北线莫庄支10-62-11-07G莫庄井井通台架变 | 50 |  |  | 40
196 | 东昌供电中心 | 郑家供电所 | 郑家站 | 10kV郑西线 | 10kV郑西线前靳屯01支99-04-10G前靳屯05井井通台架变 | 100 |  |  | 80
197 | 东昌供电中心 | 郑家供电所 | 郑家站 | 10kV大孟线 | 焦孙7号公变 | 400 |  |  | 320
198 | 东昌供电中心 | 郑家供电所 | 郑家站 | 10kV郑西线 | 10kV郑西线前靳屯01支99-04-26G前靳屯01井井通台架变 | 200 |  |  | 160
199 | 东昌供电中心 | 郑家供电所 | 郑家站 | 10kV大孟线 | 10kV大孟线白堂支96-06-04G白堂02农排台架变 | 100 |  |  | 80
200 | 东昌供电中心 | 郑家供电所 | 郑家站 | 10kV郑西Ⅱ线 | 路湾中 | 200 |  |  | 160
201 | 东昌供电中心 | 郑家供电所 | 郑家站 | 10kV郑西Ⅱ线 | 10kV郑西Ⅱ线宋家支76-20A-04G宋家05农排台架变 | 100 |  |  | 80
202 | 东昌供电中心 | 郑家供电所 | 郑家站 | 10kV大孟线 | 10kV大孟线齐家支157-01G齐家3#井井通台架变 | 100 |  |  | 80
203 | 东昌供电中心 | 郑家供电所 | 郑家站 | 10kV大孟线 | 10kV大孟线前孙1#支160-18-02G前孙1#农排台架变 | 100 |  |  | 80
204 | 东昌供电中心 | 郑家供电所 | 郑家站 | 10kV郑西Ⅱ线 | 10kV郑西Ⅱ线郑家1#机井通电台区 | 200 |  |  | 160
205 | 东昌供电中心 | 郑家供电所 | 郑家站 | 10kV郑北线 | 10kV郑北线温集5#支10-51-07-07G温集5#井井通台架变 | 100 |  |  | 80
206 | 东昌供电中心 | 郑家供电所 | 郑家站 | 10kV大孟线 | 10kV大孟线谢海03农排支63A-06G谢海03农排台架变 | 100 |  |  | 80
207 | 东昌供电中心 | 郑家供电所 | 郑家站 | 10kV郑北Ⅱ线 | 10kV郑北Ⅱ线郑家西大屯3#井井通台架变 | 100 |  |  | 80
208 | 东昌供电中心 | 郑家供电所 | 郑家站 | 10kV郑北线 | 10kV郑北线袁庄04农排支10-69-09G袁庄04农排台架变 | 100 |  |  | 80
209 | 东昌供电中心 | 郑家供电所 | 郑家站 | 10kV五圣线 | 10kV五圣线赵家支115-43-08G赵家1#台架变 | 200 |  |  | 160
210 | 东昌供电中心 | 郑家供电所 | 郑家站 | 10kV郑北线 | 10kV郑北线前景03农排支10-66-04G前景03农排台架变 | 200 |  |  | 160
211 | 东昌供电中心 | 郑家供电所 | 郑家站 | 10kV大孟线 | 10kV大孟线李西村3号支89-12-11-07-04G李西村3号井井通台架变 | 100 |  |  | 80
212 | 东昌供电中心 | 郑家供电所 | 郑家站 | 10kV大孟线 | 10kV大孟线白堂支109-01G白堂03农排台架变 | 100 |  |  | 80
213 | 东昌供电中心 | 郑家供电所 | 郑家站 | 10kV大孟线 | 10kV大孟线侯家3#支160-24-05-04-04G侯家3#井井通台架变 | 100 |  |  | 80
214 | 东昌供电中心 | 郑家供电所 | 郑家站 | 10kV郑西Ⅱ线 | 10kV郑西线郑家工业园支61-08A-04G郑家2#机井通电台区 | 50 |  |  | 40
215 | 东昌供电中心 | 郑家供电所 | 郑家站 | 10kV郑西Ⅱ线 | 龙岗社区3号变压器 | 630 |  |  | 504
216 | 东昌供电中心 | 郑家供电所 | 郑家站 | 10kV郑工线 | 中西公变 | 400 |  |  | 320
217 | 东昌供电中心 | 郑家供电所 | 郑家站 | 10kV郑西线 | 后靳6号公变 | 200 |  |  | 160
218 | 东昌供电中心 | 郑家供电所 | 郑家站 | 10kV郑北线 | 10kV郑北线温集7#支10-27-21-07-08-03G温集7#井井通台架变 | 100 |  |  | 80
219 | 东昌供电中心 | 郑家供电所 | 郑家站 | 10kV五圣线 | 王堂2号公变 | 200 |  |  | 160
220 | 东昌供电中心 | 郑家供电所 | 郑家站 | 10kV府前线 | 郑家2#公变 | 400 |  |  | 320
221 | 东昌供电中心 | 郑家供电所 | 郑家站 | 10kV五圣线 | 杨家东南 | 315 |  |  | 252
222 | 东昌供电中心 | 郑家供电所 | 郑家站 | 10kV郑西线 | 10kV郑西线西于台架变 | 400 |  |  | 320
223 | 东昌供电中心 | 郑家供电所 | 郑家站 | 10kV五圣线 | 王堂5号公变 | 400 |  |  | 320
224 | 东昌供电中心 | 郑家供电所 | 郑家站 | 10kV大孟线 | 大孟南 | 200 |  |  | 160
225 | 东昌供电中心 | 郑家供电所 | 郑家站 | 10kV郑西线 | 后董 | 400 |  |  | 320
226 | 东昌供电中心 | 郑家供电所 | 郑家站 | 10kV大孟线 | 10kV大孟线李东支82-09G李东4号台架变 | 315 |  |  | 252
227 | 东昌供电中心 | 郑家供电所 | 郑家站 | 10kV五圣线 | 10kV五圣线杨家南支115-15-03-16G杨家南3号台架变 | 400 |  |  | 320
228 | 东昌供电中心 | 郑家供电所 | 郑家站 | 10kV郑工线 | 朝阳路2#公变 | 630 |  |  | 504
229 | 东昌供电中心 | 郑家供电所 | 郑家站 | 10kV大孟线 | 白堂西 | 315 |  |  | 252
230 | 东昌供电中心 | 郑家供电所 | 郑家站 | 10kV大孟线 | 谢海西北 | 200 |  |  | 160
231 | 东昌供电中心 | 郑家供电所 | 郑家站 | 10kV郑北线 | 西邱7号公变 | 400 |  |  | 320
232 | 东昌供电中心 | 郑家供电所 | 郑家站 | 10kV郑北线 | 范庄东 | 200 |  |  | 160
233 | 东昌供电中心 | 郑家供电所 | 郑家站 | 10kV郑北Ⅱ线 | 林里 | 400 |  |  | 320
234 | 东昌供电中心 | 郑家供电所 | 郑家站 | 10kV大孟线 | 10kV大孟线齐家7号公变柱上变 | 400 |  |  | 320
235 | 东昌供电中心 | 郑家供电所 | 郑家站 | 10kV郑北线 | 温集3#公变 | 200 |  |  | 160
236 | 东昌供电中心 | 郑家供电所 | 郑家站 | 10kV侯家线 | 大孙4号公变 | 400 |  |  | 320
237 | 东昌供电中心 | 郑家供电所 | 郑家站 | 10kV五圣线 | 辛庄北 | 400 |  |  | 320
238 | 东昌供电中心 | 郑家供电所 | 郑家站 | 10kV侯家线 | 10kV侯家线大孙贫困村支176-01A-07-03-12G大孙贫困村台架变 | 200 |  |  | 160
239 | 东昌供电中心 | 郑家供电所 | 郑家站 | 10kV五圣线 | 双二张东 | 200 |  |  | 160
240 | 东昌供电中心 | 郑家供电所 | 郑家站 | 10kV大孟线 | 10kV大孟线前孙2号柱上变 | 200 |  |  | 160
241 | 东昌供电中心 | 郑家供电所 | 郑家站 | 10kV郑西线 | 10kV郑西线后靳5号公变台架变 | 500 |  |  | 400
242 | 东昌供电中心 | 郑家供电所 | 郑家站 | 10kV郑工线 | 10kV郑工线朝阳3号柱上变 | 400 |  |  | 320
243 | 东昌供电中心 | 郑家供电所 | 郑家站 | 10kV五圣线 | 10kV五圣线郑家镇卧龙社区5号变 | 800 |  |  | 640
244 | 东昌供电中心 | 郑家供电所 | 郑家站 | 10kV五圣线 | 10kV五圣线王堂3号支58-18-02G王堂3号井井通台架变 | 100 |  |  | 80
245 | 东昌供电中心 | 郑家供电所 | 郑家站 | 10kV府前线 | 郭子祥西南 | 400 |  |  | 320
246 | 东昌供电中心 | 郑家供电所 | 郑家站 | 10kV侯家线 | 苇园4号 | 400 |  |  | 320
247 | 东昌供电中心 | 郑家供电所 | 郑家站 | 10kV侯家线 | 10kV侯家线五圣北支183-19-02G五圣7#台架变 | 100 |  |  | 80
248 | 东昌供电中心 | 郑家供电所 | 郑家站 | 10kV大孟线 | 李东1号公变 | 400 |  |  | 320
249 | 东昌供电中心 | 郑家供电所 | 郑家站 | 10kV侯家线 | 10kV侯家线王庄支176-04-11-07G王庄01农排台架变 | 100 |  |  | 80
250 | 东昌供电中心 | 郑家供电所 | 郑家站 | 10kV郑西线 | 10kV郑西线后田01支97-12-02-21G后田02井井通台架变 | 200 |  |  | 160
251 | 东昌供电中心 | 郑家供电所 | 郑家站 | 10kV郑工线 | 世扬嘉苑配电变压器 | 200 |  |  | 160
252 | 东昌供电中心 | 郑家供电所 | 郑家站 | 10kV郑西线 | 10kV郑西线前靳屯04支99-15-12G前靳屯04井井通台架变 | 100 |  |  | 80
253 | 东昌供电中心 | 郑家供电所 | 郑家站 | 10kV郑西Ⅱ线 | 10kV郑西线小屯支76-47-08G小屯01农排台架变 | 100 |  |  | 80
254 | 东昌供电中心 | 郑家供电所 | 郑家站 | 10kV郑北线 | 10kV郑北线温集8#支10-27-21-07-21G温集8#井井通台架变 | 50 |  |  | 40
255 | 东昌供电中心 | 郑家供电所 | 郑家站 | 10kV大孟线 | 10kV大孟线白堂支122-04-04G白堂05农排台架变 | 100 |  |  | 80
256 | 东昌供电中心 | 郑家供电所 | 郑家站 | 10kV郑西线 | 后田 | 200 |  |  | 160
257 | 东昌供电中心 | 郑家供电所 | 郑家站 | 10kV郑西线 | 10kV郑西线车站2号台架变 | 400 |  |  | 320
258 | 东昌供电中心 | 郑家供电所 | 郑家站 | 10kV五圣线 | 10kV五圣线辛庄1#井井通台架变 | 200 |  |  | 160
259 | 东昌供电中心 | 郑家供电所 | 郑家站 | 10kV郑北线 | 10kV郑北线袁庄02支10-75-27-10G袁庄02井井通台架变 | 100 |  |  | 80
260 | 东昌供电中心 | 郑家供电所 | 郑家站 | 10kV大孟线 | 10kV大孟线齐家支152-12-06G齐家2#台架变 | 100 |  |  | 80
261 | 东昌供电中心 | 郑家供电所 | 郑家站 | 10kV大孟线 | 齐家西 | 200 |  |  | 160
262 | 东昌供电中心 | 郑家供电所 | 郑家站 | 10kV五圣线 | 10kV五圣线邴家农排支118-06A-01G邴家01农排台架变 | 200 |  |  | 160
263 | 东昌供电中心 | 郑家供电所 | 郑家站 | 10kV大孟线 | 10kV郑大孟线谢海1号支70-10-07G谢海1号井井通台架变 | 100 |  |  | 80
264 | 东昌供电中心 | 郑家供电所 | 郑家站 | 10kV大孟线 | 10kV大孟线李西村5号支89-12-11-05-05G李西村5号井井通台架变 | 100 |  |  | 80
265 | 东昌供电中心 | 郑家供电所 | 郑家站 | 10kV五圣线 | 10kV郑南线邴家村3号支58-23-08-11G邴家村3号井井通台架变 | 100 |  |  | 80
266 | 东昌供电中心 | 郑家供电所 | 郑家站 | 10kV郑北线 | 10kV郑北线西邱支10-05-01G西邱4#井井通台架变 | 100 |  |  | 80
267 | 东昌供电中心 | 郑家供电所 | 郑家站 | 10kV大孟线 | 10kV大孟线李海东杨水站箱式变1号配变 | 250 |  |  | 200
268 | 东昌供电中心 | 郑家供电所 | 郑家站 | 10kV侯家线 | 10kV侯家线五圣1#台架变 | 100 |  |  | 80
269 | 东昌供电中心 | 郑家供电所 | 郑家站 | 10kV府前线 | 10kV府前线郭子祥中支32-05A-07G郭子祥中煤改电台架变 | 400 |  |  | 320
270 | 东昌供电中心 | 郑家供电所 | 郑家站 | 10kV府前线 | 梨园小区 | 500 |  |  | 400
271 | 东昌供电中心 | 郑家供电所 | 郑家站 | 10kV郑西线 | 10kV郑西线烟墩南台架变 | 200 |  |  | 160
272 | 东昌供电中心 | 郑家供电所 | 郑家站 | 10kV郑北线 | 管屯南2号 | 400 |  |  | 320
273 | 东昌供电中心 | 郑家供电所 | 郑家站 | 10kV大孟线 | 大孟西南 | 400 |  |  | 320
274 | 东昌供电中心 | 郑家供电所 | 郑家站 | 10kV郑北线 | 莫庄 | 400 |  |  | 320
275 | 东昌供电中心 | 郑家供电所 | 郑家站 | 10kV大孟线 | 焦孙2号公变 | 400 |  |  | 320
276 | 东昌供电中心 | 郑家供电所 | 郑家站 | 10kV郑西Ⅱ线 | 宋家南 | 400 |  |  | 320
277 | 东昌供电中心 | 郑家供电所 | 郑家站 | 10kV大孟线 | 焦孙北 | 315 |  |  | 252
278 | 东昌供电中心 | 郑家供电所 | 郑家站 | 10kV郑北Ⅱ线 | 西大屯 | 400 |  |  | 320
279 | 东昌供电中心 | 郑家供电所 | 郑家站 | 10kV郑西Ⅱ线 | 宋家北 | 315 |  |  | 252
280 | 东昌供电中心 | 郑家供电所 | 郑家站 | 10kV大孟线 | 李东 | 400 |  |  | 320
281 | 东昌供电中心 | 郑家供电所 | 郑家站 | 10kV郑北线 | 后景北 | 400 |  |  | 320
282 | 东昌供电中心 | 郑家供电所 | 郑家站 | 10kV郑北Ⅱ线 | 10kV郑北Ⅱ线林里2号台架变 | 315 |  |  | 252
283 | 东昌供电中心 | 郑家供电所 | 郑家站 | 10kV郑北线 | 西邱村 | 400 |  |  | 320
284 | 东昌供电中心 | 郑家供电所 | 郑家站 | 10kV五圣线 | 赵家中东 | 315 |  |  | 252
285 | 东昌供电中心 | 郑家供电所 | 郑家站 | 10kV郑西线 | 前靳东 | 400 |  |  | 320
286 | 东昌供电中心 | 郑家供电所 | 郑家站 | 10kV府前线 | 郭子祥西 | 400 |  |  | 320
287 | 东昌供电中心 | 郑家供电所 | 郑家站 | 10kV郑西线 | 10kV郑西线后田4号柱上变压器 | 400 |  |  | 320
288 | 东昌供电中心 | 郑家供电所 | 郑家站 | 10kV五圣线 | 10kV五圣线杨家北台架变 | 400 |  |  | 320
289 | 东昌供电中心 | 郑家供电所 | 郑家站 | 10kV郑北线 | 郭庄南 | 630 |  |  | 504
290 | 东昌供电中心 | 郑家供电所 | 郑家站 | 10kV郑西线 | 10kV郑西线前董1号柱上变 | 400 |  |  | 320
291 | 东昌供电中心 | 郑家供电所 | 郑家站 | 10kV郑北线 | 郭庄3# | 200 |  |  | 160
292 | 东昌供电中心 | 郑家供电所 | 郑家站 | 10kV大孟线 | 李海东南 | 200 |  |  | 160
293 | 东昌供电中心 | 郑家供电所 | 郑家站 | 10kV侯家线 | 五圣东北 | 400 |  |  | 320
294 | 东昌供电中心 | 郑家供电所 | 郑家站 | 10kV大孟线 | 齐家3号公变 | 200 |  |  | 160
295 | 东昌供电中心 | 郑家供电所 | 郑家站 | 10kV大孟线 | 10kV大孟线齐家4号台架变 | 400 |  |  | 320
296 | 东昌供电中心 | 郑家供电所 | 郑家站 | 10kV大孟线 | 李海西东 | 200 |  |  | 160
297 | 东昌供电中心 | 郑家供电所 | 郑家站 | 10kV郑北线 | 范庄中 | 315 |  |  | 252
298 | 东昌供电中心 | 郑家供电所 | 郑家站 | 10kV郑西Ⅱ线 | 郑家7#公变 | 400 |  |  | 320
299 | 东昌供电中心 | 郑家供电所 | 郑家站 | 10kV郑西Ⅱ线 | 宋家北2号 | 400 |  |  | 320
300 | 东昌供电中心 | 郑家供电所 | 郑家站 | 10kV郑北线 | 温集11#公变 | 400 |  |  | 320
301 | 东昌供电中心 | 郑家供电所 | 郑家站 | 10kV府前线 | 10kV府前线府前支线1号台架变 | 630 |  |  | 504
302 | 东昌供电中心 | 郑家供电所 | 郑家站 | 10kV郑北线 | 西邱3号公变 | 400 |  |  | 320
303 | 东昌供电中心 | 郑家供电所 | 郑家站 | 10kV郑西线 | 10kV郑西线后田3号柱上变压器 | 400 |  |  | 320
304 | 东昌供电中心 | 郑家供电所 | 郑家站 | 10kV五圣线 | 10kV五圣线郑家镇卧龙社区2号变 | 800 |  |  | 640
305 | 东昌供电中心 | 郑家供电所 | 郑家站 | 10kV郑南线 | 张楼西 | 315 |  |  | 252
306 | 东昌供电中心 | 郑家供电所 | 郑家站 | 10kV侯家线 | 10kV侯家线五圣东公变2号台架变 | 400 |  |  | 320
307 | 东昌供电中心 | 郑家供电所 | 郑家站 | 10kV大孟线 | 闫家 | 400 |  |  | 320
308 | 东昌供电中心 | 郑家供电所 | 郑家站 | 10kV郑西线 | 10kV郑西线花园路支40G花园路台架变 | 400 |  |  | 320
309 | 东昌供电中心 | 郑家供电所 | 郑家站 | 10kV府前线 | 郭子祥中 | 400 |  |  | 320
310 | 东昌供电中心 | 郑家供电所 | 郑家站 | 10kV五圣线 | 10kV五圣线郑家镇邴家村2号支110-03G郑家镇邴家村2号井井通台架变 | 100 |  |  | 80
311 | 东昌供电中心 | 郑家供电所 | 郑家站 | 10kV郑南线 | 前王村 | 200 |  |  | 160
312 | 东昌供电中心 | 郑家供电所 | 郑家站 | 10kV郑北线 | 10kV郑北线官屯农排支10-51-26-12G官屯03农排台架变 | 100 |  |  | 80
313 | 东昌供电中心 | 郑家供电所 | 郑家站 | 10kV郑南线 | 10kV郑南线郑家镇东王支20-15-05郑家镇东王井井通台架变 | 100 |  |  | 80
314 | 东昌供电中心 | 郑家供电所 | 郑家站 | 10kV五圣线 | 10kV五圣线辛庄4号公变 | 400 |  |  | 320
315 | 东昌供电中心 | 郑家供电所 | 郑家站 | 10kV大孟线 | 10kV大孟线闫家支170-01G闫家台架变 | 200 |  |  | 160
316 | 东昌供电中心 | 郑家供电所 | 郑家站 | 10kV郑西Ⅱ线 | 10kV郑西Ⅱ线前大屯农排支76-03A-06G前大屯2号井井通台架变 | 100 |  |  | 80
317 | 东昌供电中心 | 郑家供电所 | 郑家站 | 10kV侯家线 | 10kV侯家线苇园农排支33-12-06G苇园02农排台架变 | 100 |  |  | 80
318 | 东昌供电中心 | 郑家供电所 | 郑家站 | 10kV郑北线 | 10kV郑北线官屯农排支10-51-26-15G官屯02农排台架变 | 200 |  |  | 160
319 | 东昌供电中心 | 郑家供电所 | 郑家站 | 10kV郑西线 | 10kV郑西线后靳01支97-12-02-17-09-21G后靳03井井通台架变 | 200 |  |  | 160
320 | 东昌供电中心 | 郑家供电所 | 郑家站 | 10kV郑北线 | 10kV郑北线郭庄支10-30-19-15-03G郭庄3号井井通台架变 | 100 |  |  | 80
321 | 东昌供电中心 | 郑家供电所 | 郑家站 | 10kV郑西Ⅱ线 | 10kV郑西Ⅱ线宋家支76-27-08-11-06G宋家04农排台架变 | 100 |  |  | 80
322 | 东昌供电中心 | 郑家供电所 | 郑家站 | 10kV郑北线 | 10kV郑北线西邱农排支10-18-09-05G西邱02农排台架变 | 100 |  |  | 80
323 | 东昌供电中心 | 郑家供电所 | 郑家站 | 10kV大孟线 | 10kV大孟线张楼01农排台架变 | 100 |  |  | 80
324 | 东昌供电中心 | 郑家供电所 | 郑家站 | 10kV郑北线 | 10kV郑北线东邱农排支10-18-16-05-01G东邱02农排台架变 | 50 |  |  | 40
325 | 东昌供电中心 | 郑家供电所 | 郑家站 | 10kV府前线 | 府前支线2号公变 | 315 |  |  | 252
326 | 东昌供电中心 | 郑家供电所 | 郑家站 | 10kV郑北线 | 10kV郑北线温集9#支10-27-21-07-13-09G温集9#井井通台架变 | 200 |  |  | 160
327 | 东昌供电中心 | 郑家供电所 | 郑家站 | 10kV郑西线 | 10kV郑西线前大屯1号支90-06前大屯1号井井通台架变 | 200 |  |  | 160
328 | 东昌供电中心 | 郑家供电所 | 郑家站 | 10kV郑北线 | 10kV郑北线郭庄支10-30-12-03G郭庄4号井井通台架变 | 50 |  |  | 40
329 | 东昌供电中心 | 郑家供电所 | 郑家站 | 10kV郑南线 | 张楼东 | 315 |  |  | 252
330 | 东昌供电中心 | 郑家供电所 | 郑家站 | 10kV五圣线 | 郭子祥东 | 400 |  |  | 320
331 | 东昌供电中心 | 郑家供电所 | 郑家站 | 10kV大孟线 | 白堂南 | 400 |  |  | 320
332 | 东昌供电中心 | 郑家供电所 | 郑家站 | 10kV郑南线 | 张楼4号公变 | 400 |  |  | 320
333 | 东昌供电中心 | 郑家供电所 | 郑家站 | 10kV大孟线 | 大孟东 | 400 |  |  | 320
334 | 东昌供电中心 | 郑家供电所 | 郑家站 | 10kV郑西线 | 10kV郑西线前董支27-02-05G前董2号台架变 | 200 |  |  | 160
335 | 东昌供电中心 | 郑家供电所 | 郑家站 | 10kV五圣线 | 10kV五圣线王堂3号公变台架变 | 400 |  |  | 320
336 | 东昌供电中心 | 郑家供电所 | 郑家站 | 10kV大孟线 | 10kV大孟线侯家南台架变 | 400 |  |  | 320
337 | 东昌供电中心 | 郑家供电所 | 郑家站 | 10kV郑南线 | 10kV郑南线东王东台架变 | 200 |  |  | 160
338 | 东昌供电中心 | 郑家供电所 | 郑家站 | 10kV郑北Ⅱ线 | 西大屯南 | 400 |  |  | 320
339 | 东昌供电中心 | 郑家供电所 | 郑家站 | 10kV五圣线 | 邴东3号公变 | 200 |  |  | 160
340 | 东昌供电中心 | 郑家供电所 | 郑家站 | 10kV郑北线 | 前景西 | 200 |  |  | 160
341 | 东昌供电中心 | 郑家供电所 | 郑家站 | 10kV府前线 | 张郜北 | 400 |  |  | 320
342 | 东昌供电中心 | 郑家供电所 | 郑家站 | 10kV郑南线 | 前王2号公变 | 200 |  |  | 160
343 | 东昌供电中心 | 郑家供电所 | 郑家站 | 10kV大孟线 | 10kV大孟线李东村2号支78-06G李东村2号井井通台架变 | 200 |  |  | 160
344 | 东昌供电中心 | 郑家供电所 | 郑家站 | 10kV郑北线 | 袁庄中 | 200 |  |  | 160
345 | 东昌供电中心 | 郑家供电所 | 郑家站 | 10kV郑西线 | 后靳3号公变 | 200 |  |  | 160
346 | 东昌供电中心 | 郑家供电所 | 郑家站 | 10kV大孟线 | 白堂东 | 315 |  |  | 252
347 | 东昌供电中心 | 郑家供电所 | 郑家站 | 10kV五圣线 | 杨家西 | 315 |  |  | 252
348 | 东昌供电中心 | 郑家供电所 | 郑家站 | 10kV郑西Ⅱ线 | 路湾北 | 315 |  |  | 252
349 | 东昌供电中心 | 郑家供电所 | 郑家站 | 10kV郑北线 | 西邱南 | 400 |  |  | 320
350 | 东昌供电中心 | 郑家供电所 | 郑家站 | 10kV郑南线 | 东王南2号公变 | 400 |  |  | 320
351 | 东昌供电中心 | 郑家供电所 | 郑家站 | 10kV大孟线 | 李海西 | 400 |  |  | 320
352 | 东昌供电中心 | 郑家供电所 | 郑家站 | 10kV大孟线 | 侯家东2号公变 | 400 |  |  | 320
353 | 东昌供电中心 | 郑家供电所 | 郑家站 | 10kV大孟线 | 李海西北 | 315 |  |  | 252
354 | 东昌供电中心 | 郑家供电所 | 郑家站 | 10kV郑西Ⅱ线 | 小屯中 | 250 |  |  | 200
355 | 东昌供电中心 | 郑家供电所 | 郑家站 | 10kV侯家线 | 10kV侯家线大孙支176-01A-07G大孙02农排台架变 | 200 |  |  | 160
356 | 东昌供电中心 | 郑家供电所 | 郑家站 | 10kV郑北线 | 温集6#公变 | 200 |  |  | 160
357 | 东昌供电中心 | 郑家供电所 | 郑家站 | 10kV郑西Ⅱ线 | 小屯4号公变 | 200 |  |  | 160
358 | 东昌供电中心 | 郑家供电所 | 郑家站 | 10kV郑西Ⅱ线 | 郑家工业园2号公变 | 400 |  |  | 320
359 | 东昌供电中心 | 郑家供电所 | 郑家站 | 10kV郑西线 | 10kV郑西线东大屯中台架变 | 400 |  |  | 320
360 | 东昌供电中心 | 郑家供电所 | 郑家站 | 10kV郑西线 | 后田2号公变 | 200 |  |  | 160
361 | 东昌供电中心 | 郑家供电所 | 郑家站 | 10kV侯家线 | 王庄南 | 400 |  |  | 320
362 | 东昌供电中心 | 郑家供电所 | 郑家站 | 10kV郑西Ⅱ线 | 郑家工业园 | 400 |  |  | 320
363 | 东昌供电中心 | 郑家供电所 | 郑家站 | 10kV大孟线 | 10kV大孟线候家支160-24-12G白堂4#井井通台架变 | 100 |  |  | 80
364 | 东昌供电中心 | 郑家供电所 | 郑家站 | 10kV大孟线 | 10kV大孟线潘庙村2号支57-34-05G潘庙村2号井井通台架变 | 100 |  |  | 80
365 | 东昌供电中心 | 郑家供电所 | 郑家站 | 10kV大孟线 | 10kV大孟线华庙支89-25-01G华庙井井通台架变 | 100 |  |  | 80
366 | 东昌供电中心 | 郑家供电所 | 郑家站 | 10kV大孟线 | 大孟西 | 200 |  |  | 160
367 | 东昌供电中心 | 郑家供电所 | 郑家站 | 10kV郑北线 | 10kV郑北线范庄台架变 | 400 |  |  | 320
368 | 东昌供电中心 | 郑家供电所 | 郑家站 | 10kV郑工线 | 北公变 | 400 |  |  | 320
369 | 东昌供电中心 | 郑家供电所 | 郑家站 | 10kV郑西线 | 后靳4号公变 | 200 |  |  | 160
370 | 东昌供电中心 | 郑家供电所 | 郑家站 | 10kV大孟线 | 10kV大孟线齐家6号公变柱上变 | 400 |  |  | 320
371 | 东昌供电中心 | 郑家供电所 | 郑家站 | 10kV郑北线 | 范庄西 | 400 |  |  | 320
372 | 东昌供电中心 | 郑家供电所 | 郑家站 | 10kV大孟线 | 10kV大孟线李东村1号支95-04A-02G李东村1号井井通台架变 | 100 |  |  | 80
373 | 东昌供电中心 | 郑家供电所 | 郑家站 | 10kV郑南线 | 10kV郑南线张楼支32-11-06G张楼03农排台架变 | 100 |  |  | 80
374 | 东昌供电中心 | 郑家供电所 | 郑家站 | 10kV郑工线 | 10kV郑工线郑长珍支32-04G名仕嘉苑变压器 | 250 |  |  | 200
375 | 东昌供电中心 | 郑家供电所 | 郑家站 | 10kV侯家线 | 10kV侯家线张楼02农排支52A-08G张楼02农排台架变 | 100 |  |  | 80
376 | 东昌供电中心 | 郑家供电所 | 郑家站 | 10kV郑西Ⅱ线 | 10kV郑西Ⅱ线郑家工业园4号台架变 | 400 |  |  | 320
377 | 东昌供电中心 | 郑家供电所 | 郑家站 | 10kV郑西Ⅱ线 | 10kV郑西Ⅱ线小屯5号支101-43-09G小屯02井井通台架变 | 100 |  |  | 80
378 | 东昌供电中心 | 郑家供电所 | 郑家站 | 10kV郑北线 | 10kV郑北线温集1#井井通台架变 | 200 |  |  | 160
379 | 东昌供电中心 | 郑家供电所 | 郑家站 | 10kV郑北线 | 10kV郑北线东邱01农排台架变 | 200 |  |  | 160
380 | 东昌供电中心 | 郑家供电所 | 郑家站 | 10kV侯家线 | 10kV侯家线大孙支176-22-10G大孙01农排台架变 | 100 |  |  | 80
381 | 东昌供电中心 | 郑家供电所 | 郑家站 | 10kV郑北线 | 10kV郑北线前景02农排支10-69-15-07G前景02农排台架变 | 100 |  |  | 80
382 | 东昌供电中心 | 郑家供电所 | 郑家站 | 10kV郑北线 | 10kV郑北线郭庄1#支10-30-18-05-12G郭庄1#井井通台架变 | 100 |  |  | 80
383 | 东昌供电中心 | 郑家供电所 | 郑家站 | 10kV侯家线 | 10kV侯家线王堂2号井井通台架变 | 100 |  |  | 80
384 | 东昌供电中心 | 郑家供电所 | 郑家站 | 10kV郑工线 | 10kV郑工线恒盛支34-16G中西3号公变台架变 | 400 |  |  | 320
385 | 东昌供电中心 | 郑家供电所 | 郑家站 | 10kV五圣线 | 10kV五圣线郑家镇西王支21-04G郑家镇西王井井通台架变 | 100 |  |  | 80
386 | 东昌供电中心 | 郑家供电所 | 郑家站 | 10kV郑南线 | 刘庄 | 200 |  |  | 160
387 | 东昌供电中心 | 郑家供电所 | 郑家站 | 10kV郑南线 | 10kV郑南线张楼北支32-05-06G张楼北2号台架变 | 200 |  |  | 160
388 | 东昌供电中心 | 郑家供电所 | 郑家站 | 10kV郑北线 | 10kV郑北线蔡庄南2号台架变 | 200 |  |  | 160
389 | 东昌供电中心 | 郑家供电所 | 郑家站 | 10kV郑西Ⅱ线 | 宋家南2号 | 400 |  |  | 320
390 | 东昌供电中心 | 郑家供电所 | 郑家站 | 10kV郑南线 | 张楼北 | 315 |  |  | 252
391 | 东昌供电中心 | 郑家供电所 | 郑家站 | 10kV五圣线 | 王堂4号公变 | 315 |  |  | 252
392 | 东昌供电中心 | 郑家供电所 | 郑家站 | 10kV府前线 | 西公变 | 630 |  |  | 504
393 | 东昌供电中心 | 郑家供电所 | 郑家站 | 10kV郑西Ⅱ线 | 10kV郑西Ⅱ线小屯东2号台架变 | 400 |  |  | 320
394 | 东昌供电中心 | 郑家供电所 | 郑家站 | 10kV五圣线 | 双二张4号柱上变压器 | 400 |  |  | 320
395 | 东昌供电中心 | 郑家供电所 | 郑家站 | 10kV郑西Ⅱ线 | 路湾南2号公变 | 400 |  |  | 320
396 | 东昌供电中心 | 郑家供电所 | 郑家站 | 10kV五圣线 | 郭子祥东南 | 400 |  |  | 320
397 | 东昌供电中心 | 郑家供电所 | 郑家站 | 10kV郑西线 | 10kV郑西线前靳支99-15G前靳西南台架变 | 400 |  |  | 320
398 | 东昌供电中心 | 郑家供电所 | 郑家站 | 10kV郑工线 | 10kV郑工线金工支39-16G林里南台架变 | 400 |  |  | 320
399 | 东昌供电中心 | 郑家供电所 | 郑家站 | 10kV大孟线 | 10kV大孟线闫家4号柱上变 | 400 |  |  | 320
400 | 东昌供电中心 | 郑家供电所 | 郑家站 | 10kV郑西Ⅱ线 | 郑家6#公变 | 400 |  |  | 320
401 | 东昌供电中心 | 郑家供电所 | 郑家站 | 10kV郑北线 | 袁庄南 | 200 |  |  | 160
402 | 东昌供电中心 | 郑家供电所 | 郑家站 | 10kV郑西线 | 东大屯工业园 | 200 |  |  | 160
403 | 东昌供电中心 | 郑家供电所 | 郑家站 | 10kV侯家线 | 大孙2号公变 | 200 |  |  | 160
404 | 东昌供电中心 | 郑家供电所 | 郑家站 | 10kV侯家线 | 苇园2号 | 400 |  |  | 320
405 | 东昌供电中心 | 郑家供电所 | 郑家站 | 10kV五圣线 | 邴西3号公变 | 200 |  |  | 160
406 | 东昌供电中心 | 郑家供电所 | 郑家站 | 10kV五圣线 | 赵家西北 | 200 |  |  | 160
407 | 东昌供电中心 | 郑家供电所 | 郑家站 | 10kV郑北Ⅱ线 | 东大屯北 | 400 |  |  | 320
408 | 东昌供电中心 | 郑家供电所 | 郑家站 | 10kV五圣线 | 郭子祥工业园 | 400 |  |  | 320
409 | 东昌供电中心 | 郑家供电所 | 郑家站 | 10kV侯家线 | 大孙3号公变 | 200 |  |  | 160
410 | 东昌供电中心 | 郑家供电所 | 郑家站 | 10kV侯家线 | 10kV侯家线五圣西北2号台架变 | 400 |  |  | 320
411 | 东昌供电中心 | 郑家供电所 | 郑家站 | 10kV郑工线 | 谢家 | 315 |  |  | 252
412 | 东昌供电中心 | 郑家供电所 | 郑家站 | 10kV郑西Ⅱ线 | 小屯西 | 400 |  |  | 320
413 | 东昌供电中心 | 郑家供电所 | 郑家站 | 10kV府前线 | 10kV府前线郭子祥西南支32-04-19G郭子祥南中煤改电台架变 | 400 |  |  | 320
414 | 东昌供电中心 | 郑家供电所 | 郑家站 | 10kV侯家线 | 10kV侯家线五圣北支183-25-03G五圣6#台架变 | 100 |  |  | 80
415 | 东昌供电中心 | 郑家供电所 | 郑家站 | 10kV大孟线 | 10kV大孟线潘庙村3号支57-34-01-06G潘庙村3号台架变 | 100 |  |  | 80
416 | 东昌供电中心 | 郑家供电所 | 郑家站 | 10kV大孟线 | 10kV大孟线白堂支106-08-16-09G白堂#1机井通电台架变 | 200 |  |  | 160
417 | 东昌供电中心 | 郑家供电所 | 郑家站 | 10kV郑北线 | 温集7#公变 | 400 |  |  | 320
418 | 东昌供电中心 | 郑家供电所 | 郑家站 | 10kV大孟线 | 张郜 | 400 |  |  | 320
419 | 东昌供电中心 | 郑家供电所 | 郑家站 | 10kV大孟线 | 10kV大孟线齐家5号台架变 | 200 |  |  | 160
420 | 东昌供电中心 | 郑家供电所 | 郑家站 | 10kV侯家线 | 苇园北 | 400 |  |  | 320
421 | 东昌供电中心 | 郑家供电所 | 郑家站 | 10kV郑西Ⅱ线 | 10kV郑西Ⅱ线郑家工业园3号台架变 | 400 |  |  | 320
422 | 东昌供电中心 | 郑家供电所 | 郑家站 | 10kV郑北线 | 后景南 | 200 |  |  | 160
423 | 东昌供电中心 | 郑家供电所 | 郑家站 | 10kV侯家线 | 张郜南 | 200 |  |  | 160
424 | 东昌供电中心 | 郑家供电所 | 郑家站 | 10kV郑西线 | 10kV郑西线后董支27-07G烟墩台架变 | 400 |  |  | 320
425 | 东昌供电中心 | 郑家供电所 | 郑家站 | 10kV郑北线 | 郭庄4号公变 | 400 |  |  | 320
426 | 东昌供电中心 | 郑家供电所 | 郑家站 | 10kV郑西线 | 前大屯中 | 200 |  |  | 160
427 | 东昌供电中心 | 郑家供电所 | 郑家站 | 10kV大孟线 | 10kV大孟线李西村1号井井通台架变 | 200 |  |  | 160
428 | 东昌供电中心 | 郑家供电所 | 郑家站 | 10kV五圣线 | 10kV五圣线张郜01支09-01-07G张郜01井井通台架变 | 100 |  |  | 80
429 | 东昌供电中心 | 郑家供电所 | 郑家站 | 10kV郑北线 | 10kV郑北线蔡庄支10-56-07-09G蔡庄03农排台架变 | 100 |  |  | 80
430 | 东昌供电中心 | 郑家供电所 | 郑家站 | 10kV郑南线 | 10kV郑南线张楼北3号台架变 | 400 |  |  | 320
431 | 东昌供电中心 | 郑家供电所 | 郑家站 | 10kV郑北线 | 10kV郑北线官屯农排支10-51-10-15G官屯01农排台架变 | 200 |  |  | 160
432 | 东昌供电中心 | 郑家供电所 | 郑家站 | 10kV郑北线 | 蔡庄南 | 200 |  |  | 160
433 | 东昌供电中心 | 郑家供电所 | 郑家站 | 10kV府前线 | 和聚家园变压器 | 630 |  |  | 504
434 | 东昌供电中心 | 郑家供电所 | 郑家站 | 10kV郑北线 | 10kV郑北线温集3#支10-27-21-05-04G温集3#台架变 | 100 |  |  | 80
435 | 东昌供电中心 | 郑家供电所 | 郑家站 | 10kV五圣线 | 10kV五圣线宋家1#支88-05G宋家1#井井通台架变 | 100 |  |  | 80
436 | 东昌供电中心 | 郑家供电所 | 郑家站 | 10kV郑工线 | 北公变3号柱上变 | 400 |  |  | 320
437 | 东昌供电中心 | 郑家供电所 | 郑家站 | 10kV大孟线 | 华庙南 | 400 |  |  | 320
438 | 东昌供电中心 | 郑家供电所 | 郑家站 | 10kV郑西线 | 东大屯南 | 200 |  |  | 160
439 | 东昌供电中心 | 郑家供电所 | 郑家站 | 10kV郑北线 | 10kV郑北线西邱工业园支10-06-05-02G西邱工业园台架变 | 400 |  |  | 320
440 | 东昌供电中心 | 郑家供电所 | 郑家站 | 10kV大孟线 | 10kV大孟线潘庙村1号支57-28-01-06G潘庙村1号井井通台架变 | 100 |  |  | 80
441 | 东昌供电中心 | 郑家供电所 | 郑家站 | 10kV郑西线 | 10kV郑西线38G北公变2号台架变 | 400 |  |  | 320
442 | 东昌供电中心 | 郑家供电所 | 郑家站 | 10kV大孟线 | 华庙 | 400 |  |  | 320
443 | 东昌供电中心 | 郑家供电所 | 郑家站 | 10kV郑北线 | 10kV郑北线温集1#支10-27-21-06A-06G温集2#井井通台架变 | 100 |  |  | 80
444 | 东昌供电中心 | 郑家供电所 | 郑家站 | 10kV郑北线 | 10kV郑北线袁庄03支10-75-09-02G袁庄03井井通台架变 | 100 |  |  | 80
445 | 东昌供电中心 | 郑家供电所 | 郑家站 | 10kV郑北线 | 10kV郑北线后景屯01农排支10-87-08-14G后景屯01农排台架变 | 100 |  |  | 80
446 | 东昌供电中心 | 郑家供电所 | 郑家站 | 10kV大孟线 | 10kV大孟线郑家镇谢海2号支70-04A-02郑家镇谢海2号井井通台架变 | 100 |  |  | 80
447 | 东昌供电中心 | 郑家供电所 | 郑家站 | 10kV郑北线 | 10kV郑北线郭庄支10-30-21-15G郭庄2号井井通台架变 | 100 |  |  | 80
448 | 东昌供电中心 | 郑家供电所 | 郑家站 | 10kV五圣线 | 10kV五圣线宋家2#支79-05G宋家2#井井通台架变 | 100 |  |  | 80
449 | 东昌供电中心 | 郑家供电所 | 郑家站 | 10kV郑西线 | 10kV郑西线后靳01支97-12-02-17-09-12G后靳01井井通台架变 | 100 |  |  | 80
450 | 东昌供电中心 | 郑家供电所 | 郑家站 | 10kV大孟线 | 10kV大孟线侯家1#支160-16-04G侯家1#农排台架变 | 100 |  |  | 80
451 | 东昌供电中心 | 郑家供电所 | 郑家站 | 10kV大孟线 | 大孟扬水站箱式变1号配变 | 250 |  |  | 200
452 | 东昌供电中心 | 郑家供电所 | 郑家站 | 10kV五圣线 | 丁昌 | 80 |  |  | 64
453 | 东昌供电中心 | 郑家供电所 | 郑家站 | 10kV府前线 | 10kV府前线府前3号柱上变 | 400 |  |  | 320
454 | [8 empty] | 0
455 | [8 empty] | 0
456 | [8 empty] | 0
457 | [8 empty] | 0
458 | [8 empty] | 0
459 | [8 empty] | 0
460 | [8 empty] | 0
461 | [8 empty] | 0
462 | [8 empty] | 0
463 | [8 empty] | 0
464 | [8 empty] | 0
465 | [8 empty] | 0
466 | [8 empty] | 0
467 | [8 empty] | 0
468 | [8 empty] | 0
469 | [8 empty] | 0
470 | [8 empty] | 0
471 | [8 empty] | 0
472 | [8 empty] | 0
473 | [8 empty] | 0
474 | [8 empty] | 0
475 | [8 empty] | 0
476 | [8 empty] | 0
477 | [8 empty] | 0
478 | [8 empty] | 0
479 | [8 empty] | 0
480 | [8 empty] | 0
481 | [8 empty] | 0
482 | [8 empty] | 0
483 | [8 empty] | 0
484 | [8 empty] | 0
485 | [8 empty] | 0
486 | [8 empty] | 0
487 | [8 empty] | 0
488 | [8 empty] | 0
489 | [8 empty] | 0
490 | [8 empty] | 0
491 | [8 empty] | 0
492 | [8 empty] | 0
493 | [8 empty] | 0
494 | [8 empty] | 0
495 | [8 empty] | 0
496 | [8 empty] | 0
497 | [8 empty] | 0
498 | [8 empty] | 0
499 | [8 empty] | 0
500 | [8 empty] | 0
501 | [8 empty] | 0
502 | [8 empty] | 0
503 | [8 empty] | 0
504 | [8 empty] | 0
505 | [8 empty] | 0
506 | [8 empty] | 0